XB7EV07MP | СИГНАЛЬНА ЛАМПА ПРОЗОР. ~230В LED | 1 | 3.93 | 127.1406 | C2 | 1 | Пристрої керування та сигналізації | 19DN-
XB7EV08BP | ПОМАРАНЧ. ЛАМПА LED 24В | 1 | 2.16 | 69.8788 | C3 | 1 | Пристрої керування та сигналізації | 19DN-
XB7EV08MP | ПОМАРАНЧ. ЛАМПА LED ~230В | 1 | 3.93 | 127.1406 | C3 | 1 | Пристрої керування та сигналізації | 19DN-
XB7EV63P | СИГН.ЛАМПА ЗЕЛЕНА ПРЯМ.ПІДКЛЮЧ. | 1 | 2.07 | 66.9672 | C3 | 1 | Пристрої керування та сигналізації | 19DN-
XB7EV64P | СИГН.ЛАМПА ЧЕРВОНА ПРЯМ.ПІДКЛЮЧ. | 1 | 2.07 | 66.9672 | C3 | 1 | Пристрої керування та сигналізації | 19DN-
XB7EV65P | СИГН.ЛАМПА ЖОВТА ПРЯМ.ПІДКЛЮЧ. | 1 | 2.07 | 66.9672 | C3 | 1 | Пристрої керування та сигналізації | 19DN-
XB7EV66P | СИГН.ЛАМПА СИН.ПРЯМ.ПІДКЛЮЧ. | 1 | 2.07 | 66.9672 | C3 | 1 | Пристрої керування та сигналізації | 19DN-
XB7EV67P | СИГН.ЛАМПА БЕЗБАРВНА ПРЯМ.ПІДКЛ. | 1 | 2.07 | 66.9672 | C3 | 1 | Пристрої керування та сигналізації | 19DN-
XB7EV68P | ВИМИКАЧ КНОПКОВИЙ ДЛЯ СИГНАЛ. ЛАМПИ | 1 | 2.07 | 66.9672 | C3 | 1 | Пристрої керування та сигналізації | 19DN-
XB7EV730P | СИГН.ЛАМПА Д.22 IP 65 ЗЕЛЕНА Д/BA9s | 1 | 2.07 | 66.9672 | C3 | 1 | Пристрої керування та сигналізації | 19DN-
XB7EV73P | СИГН.ЛАМПА З РЕДУКТОРОМ, ЗЕЛЕНА | 1 | 3.44 | 111.2885 | C3 | 1 | Пристрої керування та сигналізації | 19DN-
XB7EV740P | ЧЕРВ. СВІТЛ. МОДУЛЬ ПІД ЛАМПУ | 1 | 2.07 | 66.9672 | C3 | 1 | Пристрої керування та сигналізації | 19DN-
XB7EV74P | СИГН.ЛАМПА З РЕДУКТОРОМ, ЧЕРВОНА | 1 | 3.44 | 111.2885 | C3 | 1 | Пристрої керування та сигналізації | 19DN-
XB7EV750P | ЖОВТ. СВІТЛ. МОДУЛЬ ПІД ЛАМПУ | 1 | 2.07 | 66.9672 | C3 | 1 | Пристрої керування та сигналізації | 19DN-
XB7EV75P | СИГН.ЛАМПА З РЕДУКТОРОМ, ЖОВТА | 1 | 3.44 | 111.2885 | C3 | 1 | Пристрої керування та сигналізації | 19DN-
XB7EV760P | БЛАК. СВІТЛ. МОДУЛЬ ПІД ЛАМПУ | 1 | 2.07 | 66.9672 | C3 | 1 | Пристрої керування та сигналізації | 19DN-
XB7EV76P | СИГН.ЛАМПА З РЕДУКТОРОМ СИН. | 1 | 3.44 | 111.2885 | C3 | 1 | Пристрої керування та сигналізації | 19DN-
XB7EV770P | БІЛ. СВІТЛ. МОДУЛЬ ПІД ЛАМПУ | 1 | 2.07 | 66.9672 | C3 | 1 | Пристрої керування та сигналізації | 19DN-
XB7EV77P | СИГНАЛЬНА ЛАМПА 22, ПРОЗОРА | 1 | 3.44 | 111.2885 | C3 | 1 | Пристрої керування та сигналізації | 19DN-
XB7EV78P | СИГН. ЛАМПА КРУГЛА 22ММ IP 65 ОРАНЖ | 1 | 4.81 | 155.6098 | C3 | 1 | Пристрої керування та сигналізації | 19DN-
XB7EVB1LC | СИГН.ЛАМПА,LED,24В,БІЛА | 1 | 1.29 | 41.7332 | C3 | 100 | Людино-машинний інтерфейс, панелі оператора Magelis | 19EV-
XB7EVB3LC | СИГН.ЛАМПА,LED,24В,ЗЕЛЕНА | 1 | 1.29 | 41.7332 | C3 | 100 | Людино-машинний інтерфейс, панелі оператора Magelis | 19EV-
XB7EVB4LC | СИГН.ЛАМПА,LED,24В,ЧЕРВОНА | 1 | 1.29 | 41.7332 | C3 | 100 | Людино-машинний інтерфейс, панелі оператора Magelis | 19EV-
XB7EVM1LC | СИГН.ЛАМПА,LED,~220В,БІЛА | 1 | 1.61 | 52.0856 | C3 | 10 | Людино-машинний інтерфейс, панелі оператора Magelis | 19EV-
XB7EVM3LC | СИГН.ЛАМПА,LED,~220В,ЗЕЛЕНА | 1 | 1.61 | 52.0856 | C3 | 100 | Людино-машинний інтерфейс, панелі оператора Magelis | 19EV-
XB7EVM6LC | СИГН.ЛАМПА,LED,~220В,СИНЯ | 1 | 1.61 | 52.0856 | C3 | 10 | Людино-машинний інтерфейс, панелі оператора Magelis | 19EV-
XB7EVMD1LC | СИГН.ЛАМПА,LED,=220В,БІЛА | 1 | 1.61 | 52.0856 | C3 | 100 | Людино-машинний інтерфейс, панелі оператора Magelis | 19EV-
XB7EVMD3LC | СИГН.ЛАМПА,LED,=220В,ЗЕЛЕНА | 1 | 1.61 | 52.0856 | C3 | 10 | Людино-машинний інтерфейс, панелі оператора Magelis | 19EV-
XB7EVMD5LC | СИГН.ЛАМПА,LED,=220В,ЖОВТА | 1 | 1.61 | 52.0856 | C3 | 10 | Людино-машинний інтерфейс, панелі оператора Magelis | 19EV-
XB7EVMD6LC | СИГН.ЛАМПА,LED,=220В,СИНЯ | 1 | 1.61 | 52.0856 | C3 | 100 | Людино-машинний інтерфейс, панелі оператора Magelis | 19EV-
XB7NA11 | КНОПКА-ПРУЖ. ПОВЕРН.,БІЛА-Н/О | 1 | 2.42 | 78.2901 | C3 | 1 | Пристрої керування та сигналізації | 19DN-
XB7NA11341 | ВИМИКАЧ КНОПКОВИЙ,~230В | 1 | 3.55 | 114.8471 | C3 | 1 | Пристрої керування та сигналізації | 19DN-
XB7NA11343 | ВИМИКАЧ КНОПКОВИЙ,~230В | 1 | 3.55 | 114.8471 | C3 | 1 | Пристрої керування та сигналізації | 19DN-
XB7NA15 | КНОПКА-ПРУЖ. ПОВЕРН.,БІЛА-Н/О+Н/З | 1 | 2.81 | 90.9072 | C3 | 1 | Пристрої керування та сигналізації | 19DN-
XB7NA21 | КНОПКА-ПРУЖ. ПОВЕРН.,ЧОРНА-Н/О | 1 | 2.42 | 78.2901 | C3 | 10 | Пристрої керування та сигналізації | 19DN-
XB7NA21341 | КНОПКА-ПРУЖ. ПОВЕРН.,ЧОРНА-Н/О З МАРК. | 1 | 2.53 | 81.8488 | C3 | 1 | Пристрої керування та сигналізації | 19DN-
XB7NA21343 | ВИМИКАЧ КНОПКОВИЙ | 1 | 2.53 | 81.8488 | C3 | 1 | Пристрої керування та сигналізації | 19DN-
XB7NA23 | КНОПКА-ПРУЖ. ПОВЕРН.,ЧОРНА-2Н/О | 1 | 2.81 | 90.9072 | C3 | 1 | Пристрої керування та сигналізації | 19DN-
XB7NA25 | КНОПКА-ПРУЖ. ПОВЕРН.,ЧОРНА-Н/О+Н/З | 1 | 2.81 | 90.9072 | C3 | 1 | Пристрої керування та сигналізації | 19DN-
XB7NA25341 | КНОПКА-ПРУЖ.ПОВЕРН.,ЧОРНА-Н/О+Н/З З МАРК | 1 | 2.88 | 93.1717 | C3 | 1 | Пристрої керування та сигналізації | 19DN-
XB7NA25343 | КНОПКА-ПРУЖ.ПОВЕРН.,ЧОРНА-Н/О+Н/З З МАРК | 1 | 2.88 | 93.1717 | C3 | 1 | Пристрої керування та сигналізації | 19DN-
XB7NA31 | КНОПКА-ПРУЖ.ПОВЕРН.,ЗЕЛЕНА-Н/О | 1 | 2.42 | 78.2901 | C2 | 10 | Пристрої керування та сигналізації | 19DN-
XB7NA3131 | КНОПКА-ПРУЖ. ПОВЕРН.,ЗЕЛЕНА-Н/О З МАРК. | 1 | 2.53 | 81.8488 | C3 | 1 | Пристрої керування та сигналізації | 19DN-
XB7NA3133 | КНОПКА-ПРУЖ. ПОВЕРН.,ЗЕЛЕНА-Н/О З МАРК. | 1 | 2.53 | 81.8488 | C3 | 1 | Пристрої керування та сигналізації | 19DN-
XB7NA3136 | КНОПКА-ПРУЖ. ПОВЕРН.,ЗЕЛЕНА-Н/О З МАРК. | 1 | 2.53 | 81.8488 | C3 | 1 | Пристрої керування та сигналізації | 19DN-
XB7NA33 | КНОПКА-ПРУЖ. ПОВЕРН.,ЗЕЛЕНА-2Н/О | 1 | 2.81 | 90.9072 | C3 | 1 | Пристрої керування та сигналізації | 19DN-
XB7NA3331 | КНОПКА З МАРКУВАННЯМ | 1 | 3.95 | 127.7876 | C3 | 1 | Пристрої керування та сигналізації | 19DN-
XB7NA3333 | КНОПКА-ПРУЖ. ПОВЕРН.,ЗЕЛЕНА-2Н/О З МАРК. | 1 | 2.88 | 93.1717 | C3 | 1 | Пристрої керування та сигналізації | 19DN-
XB7NA35 | КНОПКА-ПРУЖ. ПОВЕРН.,ЗЕЛЕНА-Н/О+Н/З | 1 | 2.81 | 90.9072 | C3 | 1 | Пристрої керування та сигналізації | 19DN-
XB7NA42 | КНОПКА-ПРУЖ. ПОВЕРН.,ЧЕРВОНА-Н/З | 1 | 2.42 | 78.2901 | C2 | 10 | Пристрої керування та сигналізації | 19DN-
XB7NA4232 | КНОПКА-ПРУЖ. ПОВЕРН.,ЧЕРВОНА-Н/З З МАРК. | 1 | 2.53 | 81.8488 | C3 | 1 | Пристрої керування та сигналізації | 19DN-
XB7NA4234 | КНОПКА-ПРУЖ. ПОВЕРН.,ЧЕРВОНА-Н/З З МАРК. | 1 | 2.53 | 81.8488 | C3 | 1 | Пристрої керування та сигналізації | 19DN-
XB7NA44 | КНОПКА-ПРУЖ. ПОВЕРН.,ЧЕРВОНА-2Н/З | 1 | 2.81 | 90.9072 | C3 | 1 | Пристрої керування та сигналізації | 19DN-
XB7NA45 | КНОПКА-ПРУЖ. ПОВЕРН.,ЧЕРВОНА-Н/О+Н/З | 1 | 2.81 | 90.9072 | C3 | 1 | Пристрої керування та сигналізації | 19DN-
XB7NA4532 | КНОПКА-ПРУЖ.ПОВЕРН.,ЧЕРВ. Н/О+Н/З З МАРК | 1 | 2.88 | 93.1717 | C3 | 1 | Пристрої керування та сигналізації | 19DN-
XB7NA4534 | КНОПКА-ПРУЖ.ПОВЕРН.,ЧЕРВ. Н/О+Н/З З МАРК | 1 | 2.88 | 93.1717 | C3 | 1 | Пристрої керування та сигналізації | 19DN-
XB7NA65 | КНОПКА-ПРУЖ. ПОВЕРН.,СИНЯ-Н/О+Н/З | 1 | 2.81 | 90.9072 | C3 | 1 | Пристрої керування та сигналізації | 19DN-
XB7NA81 | КНОПКА-ПРУЖ. ПОВЕРН.,ЖОВТА-Н/О | 1 | 2.42 | 78.2901 | C3 | 1 | Пристрої керування та сигналізації | 19DN-
XB7NA85 | КНОПКА-ПРУЖ. ПОВЕРН.,ЖОВТА-Н/О+Н/З | 1 | 2.81 | 90.9072 | C3 | 1 | Пристрої керування та сигналізації | 19DN-
XB7ND21 | ПЕРЕМИКАЧ -2 ПОЗ.- Н/О | 1 | 3.45 | 111.612 | C2 | 1 | Пристрої керування та сигналізації | 19DN-
XB7ND25 | ПЕРЕМИКАЧ -2 ПОЗ.- Н/О+Н/З | 1 | 3.52 | 113.8766 | C2 | 10 | Пристрої керування та сигналізації | 19DN-
XB7ND33 | ПЕРЕМИКАЧ -3 ПОЗ.- 2Н/О | 1 | 3.72 | 120.3468 | C2 | 1 | Пристрої керування та сигналізації | 19DN-
XB7NG21 | ПЕРЕМИКАЧ С КЛЮЧОМ -2 ПОЗ.- Н/О | 1 | 6.28 | 203.1662 | C3 | 10 | Пристрої керування та сигналізації | 19DN-
XB7NG33 | ПЕРЕМИКАЧ С КЛЮЧОМ -3 ПОЗ.- 2Н/О | 1 | 6.88 | 222.5769 | C3 | 1 | Пристрої керування та сигналізації | 19DN-
XB7NH21 | КНОПКА-З ФІКС.,ЧОРНА-Н/О | 1 | 2.72 | 87.9955 | C3 | 1 | Пристрої керування та сигналізації | 19DN-
XB7NH25 | КНОПКА-З ФІКС.,ЧОРНА-Н/О+Н/З | 1 | 2.95 | 95.4363 | C3 | 1 | Пристрої керування та сигналізації | 19DN-
XB7NH31 | КНОПКА-З ФІКС.,ЗЕЛЕНА-Н/О | 1 | 2.72 | 87.9955 | C3 | 1 | Пристрої керування та сигналізації | 19DN-
XB7NH35 | КНОПКА-З ФІКС.,ЗЕЛЕНА-Н/О+Н/З | 1 | 2.95 | 95.4363 | C3 | 1 | Пристрої керування та сигналізації | 19DN-
XB7NJ0361 | КНОПКА З ПІДСВ.,ЗЕЛЕНА-Н/О-230В | 1 | 6.22 | 201.2251 | C3 | 1 | Пристрої керування та сигналізації | 19DN-
XB7NJ03B1 | КНОПКА З ПІДСВ.,LED-ЗЕЛЕНА-Н/О-24В | 1 | 5.53 | 178.9027 | C3 | 1 | Пристрої керування та сигналізації | 19DN-
XB7NJ03M1 | КНОПКА З ПІДСВ.,LED-ЗЕЛЕНА-Н/О-230В | 1 | 6.22 | 201.2251 | C3 | 1 | Пристрої керування та сигналізації | 19DN-
XB7NJ0461 | КНОПКА З ПІДСВ.,LED-ЧЕРВОНА-Н/О-230В | 1 | 6.22 | 201.2251 | C3 | 1 | Пристрої керування та сигналізації | 19DN-
XB7NJ04B1 | кнопка з пiдсвiчуванням | 1 | 5.53 | 178.9027 | C3 | 10 | Пристрої керування та сигналізації | 19DN-
XB7NJ04B2 | КНОПКА З ПІДСВ.,LED-ЧЕРВОНА-Н/З-24В | 1 | 5.53 | 178.9027 | C3 | 1 | Пристрої керування та сигналізації | 19DN-
XB7NJ04M1 | КІНЦЕВИЙ ВИМИКАЧ ЖОРСТКІ УМОВИ, 600В | 1 | 6.22 | 201.2251 | C3 | 1 | Пристрої керування та сигналізації | 19DN-
XB7NJ04M2 | КНОПКА З ПІДСВ.,LED-ЧЕРВОНА-Н/З-230В | 1 | 6.22 | 201.2251 | C3 | 1 | Пристрої керування та сигналізації | 19DN-
XB7NJ05B1 | КНОПКА З ПІДСВ.,LED-ПОМАРАНЧ.-Н/О-24В | 1 | 5.53 | 178.9027 | C3 | 1 | Пристрої керування та сигналізації | 19DN-
XB7NJ05M1 | КНОПКА З ПІДСВ.,LED-ПОМАРАНЧ.-Н/О-230В | 1 | 6.22 | 201.2251 | C3 | 1 | Пристрої керування та сигналізації | 19DN-
XB7NJ06B1 | кнопка з пiдсвiчуванням | 1 | 5.53 | 178.9027 | C3 | 10 | Пристрої керування та сигналізації | 19DN-
XB7NJ06M1 | кнопка з пiдсвiчуванням | 1 | 6.22 | 201.2251 | C3 | 10 | Пристрої керування та сигналізації | 19DN-
XB7NJ08B1 | кнопка з пiдсвiчуванням | 1 | 5.53 | 178.9027 | C3 | 10 | Пристрої керування та сигналізації | 19DN-
XB7NJ08M1 | кнопка з пiдсвiчуванням | 1 | 6.22 | 201.2251 | C3 | 10 | Пристрої керування та сигналізації | 19DN-
XB7NL42 | КНОПКА-ПРУЖ. ПОВЕРН.,ЧЕРВОНА-Н/З | 1 | 2.59 | 83.7899 | C3 | 1 | Пристрої керування та сигналізації | 19DN-
XB7NL4232 | КНОПКА-ПРУЖ. ПОВЕРН.,ЧЕРВОНА-Н/З З МАРК. | 1 | 2.66 | 86.0545 | C3 | 1 | Пристрої керування та сигналізації | 19DN-
XB7NL4234 | КНОПКА-ПРУЖ. ПОВЕРН.,ЧЕРВОНА-Н/З З МАРК. | 1 | 2.66 | 86.0545 | C3 | 1 | Пристрої керування та сигналізації | 19DN-
XB7NL44 | КНОПКА-ПРУЖ. ПОВЕРН.,ЧЕРВОНА-2Н/З | 1 | 2.97 | 96.0834 | C3 | 1 | Пристрої керування та сигналізації | 19DN-
XB7NL45 | КНОПКА-ПРУЖ.ПОВЕРН.,ЧЕРВ. Н/О+Н/З З МАРК | 1 | 2.97 | 96.0834 | C3 | 1 | Пристрої керування та сигналізації | 19DN-
XB7NL4532 | КНОПКОВИЙ ВИМИКАЧ 230В ТИПУ ХВ | 1 | 3.48 | 112.5825 | C3 | 1 | Пристрої керування та сигналізації | 19DN-
XB7NS8442 | ВИМИКАЧ КНОПКОВИЙ АВАРІЙНОГО ЗУПИНУ | 1 | 7.14 | 230.9883 | C2 | 10 | Пристрої керування та сигналізації | 19DN-
XB7NS8444 | ВИМИКАЧ КНОПКОВИЙ АВАРІЙНОГО ЗУПИНУ,230В | 1 | 8.4 | 271.7509 | C3 | 1 | Пристрої керування та сигналізації | 19DN-
XB7NS8445 | ВИМИКАЧ КНОПКОВИЙ АВАРІЙНОГО ЗУПИНУ,230В | 1 | 8.4 | 271.7509 | C2 | 10 | Пристрої керування та сигналізації | 19DN-
XB7NS9444 | ВИМИКАЧ КНОПКОВИЙ АВАРІЙНОГО ЗУПИНУ,230В | 1 | 12.88 | 416.6847 | C3 | 10 | Пристрої керування та сигналізації | 19DN-
XB7NS9445 | ВИМИКАЧ КНОПК З КЛЮЧ АВАРІЙНОГО ЗУПИНУ | 1 | 11.6 | 375.2751 | C3 | 10 | Пристрої керування та сигналізації | 19DN-
XB7NT842 | ВИМИКАЧ КНОПКОВИЙ АВАРІЙНОГО ЗУПИНУ,230В | 1 | 9.4 | 304.1022 | C3 | 10 | Пристрої керування та сигналізації | 19DN-
XB7NT844 | ВИМИКАЧ КНОПКОВИЙ АВАРІЙНОГО ЗУПИНУ,230В | 1 | 10.8 | 349.394 | C3 | 10 | Пристрої керування та сигналізації | 19DN-
XB7NT845 | ВИМИКАЧ КНОПКОВИЙ АВАРІЙНОГО ЗУПИНУ,230В | 1 | 11.3 | 365.5697 | C3 | 10 | Пристрої керування та сигналізації | 19DN-
XB7NW3361 | КНОПКА З ПІДСВ.,ЗЕЛЕНА-Н/О-230В | 1 | 6.07 | 196.3724 | C3 | 1 | Пристрої керування та сигналізації | 19DN-
XB7NW33B1 | КНОПКА З ПІДСВ.,LED-ЗЕЛЕНА-Н/О-24В | 1 | 5.37 | 173.7265 | C3 | 1 | Пристрої керування та сигналізації | 19DN-
XB7NW33G1 | КНОПКА З ПІДСВ.,LED-ЗЕЛЕНА-Н/О-24В | 1 | 9.2 | 297.632 | C3 | 1 | Пристрої керування та сигналізації | 19DN-
XB7NW33M1 | КНОПКА З ПІДСВ.,LED-ЗЕЛЕНА-Н/О-230В | 1 | 6.07 | 196.3724 | C2 | 10 | Пристрої керування та сигналізації | 19DN-
XB7NW3461 | КНОПКА З ПІДСВ.,ЧЕРВОНА-Н/О-230В | 1 | 6.07 | 196.3724 | C3 | 1 | Пристрої керування та сигналізації | 19DN-
XB7NW34B1 | КНОПКА З ПІДСВ.,LED-ЧЕРВОНА-Н/О-24В | 1 | 5.37 | 173.7265 | C3 | 1 | Пристрої керування та сигналізації | 19DN-
XB7NW34B2 | КНОПКА З ПІДСВ.,LED-ЧЕРВОНА-Н/З-24В | 1 | 5.37 | 173.7265 | C3 | 1 | Пристрої керування та сигналізації | 19DN-
XB7NW34G2 | КНОПКА З ПІДСВ.,LED-ЧЕРВОНА-Н/З-24В | 1 | 8.8 | 284.6914 | C3 | 1 | Пристрої керування та сигналізації | 19DN-
XB7NW34M1 | КНОПКА З ПІДСВ.,LED-ЧЕРВОНА-Н/О-230В | 1 | 6.07 | 196.3724 | C3 | 10 | Пристрої керування та сигналізації | 19DN-
XB7NW34M2 | КНОПКА З ПІДСВ.,LED-ЧЕРВОНА-Н/З-230В | 1 | 6.07 | 196.3724 | C3 | 1 | Пристрої керування та сигналізації | 19DN-
XB7NW3561 | КНОПКА З ПІДСВ.,ПОМАРАНЧ.-Н/О-230В | 1 | 6.07 | 196.3724 | C3 | 1 | Пристрої керування та сигналізації | 19DN-
XB7NW35B1 | КНОПКА З ПІДСВ.,LED-ПОМАРАНЧ.-Н/О-24В | 1 | 5.37 | 173.7265 | C3 | 1 | Пристрої керування та сигналізації | 19DN-
XB7NW35M1 | КНОПКА З ПІДСВ.,LED-ПОМАРАНЧ.-Н/О-230В | 1 | 6.07 | 196.3724 | C3 | 1 | Пристрої керування та сигналізації | 19DN-
XB7NW36B1 | ВИМИКАЧ КНОПКОВИЙ З СИГНАЛ. ЛАМПОЮ, 24В | 1 | 5.37 | 173.7265 | C3 | 1 | Пристрої керування та сигналізації | 19DN-
XB7NW37B1 | КНОПКА З ПІДСВ.,LED-ПРОЗОРА-Н/О-24В | 1 | 5.37 | 173.7265 | C3 | 1 | Пристрої керування та сигналізації | 19DN-
XB7NW37M1 | КНОПКА З ПІДСВ.,LED-ПРОЗОРА-Н/О-230В | 1 | 6.07 | 196.3724 | C3 | 1 | Пристрої керування та сигналізації | 19DN-
XB7NW3861 | ВИМИКАЧ КНОПКОВИЙ З СИГНАЛ. ЛАМПОЮ,~230В | 1 | 6.07 | 196.3724 | C3 | 1 | Пристрої керування та сигналізації | 19DN-
XB7NW38B1 | ВИМИКАЧ КНОПКОВИЙ З СИГНАЛ. ЛАМПОЮ 24В | 1 | 5.37 | 173.7265 | C3 | 1 | Пристрої керування та сигналізації | 19DN-
XB7NW38M1 | КНОПКА З ПІДСВ.,LED-ЖОВТИЙ-Н/О-230В | 1 | 6.07 | 196.3724 | C3 | 10 | Пристрої керування та сигналізації | 19DN-
XBCY2250 | МАРКУВАЛЬНА ПЛАСТИНА | 1 | 1.94 | 62.7615 | C3 | 1 | Пристрої керування та сигналізації | 19DN-
XBCY7217 | МАРКУВАННЯ ДЛЯ ПЕРЕМИКАЧА, ПЛАСТИК | 1 | 0.8 | 25.881 | C3 | 1 | Пристрої керування та сигналізації | 19DN-
XBCY7224 | СВІТЛОВА КОЛОНА 24 В,LED | 1 | 0.8 | 25.881 | C3 | 1 | Пристрої керування та сигналізації | 19DN-
XBCY7229 | МАРКУВАЛЬНА ПЛАСТИНА | 1 | 0.8 | 25.881 | C3 | 1 | Пристрої керування та сигналізації | 19DN-
XBCY7230 | МАРКУВАЛЬНА ПЛАСТИНА | 1 | 0.8 | 25.881 | C3 | 1 | Пристрої керування та сигналізації | 19DN-
XBCY7233 | МАРКУВАННЯ ДЛЯ ПЕРЕМИКАЧА, ПЛАСТИК | 1 | 0.9 | 29.1162 | C3 | 1 | Пристрої керування та сигналізації | 19DN-
XBFX13 | ПРИСТРОЇ ДЛЯ ВИЙМАННЯ ЛАМП | 1 | 2.21 | 71.4964 | C3 | 1 | Пристрої керування та сигналізації | 19DN-
XBKH70000001M | РЕЛЕ ПІДРАХУНКУ ІМПУЛЬСІВ, ~115В | 1 | 19.89 | 643.4674 | C3 | 1 | Електромеханічні реле RSL,RXB,RXG,RXM,RUM; реле контролю RM; реле часу RE; напівпровідникові реле SS; суматори XBK | 19DU-
XBKH70000002M | ПІДСУМУВАЛЬНИЙ ТАЙМЕР ЕЛЕКТРО.МЕХ. | 1 | 19.89 | 643.4674 | C3 | 1 | Електромеханічні реле RSL,RXB,RXG,RXM,RUM; реле контролю RM; реле часу RE; напівпровідникові реле SS; суматори XBK | 19DU-
XBKH70000004M | ЛІЧИЛЬНИК УНІВЕРСАЛЬНИЙ | 1 | 19.89 | 643.4674 | C3 | 1 | Електромеханічні реле RSL,RXB,RXG,RXM,RUM; реле контролю RM; реле часу RE; напівпровідникові реле SS; суматори XBK | 19DU-
XBKH81000033E | ПІДСУМУВАЛЬНИЙ ТАЙМЕР ЕЛЕКТРОННИЙ | 1 | 58.73 | 1899.9918 | C3 | 1 | Електромеханічні реле RSL,RXB,RXG,RXM,RUM; реле контролю RM; реле часу RE; напівпровідникові реле SS; суматори XBK | 19DU-
XBKP50100D10M | ЛІЧИЛЬНИК З ПОПЕРЕД.УСТАНОВКОЮ ЕЛЕКТР. | 1 | 128.2 | 4147.4367 | C3 | 1 | Електромеханічні реле RSL,RXB,RXG,RXM,RUM; реле контролю RM; реле часу RE; напівпровідникові реле SS; суматори XBK | 19DU-
XBKP50100U20M | ЛІЧИЛЬНИК З ПОПЕРЕД.УСТАНОВКОЮ ЕЛЕКТР. | 1 | 131 | 4238.0203 | C3 | 1 | Електромеханічні реле RSL,RXB,RXG,RXM,RUM; реле контролю RM; реле часу RE; напівпровідникові реле SS; суматори XBK | 19DU-
XBKP61130G30E | ЛІЧИЛЬНИК З ПОПЕРЕД.УСТАНОВКОЮ ЕЛЕКТР. | 1 | 129 | 4173.3177 | C3 | 1 | Електромеханічні реле RSL,RXB,RXG,RXM,RUM; реле контролю RM; реле часу RE; напівпровідникові реле SS; суматори XBK | 19DU-
XBKP61130G32E | ЛІЧИЛЬНИК З ПОПЕРЕД.УСТАНОВКОЮ ЕЛЕКТР. | 1 | 139 | 4496.8307 | C3 | 1 | Електромеханічні реле RSL,RXB,RXG,RXM,RUM; реле контролю RM; реле часу RE; напівпровідникові реле SS; суматори XBK | 19DU-
XBKP61230G30E | ЛІЧИЛЬНИК З ПОПЕРЕД.УСТАНОВКОЮ ЕЛЕКТР. | 1 | 189 | 6114.3957 | C3 | 1 | Електромеханічні реле RSL,RXB,RXG,RXM,RUM; реле контролю RM; реле часу RE; напівпровідникові реле SS; суматори XBK | 19DU-
XBKP61230G32E | ЛІЧИЛЬНИК З ПОПЕРЕД.УСТАНОВКОЮ ЕЛЕКТР. | 1 | 180 | 5823.234 | C3 | 1 | Електромеханічні реле RSL,RXB,RXG,RXM,RUM; реле контролю RM; реле часу RE; напівпровідникові реле SS; суматори XBK | 19DU-
XBKP62130G32E | ЛІЧИЛЬНИК З ПОПЕРЕД.УСТАНОВКОЮ ЕЛЕКТР. | 1 | 182 | 5887.9366 | C3 | 1 | Електромеханічні реле RSL,RXB,RXG,RXM,RUM; реле контролю RM; реле часу RE; напівпровідникові реле SS; суматори XBK | 19DU-
XBKP62230G30E | ЛІЧИЛЬНИК З ПОПЕРЕД.УСТАНОВКОЮ ЕЛЕКТР. | 1 | 178 | 5758.5314 | C3 | 1 | Електромеханічні реле RSL,RXB,RXG,RXM,RUM; реле контролю RM; реле часу RE; напівпровідникові реле SS; суматори XBK | 19DU-
XBKT50000U10M | ПІДСУМУВАЛЬНИЙ ЛІЧИЛЬНИК ЕЛЕКТРО.МЕХ. | 1 | 35.33 | 1142.9714 | C3 | 1 | Електромеханічні реле RSL,RXB,RXG,RXM,RUM; реле контролю RM; реле часу RE; напівпровідникові реле SS; суматори XBK | 19DU-
XBKT60000U00M | ПІДСУМУВАЛЬНИЙ ЛІЧИЛЬНИК ЕЛЕКТРО.МЕХ. | 1 | 17.99 | 581.9999 | C3 | 1 | Електромеханічні реле RSL,RXB,RXG,RXM,RUM; реле контролю RM; реле часу RE; напівпровідникові реле SS; суматори XBK | 19DU-
XBKT60000U11M | СУМАТОР ЕЛЕКТРО.МЕХ. | 1 | 55.4 | 1792.262 | C3 | 1 | Електромеханічні реле RSL,RXB,RXG,RXM,RUM; реле контролю RM; реле часу RE; напівпровідникові реле SS; суматори XBK | 19DU-
XBKT70000U00M | ПІДСУМУВАЛЬНИЙ ЛІЧИЛЬНИК ЕЛЕКТРО.МЕХ. | 1 | 35.33 | 1142.9714 | C3 | 1 | Електромеханічні реле RSL,RXB,RXG,RXM,RUM; реле контролю RM; реле часу RE; напівпровідникові реле SS; суматори XBK | 19DU-
XBKT81030U33E | ПІДСУМУВАЛЬНИЙ ЛІЧИЛЬНИК ЕЛЕКТРОННИЙ | 1 | 54.7 | 1769.6161 | C3 | 1 | Електромеханічні реле RSL,RXB,RXG,RXM,RUM; реле контролю RM; реле часу RE; напівпровідникові реле SS; суматори XBK | 19DU-
XBLYGK2 | МАРКУВАЛЬНІ ПАСМУГИ ДЛЯ XBT GK2XXX | 1 | 50 | 1617.565 | C3 | 1 | Людино-машинний інтерфейс, панелі оператора Magelis | 19EV-
XBLYGK5 | МАРКУВАЛЬНІ ПАСМУГИ ДЛЯ XBT GK5XXX | 1 | 50 | 1617.565 | C3 | 1 | Людино-машинний інтерфейс, панелі оператора Magelis | 19EV-
XBLYR00 | МАРКУВАЛЬНА ПАСМУГА XBT R400/410(10 ШТ) | 1 | 30.6 | 989.9498 | C3 | 1 | Людино-машинний інтерфейс, панелі оператора Magelis | 19EV-
XBLYR01 | МАРКУВАЛЬНА ПАСМУГА XBT R411 (10 ШТ.) | 1 | 30.6 | 989.9498 | C3 | 1 | Людино-машинний інтерфейс, панелі оператора Magelis | 19EV-
XBLYRT00 | МАРКУВАЛЬНА ПАСМУГА XBT RT500 | 1 | 30.9 | 999.6552 | C3 | 1 | Людино-машинний інтерфейс, панелі оператора Magelis | 19EV-
XBLYRT01 | МАРКУВАЛЬНА ПАСМУГА RT511 (10 ШТ) | 1 | 36.9 | 1193.763 | C3 | 1 | Людино-машинний інтерфейс, панелі оператора Magelis | 19EV-
XBTGT2430 | СЕНСОР.ПАН. XBTGT 5'7 TFT, VGA | 1 | 1225 | 39630.3425 | C3 | 1 | Людино-машинний інтерфейс, панелі оператора Magelis | 19EV-
XBTN200 | MAGELIS ДИСПЛЕЙ 2X20, ЖИВ. ВІД ПЛК | 1 | 136.5 | 4415.9525 | C3 | 1 | Людино-машинний інтерфейс, панелі оператора Magelis | 19EV-
XBTN400 | MAGELIS ДИСПЛЕЙ 4X20, ЖИВ. ВІД ПЛК | 1 | 215.25 | 6963.6173 | C2 | 1 | Людино-машинний інтерфейс, панелі оператора Magelis | 19EV-
XBTN401 | MAGELIS ДИСПЛЕЙ 4X20, =24В | 1 | 257.25 | 8322.3719 | C3 | 1 | Людино-машинний інтерфейс, панелі оператора Magelis | 19EV-
XBTN410 | MAGELIS ДИСПЛЕЙ 4X20, =24В | 1 | 227.85 | 7371.2437 | C3 | 1 | Людино-машинний інтерфейс, панелі оператора Magelis | 19EV-
XBTNU400 | MAGELIS ДИСПЛЕЙ 4X20, =24В | 1 | 257.25 | 8322.3719 | C3 | 1 | Людино-машинний інтерфейс, панелі оператора Magelis | 19EV-
XBTR400 | MAGELIS ДИСПЛЕЙ 4X20, ЖИВ. ВІД ПЛК | 1 | 225.75 | 7303.306 | C3 | 1 | Людино-машинний інтерфейс, панелі оператора Magelis | 19EV-
XBTR410 | MAGELIS ДИСПЛЕЙ 4X20, =24В | 1 | 140 | 4529.182 | C3 | 1 | Людино-машинний інтерфейс, панелі оператора Magelis | 19EV-
XBTR411 | MAGELIS ДИСПЛЕЙ 4X20, =24В УНІВЕРСАЛЬН. | 1 | 273 | 8831.9049 | C3 | 1 | Людино-машинний інтерфейс, панелі оператора Magelis | 19EV-
XBTZ3002 | ПРУЖИННІ КЛЯМКИ ДЛЯ XBT N/R/HM/PM/F | 1 | 33.95 | 1098.3266 | C3 | 1 | Людино-машинний інтерфейс, панелі оператора Magelis | 19EV-
XBTZ9008 | КАБЕЛЬ MODBUS , 24В | 1 | 30.09 | 973.4506 | C3 | 1 | Людино-машинний інтерфейс, панелі оператора Magelis | 19EV-
XBTZ908 | КАБЕЛЬ UTW: SCA62-CCX17/XBT, 1,83M 24V | 1 | 81.4 | 2633.3958 | C3 | 1 | Людино-машинний інтерфейс, панелі оператора Magelis | 19EV-
XBTZ915 | КАБЕЛЬ ПРОГРАМ. RS232(SUB-D9) PC-XBT 24V | 1 | 50.9 | 1646.6812 | C3 | 1 | Людино-машинний інтерфейс, панелі оператора Magelis | 19EV-
XBTZ918 | КАБЕЛЬ XBT UNITELWAY SCM | 1 | 85.2 | 2756.3308 | C3 | 1 | Людино-машинний інтерфейс, панелі оператора Magelis | 19EV-
XBTZ925 | КОМПЛЕКТ КАБЕЛІВ ДЛЯ TSXCUSB485 24V | 1 | 20.4 | 659.9665 | C3 | 1 | Людино-машинний інтерфейс, панелі оператора Magelis | 19EV-
XBTZ938 | КАБЕЛЬ TESYS, ATV - XBTN, 2,5M 24V | 1 | 30.34 | 981.5384 | C3 | 1 | Людино-машинний інтерфейс, панелі оператора Magelis | 19EV-
XBTZ945 | КАБЕЛЬ ПРОГР. RS232(SUB-D9) PC-XBTN 24V | 1 | 34.79 | 1125.5017 | C3 | 1 | Людино-машинний інтерфейс, панелі оператора Magelis | 19EV-
XBTZ968 | КАБЕЛЬ TSX37/57/ACC01 2,5M 24V | 1 | 73.7 | 2384.2908 | C3 | 1 | Людино-машинний інтерфейс, панелі оператора Magelis | 19EV-
XBTZ9680 | КАБ. TWIDO,MICRO,PREMIUM-XBTN, КУТ.2,5M | 1 | 77.06 | 2492.9912 | C3 | 1 | Людино-машинний інтерфейс, панелі оператора Magelis | 19EV-
XBTZ9681 | КАБЕЛЬ TSX37/57/ACC01- CCX17/XBT, 5M 24V | 1 | 57.91 | 1873.4638 | C3 | 1 | Людино-машинний інтерфейс, панелі оператора Magelis | 19EV-
XBTZ9686 | КАБЕЛЬ TSX37/57/ACC01, 15M 24V | 1 | 75.76 | 2450.9345 | C3 | 1 | Людино-машинний інтерфейс, панелі оператора Magelis | 19EV-
XBTZ9710 | КАБ.QUANTUM/984(SUB-D9)-CCX17/XBT 2,5M | 1 | 55.15 | 1784.1742 | C3 | 1 | Людино-машинний інтерфейс, панелі оператора Magelis | 19EV-
XBTZ9711 | КАБЕЛЬ MICRO (RJ45)-CCX17/XBT 2,5M 24V | 1 | 55.15 | 1784.1742 | C3 | 1 | Людино-машинний інтерфейс, панелі оператора Magelis | 19EV-
XBTZ9715 | КАБЕЛЬ ADVANT.STB-XBT(RJ45) 2,5M 24V | 1 | 22.44 | 725.9632 | C3 | 1 | Людино-машинний інтерфейс, панелі оператора Magelis | 19EV-
XBTZ9732 | КАБ.ROCKWELL MICROLOGIX DH485-MAGELIS | 1 | 55.15 | 1784.1742 | C3 | 1 | Людино-машинний інтерфейс, панелі оператора Magelis | 19EV-
XBTZ9733 | КАБЕЛЬ DF1(MIMI-DIN) - XBT, 2,5M 24V | 1 | 37.64 | 1217.7029 | C3 | 1 | Людино-машинний інтерфейс, панелі оператора Magelis | 19EV-
XBTZ9734 | КАБЕЛЬ DH485(SUBD9) - XBT, 2,5M 24V | 1 | 37.64 | 1217.7029 | C3 | 1 | Людино-машинний інтерфейс, панелі оператора Magelis | 19EV-
XBTZ9743 | КАБЕЛЬ SYSMACWAY(SUBD9)-XBT 2,5M 24V | 1 | 37.64 | 1217.7029 | C3 | 1 | Людино-машинний інтерфейс, панелі оператора Magelis | 19EV-
XBTZ978 | КАБЕЛЬ TWIDO,MICRO,PREMIUM, 2,5M 24V | 1 | 69.36 | 2243.8862 | C3 | 1 | Людино-машинний інтерфейс, панелі оператора Magelis | 19EV-
XBTZ9780 | КАБЕЛЬ ПЛК (MINI-DIN - RJ45) - XBT 24V | 1 | 28.1 | 909.0715 | C3 | 1 | Людино-машинний інтерфейс, панелі оператора Magelis | 19EV-
XBTZ9782 | КАБЕЛЬ ПЛК(MINI-DIN)-XBT(RJ45), 10M 24V | 1 | 30.09 | 973.4506 | C3 | 1 | Людино-машинний інтерфейс, панелі оператора Magelis | 19EV-
XBTZ988 | КАБЕЛЬ STB - XBT (SUB-D25) 24V | 1 | 26.85 | 868.6324 | C3 | 1 | Людино-машинний інтерфейс, панелі оператора Magelis | 19EV-
XBTZ9980 | КАБЕЛЬ ДЛЯ XBTNX00 XBTRX00 ТА М340 24V | 1 | 30.6 | 989.9498 | C3 | 1 | Людино-машинний інтерфейс, панелі оператора Magelis | 19EV-
XBTZ9982 | КАБЕЛЬ XBT - M340 (RJ45 / RJ45), 10M 24V | 1 | 30.09 | 973.4506 | C3 | 1 | Людино-машинний інтерфейс, панелі оператора Magelis | 19EV-
XBTZG51 | ГУМОВА ПРОКЛАДКА ДЛЯ XBT-GT1XXX | 1 | 29.14 | 942.7169 | C3 | 1 | Людино-машинний інтерфейс, панелі оператора Magelis | 19EV-
XBTZG52 | ГУМОВА ПРОКЛАДКА ДЛЯ XBT GT2XXX | 1 | 9.18 | 296.9849 | C3 | 1 | Людино-машинний інтерфейс, панелі оператора Magelis | 19EV-
XBTZG54 | ГУМОВА ПРОКЛАДКА ДЛЯ XBT GT4XXX | 1 | 8.3 | 268.5158 | C3 | 1 | Людино-машинний інтерфейс, панелі оператора Magelis | 19EV-
XBTZG55 | ГУМОВА ПРОКЛАДКА ДЛЯ XBT GT52XX | 1 | 12.45 | 402.7737 | C3 | 1 | Людино-машинний інтерфейс, панелі оператора Magelis | 19EV-
XBTZG56 | ГУМОВА ПРОКЛАДКА ДЛЯ XBT GT63XX | 1 | 12.45 | 402.7737 | C3 | 1 | Людино-машинний інтерфейс, панелі оператора Magelis | 19EV-
XBTZG57 | ГУМОВА ПРОКЛАДКА ДЛЯ XBT GT73XX | 1 | 24.89 | 805.2239 | C3 | 1 | Людино-машинний інтерфейс, панелі оператора Magelis | 19EV-
XBTZG58 | ГУМОВА ПРОКЛАДКА ДЛЯ XBT GK2XXX | 1 | 20.4 | 659.9665 | C3 | 1 | Людино-машинний інтерфейс, панелі оператора Magelis | 19EV-
XBTZG59 | ГУМОВА ПРОКЛАДКА ДЛЯ XBT GK5XXX | 1 | 30.3 | 980.2444 | C3 | 1 | Людино-машинний інтерфейс, панелі оператора Magelis | 19EV-
XBTZG60 | ЗАХИСНА ПЛІВКА ДЛЯ ЕКРАНА XBT GT1XX5 | 1 | 30.6 | 989.9498 | C3 | 1 | Людино-машинний інтерфейс, панелі оператора Magelis | 19EV-
XBTZG62 | ЗАХИСНА ПЛІВКА ДЛЯ XBT GT2XXX (5 ШТ.) | 1 | 29.58 | 956.9515 | C3 | 1 | Людино-машинний інтерфейс, панелі оператора Magelis | 19EV-
XBTZG64 | ГУМОВА ПРОКЛАДКА ДЛЯ XBT GT4XXX | 1 | 41.49 | 1342.2554 | C3 | 1 | Людино-машинний інтерфейс, панелі оператора Magelis | 19EV-
XBTZG65 | ГУМОВА ПРОКЛАДКА ДЛЯ XBT GT52XX | 1 | 49.78 | 1610.4477 | C3 | 1 | Людино-машинний інтерфейс, панелі оператора Magelis | 19EV-
XBTZG66 | ГУМОВА ПРОКЛАДКА ДЛЯ XBT GT6XXX | 1 | 66.38 | 2147.4793 | C3 | 1 | Людино-машинний інтерфейс, панелі оператора Magelis | 19EV-
XBTZG68 | ЗАХИСНА ПЛІВКА ДЛЯ ЕКРАНА XBT GK2XXX | 1 | 40.8 | 1319.933 | C3 | 1 | Людино-машинний інтерфейс, панелі оператора Magelis | 19EV-
XBTZG69 | ЗАХИСНА ПЛІВКА ДЛЯ ЕКРАНА XBT GK5XXX | 1 | 70.38 | 2276.8845 | C3 | 1 | Людино-машинний інтерфейс, панелі оператора Magelis | 19EV-
XBTZG909 | АДАПТЕР RS485 ПОРТА XBT GT2XXX ТА ВИЩЕ | 1 | 9.69 | 313.4841 | C3 | 1 | Людино-машинний інтерфейс, панелі оператора Magelis | 19EV-
XBTZG919 | АДАПТЕР RS232 ПОРТА XBT GT2XXX ТА ВИЩЕ | 1 | 9.69 | 313.4841 | C3 | 1 | Людино-машинний інтерфейс, панелі оператора Magelis | 19EV-
XBTZG9292 | ШЛЮЗ ДЛЯ SIEMENS MPI ДЛЯ MAGELIS XBT-GT | 1 | 212.94 | 6888.8858 | C3 | 1 | Людино-машинний інтерфейс, панелі оператора Magelis | 19EV-
XBTZG935 | USB КАБЕЛЬ ПРОГРАМУВАННЯ XBT GT 24V | 1 | 136.68 | 4421.7757 | C3 | 1 | Людино-машинний інтерфейс, панелі оператора Magelis | 19EV-
XBTZG939 | АДАПТЕР КАБЕЛЮ RJ45 ПОРТА XBTGT1XXX 24V | 1 | 9.69 | 313.4841 | C3 | 1 | Людино-машинний інтерфейс, панелі оператора Magelis | 19EV-
XBTZG949 | АДАПТЕР-КЛЕМН. ДЛЯ ПІКЛ. XBTGT2000-7000 | 1 | 20.74 | 670.966 | C3 | 1 | Людино-машинний інтерфейс, панелі оператора Magelis | 19EV-
XBTZG9721 | КАБЕЛЬ ПІДКЛ. XBT GT ДО SIEMENS PPI 24V | 1 | 38.72 | 1252.6423 | C3 | 1 | Людино-машинний інтерфейс, панелі оператора Magelis | 19EV-
XBTZG9722 | КАБЕЛЬ ПІДК. XBTGT2000-7000, RS422 24V | 1 | 41.49 | 1342.2554 | C3 | 1 | Людино-машинний інтерфейс, панелі оператора Magelis | 19EV-
XBTZGABE1 | КАБЕЛЬ TELEFAST ДЛЯ XBTGC1 24V | 1 | 45.9 | 1484.9247 | C3 | 1 | Людино-машинний інтерфейс, панелі оператора Magelis | 19EV-
XBTZGABE2 | КАБЕЛЬ TELEFAST ДЛЯ XBTGC2 24V | 1 | 66.3 | 2144.8912 | C3 | 1 | Людино-машинний інтерфейс, панелі оператора Magelis | 19EV-
XBTZGADT | PCMCIA АДАПТЕР КАРТИ ПАМ'ЯТІ CF | 1 | 36.51 | 1181.146 | C3 | 1 | Людино-машинний інтерфейс, панелі оператора Magelis | 19EV-
XBTZGCANM | МОДУЛЬ CANOPEN MASTER ДЛЯ XBTGT/GK | 1 | 255 | 8249.5815 | C3 | 1 | Людино-машинний інтерфейс, панелі оператора Magelis | 19EV-
XBTZGCCAN | МОДУЛЬ CANOPEN MASTER ДЛЯ XBTGC | 1 | 183.6 | 5939.6987 | C3 | 1 | Людино-машинний інтерфейс, панелі оператора Magelis | 19EV-
XBTZGCHOK | СКОБА УТРИМУЮЧА МОДУЛІВ TM2 ДЛЯ XBTGC2 | 1 | 18.36 | 593.9699 | C3 | 1 | Людино-машинний інтерфейс, панелі оператора Magelis | 19EV-
XBTZGCLP3 | КРІПЛЕННЯ USB КАБЕЛЮ ДЛЯ MAGELIS XBT GK | 1 | 25.5 | 824.9582 | C3 | 1 | Людино-машинний інтерфейс, панелі оператора Magelis | 19EV-
XBTZGCLP4 | УТРИМУВАЧ USB-КАБЕЛЯ ДЛЯ XBTGC2 | 1 | 18.36 | 593.9699 | C3 | 1 | Людино-машинний інтерфейс, панелі оператора Magelis | 19EV-
XBTZGCNC | ЗАГЛУШКА ДЛЯ РОЗ'ЄМА MAGELIS XBT GT | 1 | 20.4 | 659.9665 | C3 | 1 | Людино-машинний інтерфейс, панелі оператора Magelis | 19EV-
XBTZGCOM1 | АДАПТЕР ДЛЯ COM1 ПАНЕЛІ XBTGT2000-7000 | 1 | 5.1 | 164.9916 | C3 | 1 | Людино-машинний інтерфейс, панелі оператора Magelis | 19EV-
XBTZGCOM2 | АДАПТЕР ДЛЯ COM2 ПАНЕЛІ XBTGT2000-7000 | 1 | 5.1 | 164.9916 | C3 | 1 | Людино-машинний інтерфейс, панелі оператора Magelis | 19EV-
XBTZGDIO1 | КЛЕМНИК ВХ/ВИХ ДЛЯ XBTGC1 | 1 | 64.26 | 2078.8945 | C3 | 1 | Людино-машинний інтерфейс, панелі оператора Magelis | 19EV-
XBTZGDIO2 | КЛЕМНИК ВХ/ВИХ ДЛЯ XBTGC2 | 1 | 82.62 | 2672.8644 | C3 | 1 | Людино-машинний інтерфейс, панелі оператора Magelis | 19EV-
XBTZGFIX | МОНТАЖНІ КЛЯМКИ ДЛЯ MAGELIS XBT GT | 1 | 17.34 | 560.9715 | C3 | 1 | Людино-машинний інтерфейс, панелі оператора Magelis | 19EV-
XBTZGI232 | МОДУЛЬ ГАЛЬВАНОРОЗВ'ЯЗКИ COM1 XBTGT | 1 | 97.47 | 3153.2812 | C3 | 1 | Людино-машинний інтерфейс, панелі оператора Magelis | 19EV-
XBTZGI485 | МОДУЛЬ ГАЛЬВАНОРОЗВ'ЯЗКИ COM2 XBTGT | 1 | 82.47 | 2668.0117 | C3 | 1 | Людино-машинний інтерфейс, панелі оператора Magelis | 19EV-
XBTZGM128 | КАРТА ПАМ'ЯТІ COMPACT FLASH 128 МБ | 1 | 131.58 | 4256.7841 | C3 | 1 | Людино-машинний інтерфейс, панелі оператора Magelis | 19EV-
XBTZGM256 | КАРТА ПАМ'ЯТІ COMPACT FLASH 256 МБ | 1 | 172.38 | 5576.7171 | C3 | 1 | Людино-машинний інтерфейс, панелі оператора Magelis | 19EV-
XBTZGPDP | МОДУЛЬ PROFIBUS ДЛЯ XBTGT/GK | 1 | 344.38 | 11141.1407 | C3 | 1 | Людино-машинний інтерфейс, панелі оператора Magelis | 19EV-
XBTZGUMP | MODBUS PLUS USB ШЛЮЗ ДЛЯ XBT GT | 1 | 985.32 | 31876.3829 | C3 | 1 | Людино-машинний інтерфейс, панелі оператора Magelis | 19EV-
XBTZGUSB | ПОДОВЖУВАЧ З'ЄДНАННЯ USB ДЛЯ XBTGT | 1 | 24.99 | 808.459 | C3 | 1 | Людино-машинний інтерфейс, панелі оператора Magelis | 19EV-
XBTZGUSBB | КАБЕЛЬ ПОДОВЖУВАЧ USB-ПОРТА 24V | 1 | 121.73 | 3938.1237 | C3 | 1 | Людино-машинний інтерфейс, панелі оператора Magelis | 19EV-
XBTZN01 | РАМКА ДЛЯ МОНТАЖУ XBTN | 1 | 39.43 | 1275.6118 | C3 | 1 | Людино-машинний інтерфейс, панелі оператора Magelis | 19EV-
XBTZN02 | ЗАХИСНІ ПЛІВКИ ПЛАСТИК | 1 | 17.34 | 560.9715 | C3 | 1 | Людино-машинний інтерфейс, панелі оператора Magelis | 19EV-
XBTZN999 | АДАПТЕР RJ45 ДЛЯ КАБЕЛЮ XBTZ9780 24V | 1 | 8.33 | 269.4863 | C3 | 1 | Людино-машинний інтерфейс, панелі оператора Magelis | 19EV-
XBTZNCO | АДАПТЕР ДЛЯ ЗАМІНИ XBTN - XBTH | 1 | 40.58 | 1312.8158 | C3 | 1 | Людино-машинний інтерфейс, панелі оператора Magelis | 19EV-
XBTZR01 | МЕТАЛЕВА РАМКА ДЛЯ МОНТАЖУ УРІВЕНЬ | 1 | 57.23 | 1851.4649 | C3 | 1 | Людино-машинний інтерфейс, панелі оператора Magelis | 19EV-
XBTZR02 | ЗАХИСНІ ПЛІВКИ ДЛЯ XBTR (10ШТ) | 1 | 36.42 | 1178.2343 | C3 | 1 | Людино-машинний інтерфейс, панелі оператора Magelis | 19EV-
XBTZRT999 | АДАПТЕР ДЛЯ СТАРОГО XBT Z945 | 1 | 9.08 | 293.7498 | C3 | 1 | Людино-машинний інтерфейс, панелі оператора Magelis | 19EV-
XBTZRTPW | АДАПТЕР ЖИВЛЕННЯ =5В ДЛЯ XBTRT OPTIMUM | 1 | 16.32 | 527.9732 | C3 | 1 | Людино-машинний інтерфейс, панелі оператора Magelis | 19EV-
XBY2U | SIS LABEL ПРОГРАМНЕ ЗАБЕЗПЕЧЕННЯ | 1 | 68.56 | 2218.0051 | C3 | 1 | Пристрої керування та сигналізації | 19DN-
XC010L2 | МІНІАТЮРН. КІНЦЕВ. ВИМИК. | 1 | 30.92 | 1000.3022 | C3 | 1 | Промислові датчики | 19EA-
XC011L2 | МІНІАТЮРН. КІНЦЕВ. ВИМИК. | 1 | 35.34 | 1143.2949 | C3 | 1 | Промислові датчики | 19EA-
XC1AC116 | КІНЦЕВИЙ ВИМИКАЧ | 1 | 73.53 | 2378.7911 | C3 | 1 | Промислові датчики | 19EA-
XC1AC158 | КІНЦЕВИЙ ВИМИКАЧ | 1 | 172 | 5564.4236 | C3 | 1 | Промислові датчики | 19EA-
XC1ZA2 | ПЕРЕМИКАЧ МИТТЄВОЇ ДІЇ | 1 | 14.73 | 476.5346 | C3 | 1 | Промислові датчики | 19EA-
XC1ZP2 | ПЕРЕМИКАЧ МИТТЄВОЇ ДІ | 1 | 13.99 | 452.5947 | C3 | 1 | Промислові датчики | 19EA-
XC1ZP2905 | ПЕРЕМИКАЧ МИТТЄВОЇ ДІ | 1 | 22.6 | 731.1394 | C3 | 1 | Промислові датчики | 19EA-
XC2JC10131 | КІНЦЕВИЙ ВИМИКАЧ | 1 | 65.65 | 2123.8628 | C3 | 1 | Промислові датчики | 19EA-
XC2JC10531 | КІНЦЕВИЙ ВИМИКАЧ | 1 | 66.86 | 2163.0079 | C3 | 1 | Промислові датчики | 19EA-
XCC1406PR01K | ІМПУЛЬСНИЙ ДАТЧИК ПОЛОЖЕННЯ | 1 | 209.65 | 6782.45 | C3 | 1 | Промислові датчики | 19EA-
XCC1406PR01R | ІМП.ДАТЧИК ПОЛОЖ. 40ММ | 1 | 209.65 | 6782.45 | C3 | 1 | Промислові датчики | 19EA-
XCC1406PR03K | ІМПУЛЬСНИЙ ДАТЧИК ПОЛОЖЕННЯ | 1 | 209.65 | 6782.45 | C3 | 1 | Промислові датчики | 19EA-
XCC1406PR03R | ІМПУЛЬСНИЙ ДАТЧИК ПОЛОЖЕННЯ | 1 | 209.65 | 6782.45 | C3 | 1 | Промислові датчики | 19EA-
XCC1406PR05K | ІМПУЛЬСНИЙ ДАТЧИК ПОЛОЖЕННЯ | 1 | 209.65 | 6782.45 | C3 | 1 | Промислові датчики | 19EA-
XCC1406PR05R | ІМПУЛЬСНИЙ ДАТЧИК ПОЛОЖЕННЯ | 1 | 209.65 | 6782.45 | C3 | 1 | Промислові датчики | 19EA-
XCC1406PR10K | ІМПУЛЬСНИЙ ДАТЧИК ПОЛОЖЕННЯ | 1 | 209.65 | 6782.45 | C3 | 1 | Промислові датчики | 19EA-
XCC1406PR10R | ЕНКОДЕР ІНКРЕМ.1000 ТОЧ. | 1 | 209.65 | 6782.45 | C3 | 1 | Промислові датчики | 19EA-
XCC1406PR11K | ІМПУЛЬСНИЙ ДАТЧИК ПОЛОЖЕННЯ | 1 | 209.65 | 6782.45 | C3 | 1 | Промислові датчики | 19EA-
XCC1406PR11R | ІМП.ДАТЧИК ПОЛОЖ. 40ММ | 1 | 209.65 | 6782.45 | C3 | 1 | Промислові датчики | 19EA-
XCC1406TR01K | ІМП.ДАТЧИК ПОЛОЖ. 40ММ | 1 | 209.65 | 6782.45 | C3 | 1 | Промислові датчики | 19EA-
XCC1406TR01R | ІМПУЛЬСНИЙ ДАТЧИК ПОЛОЖЕННЯ | 1 | 217.53 | 7037.3783 | C3 | 1 | Промислові датчики | 19EA-
XCC1406TR03K | ІМП.ДАТЧИК ПОЛОЖ. 40ММ | 1 | 209.65 | 6782.45 | C3 | 1 | Промислові датчики | 19EA-
XCC1406TR03R | ІМП.ДАТЧИК ПОЛОЖ. 40ММ | 1 | 209.65 | 6782.45 | C3 | 1 | Промислові датчики | 19EA-
XCC1406TR05K | ІМП.ДАТЧИК ПОЛОЖ. 40ММ | 1 | 209.65 | 6782.45 | C3 | 1 | Промислові датчики | 19EA-
XCC1406TR05R | ІМП.ДАТЧИК ПОЛОЖ. 40ММ | 1 | 209.65 | 6782.45 | C3 | 1 | Промислові датчики | 19EA-
XCC1406TR10K | ІМПУЛЬСНИЙ ДАТЧИК ПОЛОЖЕННЯ | 1 | 217.53 | 7037.3783 | C3 | 1 | Промислові датчики | 19EA-
XCC1406TR10R | ІМП.ДАТЧИК ПОЛОЖ. 40ММ | 1 | 209.65 | 6782.45 | C3 | 1 | Промислові датчики | 19EA-
XCC1406TR11K | ІМП.ДАТЧИК ПОЛОЖ. 40ММ | 1 | 209.65 | 6782.45 | C3 | 1 | Промислові датчики | 19EA-
XCC1406TR11R | ІМП.ДАТЧИК ПОЛОЖ. 40ММ | 1 | 209.65 | 6782.45 | C3 | 1 | Промислові датчики | 19EA-
XCC1506PS01X | ІНКРЕМ. ЕНКОДЕР 58ММ | 1 | 243.89 | 7890.1586 | C3 | 1 | Промислові датчики | 19EA-
XCC1506PS01Y | ІНКРЕМ. ЕНКОДЕР 58ММ | 1 | 243.89 | 7890.1586 | C3 | 1 | Промислові датчики | 19EA-
XCC1506PS03X | ІНКРЕМ. ЕНКОДЕР 58ММ | 1 | 243.89 | 7890.1586 | C3 | 1 | Промислові датчики | 19EA-
XCC1506PS03Y | ІНКРЕМЕНТАЛ.ЕНКОДЕР 360 ТОЧОК 5 30В | 1 | 243.89 | 7890.1586 | C3 | 1 | Промислові датчики | 19EA-
XCC1506PS05X | ІНКРЕМ. ЕНКОДЕР 58ММ | 1 | 243.89 | 7890.1586 | C3 | 1 | Промислові датчики | 19EA-
XCC1506PS05Y | ІНКРЕМ. ЕНКОДЕР 58ММ | 1 | 243.89 | 7890.1586 | C3 | 1 | Промислові датчики | 19EA-
XCC1506PS10X | ЕНКОДЕР ІНКРЕМ.1000 ТОЧ. | 1 | 243.89 | 7890.1586 | C3 | 1 | Промислові датчики | 19EA-
XCC1506PS10Y | ІНКРЕМЕНТАЛЬНИЙ ЕНКОДЕР 58ММ | 1 | 243.89 | 7890.1586 | C3 | 1 | Промислові датчики | 19EA-
XCC1506PS11X | ІНКРЕМ. ЕНКОДЕР 58ММ | 1 | 243.89 | 7890.1586 | C3 | 1 | Промислові датчики | 19EA-
XCC1506PS11Y | ІНКРЕМ. ЕНКОДЕР 58ММ | 1 | 243.89 | 7890.1586 | C3 | 1 | Промислові датчики | 19EA-
XCC1506PS25X | ІНКРЕМ. ЕНКОДЕР 58ММ | 1 | 243.89 | 7890.1586 | C3 | 1 | Промислові датчики | 19EA-
XCC1506PS25Y | ІНКРЕМ. ЕНКОДЕР 58ММ | 1 | 243.89 | 7890.1586 | C3 | 1 | Промислові датчики | 19EA-
XCC1506PS50X | ІНКРЕМ. ЕНКОДЕР 58ММ | 1 | 272.71 | 8822.523 | C3 | 1 | Промислові датчики | 19EA-
XCC1506PS50Y | ІНКРЕМ. ЕНКОДЕР 58ММ | 1 | 272.71 | 8822.523 | C3 | 1 | Промислові датчики | 19EA-
XCC1510PS01X | ІНКРЕМ. ЕНКОДЕР 58ММ | 1 | 243.92 | 7891.1291 | C3 | 1 | Промислові датчики | 19EA-
XCC1510PS01Y | ЕНКОДЕР ІНКРЕМ.58ММ,100 ТОЧ.М23,11-30В | 1 | 243.92 | 7891.1291 | C3 | 1 | Промислові датчики | 19EA-
XCC1510PS03X | ІНКРЕМ. ЕНКОДЕР 58ММ | 1 | 243.92 | 7891.1291 | C3 | 1 | Промислові датчики | 19EA-
XCC1510PS03Y | ЕНКОДЕР ІНКРЕМ.58ММ,360 ТОЧ.М23, 5-30В | 1 | 243.92 | 7891.1291 | C3 | 1 | Промислові датчики | 19EA-
XCC1510PS05X | ІНКРЕМ. ЕНКОДЕР 58ММ | 1 | 243.92 | 7891.1291 | C3 | 1 | Промислові датчики | 19EA-
XCC1510PS05Y | ІНКРЕМ. ЕНКОДЕР 58ММ | 1 | 243.92 | 7891.1291 | C3 | 1 | Промислові датчики | 19EA-
XCC1510PS10X | ЕНКОДЕР ІНКРЕМ.1000 ТОЧ. | 1 | 243.92 | 7891.1291 | C3 | 1 | Промислові датчики | 19EA-
XCC1510PS10Y | ІНКРЕМЕНТАЛЬНИЙ ЕНКОДЕР 58ММ | 1 | 243.92 | 7891.1291 | C3 | 1 | Промислові датчики | 19EA-
XCC1510PS11X | ЕНКОДЕР ІНКРЕМ. 1024 ТОЧ | 1 | 243.92 | 7891.1291 | C3 | 1 | Промислові датчики | 19EA-
XCC1510PS11Y | ЕНКОДЕР ІНКРЕМ.58ММ,360 ТОЧ.М23, 5-30В | 1 | 243.92 | 7891.1291 | C3 | 1 | Промислові датчики | 19EA-
XCC1510PS25X | ЕНКОДЕР ІНКР. 2500 ТОЧ. 4,75 | 1 | 243.92 | 7891.1291 | C3 | 1 | Промислові датчики | 19EA-
XCC1510PS25Y | ІНКРЕМЕНТАЛЬНИЙ ЕНКОДЕР 58ММ | 1 | 243.92 | 7891.1291 | C3 | 1 | Промислові датчики | 19EA-
XCC1510PS50X | ІНКРЕМ. ЕНКОДЕР 58ММ | 1 | 272.71 | 8822.523 | C3 | 1 | Промислові датчики | 19EA-
XCC1510PS50Y | ЕНКОДЕР ІНКРЕМЕНТАЛЬН.5000 ТОЧ.5 30В | 1 | 272.71 | 8822.523 | C3 | 1 | Промислові датчики | 19EA-
XCC1510PSM02X | ІНКРЕМЕНТ. ЕНКОДЕР 256- 4096 ТОЧ. | 1 | 316.69 | 10245.3332 | C3 | 1 | Промислові датчики | 19EA-
XCC1510PSM02Y | ІНКР ЕНКОДЕР 256 496 POINTS 5 | 1 | 311.83 | 10088.1059 | C3 | 1 | Промислові датчики | 19EA-
XCC1510PSM03X | ІНКРЕМ. ЕНКОДЕР 58ММ | 1 | 311.83 | 10088.1059 | C3 | 1 | Промислові датчики | 19EA-
XCC1510PSM03Y | ІНКРЕМ. ЕНКОДЕР 58ММ | 1 | 311.83 | 10088.1059 | C3 | 1 | Промислові датчики | 19EA-
XCC1510PSM05X | ІНКРЕМ. ЕНКОДЕР 58ММ | 1 | 311.83 | 10088.1059 | C3 | 1 | Промислові датчики | 19EA-
XCC1510PSM05Y | ІНКРЕМЕНТ. ЕНКОДЕР 500 8000 ТОЧ. | 1 | 311.83 | 10088.1059 | C3 | 1 | Промислові датчики | 19EA-
XCC1510PSM11X | ІНКРЕМ. ЕНКОДЕР 58ММ | 1 | 311.83 | 10088.1059 | C3 | 1 | Промислові датчики | 19EA-
XCC1510PSM11Y | ІНКРЕМ. ЕНКОДЕР 58ММ | 1 | 311.83 | 10088.1059 | C3 | 1 | Промислові датчики | 19EA-
XCC1510PSM50X | ІНКРЕМ. ЕНКОДЕР 58ММ | 1 | 334.81 | 10831.5388 | C3 | 1 | Промислові датчики | 19EA-
XCC1510PSM50Y | ІНКРЕМ. ЕНКОДЕР 58ММ | 1 | 334.81 | 10831.5388 | C3 | 1 | Промислові датчики | 19EA-
XCC1510SPA03Y | ІНКРЕМ. ЕНКОДЕР 360 ТОЧЕК 5...30В | 1 | 684.42 | 22141.8767 | C3 | 1 | Російські Електроустановчі вироби W59 | 19EA-
XCC1510SPA50Y | ІНКРЕМ. ЕНКОДЕР 58ММ 5000 POINTS 5..30В | 1 | 714 | 23098.8282 | C3 | 1 | Промислові датчики | 19EA-
XCC1512TR048KL1 | ЕНКОДЕР ІНКРЕМ. 58 ММ | 1 | 282.56 | 9141.1833 | C3 | 1 | Промислові датчики | 19EA-
XCC1514TS01X | ІНКРЕМ. ЕНКОДЕР 58ММ | 1 | 282.56 | 9141.1833 | C3 | 1 | Промислові датчики | 19EA-
XCC1514TS01Y | ІНКРЕМ. ЕНКОДЕР 58ММ | 1 | 282.56 | 9141.1833 | C3 | 1 | Промислові датчики | 19EA-
XCC1514TS03X | ІНКРЕМ. ЕНКОДЕР 58ММ | 1 | 282.56 | 9141.1833 | C3 | 1 | Промислові датчики | 19EA-
XCC1514TS03Y | ІНКРЕМ. ЕНКОДЕР 58ММ | 1 | 282.56 | 9141.1833 | C3 | 1 | Промислові датчики | 19EA-
XCC1514TS05X | ІНКРЕМ. ЕНКОДЕР 58ММ | 1 | 282.56 | 9141.1833 | C3 | 1 | Промислові датчики | 19EA-
XCC1514TS05Y | ІНКРЕМЕНТ. ЕНКОДЕР 500 ТОЧ. 5-30В | 1 | 282.56 | 9141.1833 | C3 | 1 | Промислові датчики | 19EA-
XCC1514TS10X | ІНКРЕМ. ЕНКОДЕР 58ММ | 1 | 282.56 | 9141.1833 | C3 | 1 | Промислові датчики | 19EA-
XCC1514TS10Y | ЕНКОДЕР ІНКРЕМ.58ММ,1000ТОЧ.М23, 5-30В | 1 | 282.56 | 9141.1833 | C3 | 1 | Промислові датчики | 19EA-
XCC1514TS11X | ІНКРЕМ. ЕНКОДЕР 58ММ | 1 | 282.56 | 9141.1833 | C3 | 1 | Промислові датчики | 19EA-
XCC1514TS11Y | ІНКРЕМ. ЕНКОДЕР 58ММ | 1 | 282.56 | 9141.1833 | C3 | 1 | Промислові датчики | 19EA-
XCC1514TS25X | ІНКРЕМ. ЕНКОДЕР 58ММ | 1 | 282.56 | 9141.1833 | C3 | 1 | Промислові датчики | 19EA-
XCC1514TS25Y | ЕНКОДЕР ІНКРЕМ.58ММ,2500ТОЧ.М23, 5-30В | 1 | 282.56 | 9141.1833 | C3 | 1 | Промислові датчики | 19EA-
XCC1514TS50X | ІНКРЕМ. ЕНКОДЕР 58ММ | 1 | 312.3 | 10103.311 | C3 | 1 | Промислові датчики | 19EA-
XCC1514TS50Y | ІНКРЕМ. ЕНКОДЕР 58ММ | 1 | 312.3 | 10103.311 | C3 | 1 | Промислові датчики | 19EA-
XCC1514TSM02X | ІНКРЕМ. ЕНКОДЕР 58ММ | 1 | 355.36 | 11496.358 | C3 | 1 | Промислові датчики | 19EA-
XCC1514TSM02Y | ІНКРЕМ. ЕНКОДЕР 58ММ | 1 | 355.36 | 11496.358 | C3 | 1 | Промислові датчики | 19EA-
XCC1514TSM03X | ІНКРЕМ. ЕНКОДЕР 58ММ | 1 | 355.36 | 11496.358 | C3 | 1 | Промислові датчики | 19EA-
XCC1514TSM03Y | ІНКРЕМ. ЕНКОДЕР 58ММ | 1 | 355.36 | 11496.358 | C3 | 1 | Промислові датчики | 19EA-
XCC1514TSM05X | ІНКРЕМ. ЕНКОДЕР 58ММ | 1 | 355.36 | 11496.358 | C3 | 1 | Промислові датчики | 19EA-
XCC1514TSM05Y | ІНКРЕМ. ЕНКОДЕР 58ММ | 1 | 355.36 | 11496.358 | C3 | 1 | Промислові датчики | 19EA-
XCC1514TSM11X | ІНКРЕМ. ЕНКОДЕР 58ММ | 1 | 355.36 | 11496.358 | C3 | 1 | Промислові датчики | 19EA-
XCC1514TSM11Y | ІНКРЕМ. ЕНКОДЕР 58ММ | 1 | 355.36 | 11496.358 | C3 | 1 | Промислові датчики | 19EA-
XCC1514TSM50X | ІНКРЕМ. ЕНКОДЕР 58ММ | 1 | 355.84 | 11511.8866 | C3 | 1 | Промислові датчики | 19EA-
XCC1514TSM50Y | ІНКРЕМ. ЕНКОДЕР 58ММ | 1 | 350.97 | 11354.3358 | C3 | 1 | Промислові датчики | 19EA-
XCC1912PS00KN | ІНКРЕМ. ЕНКОДЕР 90ММ | 1 | 659.45 | 21334.0648 | C3 | 1 | Промислові датчики | 19EA-
XCC1912PS00RN | ІНКРЕМ. ЕНКОДЕР 90ММ | 1 | 659.45 | 21334.0648 | C3 | 1 | Промислові датчики | 19EA-
XCC1912PS01KN | ІНКРЕМ. ЕНКОДЕР 90ММ | 1 | 570.85 | 18467.7396 | C3 | 1 | Промислові датчики | 19EA-
XCC1912PS01RN | ІНКРЕМ. ЕНКОДЕР 90ММ | 1 | 570.85 | 18467.7396 | C3 | 1 | Промислові датчики | 19EA-
XCC1912PS03KN | ЕНКОДЕР ІНКРЕМ.90ММ,360ТОЧ.М23, 11-30В | 1 | 570.85 | 18467.7396 | C3 | 1 | Промислові датчики | 19EA-
XCC1912PS03RN | ІНКРЕМ. ЕНКОДЕР 90ММ | 1 | 570.85 | 18467.7396 | C3 | 1 | Промислові датчики | 19EA-
XCC1912PS05KN | ІНКРЕМ. ЕНКОДЕР 90ММ | 1 | 570.85 | 18467.7396 | C3 | 1 | Промислові датчики | 19EA-
XCC1912PS05RN | ІНКРЕМ. ЕНКОДЕР 90ММ | 1 | 570.85 | 18467.7396 | C3 | 1 | Промислові датчики | 19EA-
XCC1912PS10KN | ІНКРЕМ. ЕНКОДЕР 90ММ | 1 | 570.85 | 18467.7396 | C3 | 1 | Промислові датчики | 19EA-
XCC1912PS10RN | ІНКРЕМ. ЕНКОДЕР 90ММ | 1 | 570.85 | 18467.7396 | C3 | 1 | Промислові датчики | 19EA-
XCC1912PS11KN | ІНКРЕМ. ЕНКОДЕР 90ММ | 1 | 570.85 | 18467.7396 | C3 | 1 | Промислові датчики | 19EA-
XCC1912PS11RN | ІНКРЕМ. ЕНКОДЕР 90ММ | 1 | 570.85 | 18467.7396 | C3 | 1 | Промислові датчики | 19EA-
XCC1912PS25KN | ІНКРЕМ. ЕНКОДЕР 90ММ | 1 | 570.85 | 18467.7396 | C3 | 1 | Промислові датчики | 19EA-
XCC1912PS25RN | ІНКРЕМ. ЕНКОДЕР 90ММ | 1 | 570.85 | 18467.7396 | C3 | 1 | Промислові датчики | 19EA-
XCC1912PS36KN | ІНКРЕМ. ЕНКОДЕР 90ММ | 1 | 604.91 | 19569.6249 | C3 | 1 | Промислові датчики | 19EA-
XCC1912PS36RN | ІНКРЕМ. ЕНКОДЕР 90ММ | 1 | 604.91 | 19569.6249 | C3 | 1 | Промислові датчики | 19EA-
XCC1912PS50KN | ІНКРЕМ. ЕНКОДЕР 90ММ | 1 | 604.91 | 19569.6249 | C3 | 1 | Промислові датчики | 19EA-
XCC1912PS50RN | ІНКРЕМ. ЕНКОДЕР 90ММ | 1 | 604.91 | 19569.6249 | C3 | 1 | Промислові датчики | 19EA-
XCC1930TS00KN | ІНКРЕМ. ЕНКОДЕР 90ММ | 1 | 664.39 | 21493.8802 | C3 | 1 | Промислові датчики | 19EA-
XCC1930TS00RN | ІНКРЕМ. ЕНКОДЕР 90ММ | 1 | 664.39 | 21493.8802 | C3 | 1 | Промислові датчики | 19EA-
XCC1930TS01KN | ІНКРЕМ. ЕНКОДЕР 90ММ | 1 | 570.46 | 18455.1226 | C3 | 1 | Промислові датчики | 19EA-
XCC1930TS01RN | ІНКРЕМ. ЕНКОДЕР 90ММ | 1 | 570.46 | 18455.1226 | C3 | 1 | Промислові датчики | 19EA-
XCC1930TS03KN | ІНКРЕМ. ЕНКОДЕР 90ММ | 1 | 570.46 | 18455.1226 | C3 | 1 | Промислові датчики | 19EA-
XCC1930TS03RN | ІНКРЕМ. ЕНКОДЕР 90ММ | 1 | 570.46 | 18455.1226 | C3 | 1 | Промислові датчики | 19EA-
XCC1930TS05KN | ІНКРЕМ. ЕНКОДЕР 90ММ | 1 | 570.46 | 18455.1226 | C3 | 1 | Промислові датчики | 19EA-
XCC1930TS05RN | ІНКРЕМ. ЕНКОДЕР 90ММ | 1 | 570.46 | 18455.1226 | C3 | 1 | Промислові датчики | 19EA-
XCC1930TS10KN | ІНКРЕМ. ЕНКОДЕР 90ММ | 1 | 570.46 | 18455.1226 | C3 | 1 | Промислові датчики | 19EA-
XCC1930TS10RN | ІНКРЕМ. ЕНКОДЕР 90ММ | 1 | 570.46 | 18455.1226 | C3 | 1 | Промислові датчики | 19EA-
XCC1930TS11KN | ЕНКОДЕР ІНКРЕМЕНТ.1024 ТОЧ.11 30В,M23 | 1 | 570.46 | 18455.1226 | C3 | 1 | Промислові датчики | 19EA-
XCC1930TS11RN | ІНКРЕМ. ЕНКОДЕР 90ММ | 1 | 570.46 | 18455.1226 | C3 | 1 | Промислові датчики | 19EA-
XCC1930TS25KN | ІНКРЕМ. ЕНКОДЕР 90ММ | 1 | 570.46 | 18455.1226 | C3 | 1 | Промислові датчики | 19EA-
XCC1930TS25RN | ІНКРЕМ. ЕНКОДЕР 90ММ | 1 | 570.46 | 18455.1226 | C3 | 1 | Промислові датчики | 19EA-
XCC1930TS36KN | ІНКРЕМ. ЕНКОДЕР 90ММ | 1 | 604.88 | 19568.6543 | C3 | 1 | Промислові датчики | 19EA-
XCC1930TS36RN | ІНКРЕМЕНТ. ЕНКОДЕР 3600 ТОЧ.,=5В | 1 | 604.88 | 19568.6543 | C3 | 1 | Промислові датчики | 19EA-
XCC1930TS50RN | ІНКРЕМ. ЕНКОДЕР 90ММ | 1 | 604.88 | 19568.6543 | C3 | 1 | Промислові датчики | 19EA-
XCC2506PS81KB | АБС. ОДНОБ. ЕНКОДЕР 58ММ | 1 | 408.48 | 13214.859 | C3 | 1 | Промислові датчики | 19EA-
XCC2506PS81KGN | АБС. ОДНОБ. ЕНКОДЕР 58ММ | 1 | 408.48 | 13214.859 | C3 | 1 | Промислові датчики | 19EA-
XCC2506PS81SBN | АБС. ОДНОБ. ЕНКОДЕР 58ММ | 1 | 408.48 | 13214.859 | C3 | 1 | Промислові датчики | 19EA-
XCC2506PS81SGN | ЕНКОДЕР АБСОЛЮТ.1ОБОР.58ММ,8192Т.SSI13 Б | 1 | 408.48 | 13214.859 | C3 | 1 | Промислові датчики | 19EA-
XCC2510PS81KB | АБСОЛ. ЕНКОДЕР 13 БІТ. | 1 | 408.18 | 13205.1536 | C3 | 1 | Промислові датчики | 19EA-
XCC2510PS81KGN | АБС. ОДНОБ. ЕНКОДЕР 58ММ | 1 | 408.18 | 13205.1536 | C3 | 1 | Промислові датчики | 19EA-
XCC2510PS81SBN | АБС. ОДНОБ. ЕНКОДЕР 58ММ | 1 | 408.18 | 13205.1536 | C3 | 1 | Промислові датчики | 19EA-
XCC2510PS81SGN | АБС. ОДНОБ. ЕНКОДЕР 58ММ | 1 | 408.18 | 13205.1536 | C3 | 1 | Промислові датчики | 19EA-
XCC2514TS81KB | АБСОЛ. ОДНОБОЕРТ. ЕНКОДЕР 13 BITS BIN | 1 | 451.03 | 14591.4068 | C3 | 1 | Промислові датчики | 19EA-
XCC2514TS81KG | АБС. ОДНОБ. ЕНКОДЕР 58ММ | 1 | 451.03 | 14591.4068 | C3 | 1 | Промислові датчики | 19EA-
XCC2514TS81SB | ЕНКОДЕР АБСОЛ.ОДНООБ.13 BITS BINAIRE | 1 | 451.03 | 14591.4068 | C3 | 1 | Промислові датчики | 19EA-
XCC2514TS81SG | АБС. ОДНОБ. ЕНКОДЕР 58ММ | 1 | 451.03 | 14591.4068 | C3 | 1 | Промислові датчики | 19EA-
XCC2912PS81KBN | АБС. ОДНОБ. ЕНКОДЕР 90ММ | 1 | 722.9 | 23386.7548 | C3 | 1 | Промислові датчики | 19EA-
XCC2912PS81KGN | АБС. ОДНОБ. ЕНКОДЕР 90ММ | 1 | 722.9 | 23386.7548 | C3 | 1 | Промислові датчики | 19EA-
XCC2912PS81SBN | АБС. ОДНОБ. ЕНКОДЕР 90ММ | 1 | 722.9 | 23386.7548 | C3 | 1 | Промислові датчики | 19EA-
XCC2912PS81SGN | АБС. ОДНОБ. ЕНКОДЕР 90ММ | 1 | 722.9 | 23386.7548 | C3 | 1 | Промислові датчики | 19EA-
XCC2930TS81KGN | АБС. ОДНОБ. ЕНКОДЕР 90ММ | 1 | 737.61 | 23862.6424 | C3 | 1 | Промислові датчики | 19EA-
XCC2930TS81SBN | АБС. ОДНОБ. ЕНКОДЕР 90ММ | 1 | 737.61 | 23862.6424 | C3 | 1 | Промислові датчики | 19EA-
XCC3506PS48SGN | АБС. ОДНОБ. ЕНКОДЕР 58ММ | 1 | 478.99 | 15495.9492 | C3 | 1 | Промислові датчики | 19EA-
XCC3506PS84SBN | АБС. ОДНОБ. ЕНКОДЕР 58ММ | 1 | 478.99 | 15495.9492 | C3 | 1 | Промислові датчики | 19EA-
XCC3506PS84SGN | АБС. ОДНОБ. ЕНКОДЕР 58ММ | 1 | 478.99 | 15495.9492 | C3 | 1 | Промислові датчики | 19EA-
XCC3510PS48SGN | ЕНКОДЕР БАГ.ОБЕРТ. АБСОЛ. 25 BITS, 4096 | 1 | 479 | 15496.2727 | C3 | 1 | Промислові датчики | 19EA-
XCC3510PS84CBN | ДАТЧИК ПОЛОЖЕННЯ АБСОЛЮТ.МУЛЬТИПОВОРОТ. | 1 | 653.31 | 21135.4278 | C3 | 1 | Промислові датчики | 19EA-
XCC3510PS84SBN | ДАТЧИК ПОЛОЖЕННЯ АБСОЛЮТ.МУЛЬТИПОВОРОТ. | 1 | 479 | 15496.2727 | C3 | 1 | Промислові датчики | 19EA-
XCC3510PS84SGN | АБС. ОДНОБ. ЕНКОДЕР 58ММ | 1 | 479 | 15496.2727 | C3 | 1 | Промислові датчики | 19EA-
XCC3510PV84FBN | АБСОЛ. ДАТЧИК ПОЛОЖЕННЯ PROFIBUS | 1 | 653.31 | 21135.4278 | C3 | 1 | Промислові датчики | 19EA-
XCC3514TS84SB | АБС. ОДНОБ. ЕНКОДЕР 58ММ | 1 | 509.97 | 16498.1925 | C3 | 1 | Промислові датчики | 19EA-
XCC3514TS84SG | АБС. ОДНОБ. ЕНКОДЕР 58ММ | 1 | 509.97 | 16498.1925 | C3 | 1 | Промислові датчики | 19EA-
XCC3515CS84CBN | АБСОЛ. ЕНКОДЕР CAN OPEN | 1 | 639.95 | 20703.2144 | C3 | 1 | Промислові датчики | 19EA-
XCC3515CV84FBN | АБСОЛ. ЕНКОДЕР PROFIBUS | 1 | 735 | 23778.2055 | C3 | 1 | Промислові датчики | 19EA-
XCC3912PS84SBN | АБС. ОДНОБ. ЕНКОДЕР 90ММ | 1 | 716.22 | 23170.6481 | C3 | 1 | Промислові датчики | 19EA-
XCC3912PS84SGN | АБС. ОДНОБ. ЕНКОДЕР 90ММ | 1 | 716.22 | 23170.6481 | C3 | 1 | Промислові датчики | 19EA-
XCC3930TS84SBN | АБС. ОДНОБ. ЕНКОДЕР 90ММ | 1 | 828.2 | 26793.3467 | C3 | 1 | Промислові датчики | 19EA-
XCC3930TS84SGN | АБС. ОДНОБ. ЕНКОДЕР 90ММ | 1 | 828.2 | 26793.3467 | C3 | 1 | Промислові датчики | 19EA-
XCCMG6G0604N | АБСОЛ. ДАТЧИК ПОЛОЖЕННЯ | 1 | 1340.2 | 43357.2123 | C3 | 1 | Промислові датчики | 19EA-
XCCMG6G0908N | АБСОЛ. ДАТЧИК ПОЛОЖЕННЯ | 1 | 1340.2 | 43357.2123 | C3 | 1 | Промислові датчики | 19EA-
XCCMG6H0908N | АБСОЛ. ДАТЧИК ПОЛОЖЕННЯ | 1 | 1340.2 | 43357.2123 | C3 | 1 | Промислові датчики | 19EA-
XCCMG7C0908N | АБСОЛ. ДАТЧИК ПОЛОЖЕННЯ | 1 | 1340.59 | 43369.8293 | C3 | 1 | Промислові датчики | 19EA-
XCCMG7G1004N | АБСОЛ. ДАТЧИК ПОЛОЖЕННЯ | 1 | 1340.33 | 43361.4179 | C3 | 1 | Промислові датчики | 19EA-
XCCPM23121L10 | КОНЕКТОР ДЛЯ ДАТЧ.М23,10 WIRES INSCR.10М | 1 | 99.85 | 3230.2773 | C3 | 1 | Промислові датчики | 19EA-
XCCPM23121L2 | КОННЕКТОР Д/ЕНКОДЕРА M23 FEMALE | 1 | 56.04 | 1812.9669 | C3 | 1 | Промислові датчики | 19EA-
XCCPM23121L5 | КОННЕКТОР Д/ЕНКОДЕРА М23 | 1 | 73.34 | 2372.6443 | C3 | 1 | Промислові датчики | 19EA-
XCCPM23122L10 | РОЗ'ЄМ З КАБ. M23 8 ПІН. ABS SSI | 1 | 99.85 | 3230.2773 | C3 | 1 | Промислові датчики | 19EA-
XCCPM23122L2 | РОЗ'ЄМ З КАБ. M23 8 ПІН. ABS SSI | 1 | 56.06 | 1813.6139 | C3 | 1 | Промислові датчики | 19EA-
XCCPM23122L5 | РОЗ'ЄМ З КАБ. M23 8 ПІН. ABS SSI | 1 | 73.3 | 2371.3503 | C3 | 1 | Промислові датчики | 19EA-
XCCPM23161L10 | РОЗ'ЄМ З КАБ. M23 16 ПІН. ABS SSI | 1 | 130.42 | 4219.2565 | C3 | 1 | Промислові датчики | 19EA-
XCCPM23161L2 | РОЗ'ЄМ З КАБЕЛЕМ. M23 | 1 | 63.23 | 2045.5727 | C3 | 1 | Промислові датчики | 19EA-
XCCPM23161L5 | РОЗ'ЄМ З КАБ. M23 16 ПІН. ABS SIN | 1 | 93.75 | 3032.9344 | C3 | 1 | Промислові датчики | 19EA-
XCCR158RDA06 | ПЕРЕХІДНА МУФТА 14 ММ 6ММ | 1 | 14.06 | 454.8593 | C3 | 1 | Промислові датчики | 19EA-
XCCR158RDA08 | МУФТА ПЕРЕХІДНА 14ММ - 8ММ | 1 | 14.06 | 454.8593 | C3 | 1 | Промислові датчики | 19EA-
XCCR158RDA10 | МУФТА ПЕРЕХІДНА 14ММ - 10ММ | 1 | 14.06 | 454.8593 | C3 | 1 | Промислові датчики | 19EA-
XCCR158RDA12 | РЕДУКЦ.МУФТА 14-12MM | 1 | 14.06 | 454.8593 | C3 | 1 | Промислові датчики | 19EA-
XCCR290RDP12 | ПЕРЕХІДНА МУФТА 30 ММ 12ММ | 1 | 45.02 | 1456.4555 | C3 | 1 | Промислові датчики | 19EA-
XCCR290RDP20 | ПЕРЕХІДНА МУФТА 30 ММ 20ММ | 1 | 45.02 | 1456.4555 | C3 | 1 | Промислові датчики | 19EA-
XCCR290RDP25 | ПЕРЕХІДНА МУФТА 30 ММ 25ММ | 1 | 45.02 | 1456.4555 | C3 | 1 | Промислові датчики | 19EA-
XCCR358RDL06 | ПЕРЕХІДНА МУФТА 15 ММ 6ММ | 1 | 14.06 | 454.8593 | C3 | 1 | Промислові датчики | 19EA-
XCCR358RDL08 | ПЕРЕХІДНА МУФТА 15 ММ 8ММ | 1 | 14.06 | 454.8593 | C3 | 1 | Промислові датчики | 19EA-
XCCR358RDL10 | ПЕРЕХІДНА МУФТА 15 ММ 10ММ | 1 | 14.06 | 454.8593 | C3 | 1 | Промислові датчики | 19EA-
XCCR358RDL12 | ПЕРЕХІДНА МУФТА 15 ММ 12ММ | 1 | 14.06 | 454.8593 | C3 | 1 | Промислові датчики | 19EA-
XCCR358RDL14 | ПЕРЕХІДНА МУФТА 15 ММ 14ММ | 1 | 14.06 | 454.8593 | C3 | 1 | Промислові датчики | 19EA-
XCCRAE0606 | ЕЛАСТИЧНЕ ЗЧЕПЛЕННЯ | 1 | 12.45 | 402.7737 | C3 | 1 | Промислові датчики | 19EA-
XCCRAR0606 | ПРУЖИННЕ ЗЧЕПЛЕННЯ | 1 | 28 | 905.8364 | C3 | 1 | Промислові датчики | 19EA-
XCCRAR0608 | ПРУЖИННЕ ЗЧЕПЛЕННЯ | 1 | 28 | 905.8364 | C3 | 1 | Промислові датчики | 19EA-
XCCRAR0610 | ПРУЖИН. ЗЧЕПЛЕННЯ | 1 | 28 | 905.8364 | C3 | 1 | Промислові датчики | 19EA-
XCCRAR0612 | ПРУЖИН. ЗЧЕПЛЕННЯ | 1 | 28 | 905.8364 | C3 | 1 | Промислові датчики | 19EA-
XCCRAR0614 | ПРУЖИН. ЗЧЕПЛЕННЯ | 1 | 53.06 | 1716.56 | C3 | 1 | Промислові датчики | 19EA-
XCCRAR0616 | ПРУЖИННЕ ЗЧЕПЛЕННЯ | 1 | 53.06 | 1716.56 | C3 | 1 | Промислові датчики | 19EA-
XCCRAR1008 | ПРУЖИН. ЗЧЕПЛЕННЯ | 1 | 28 | 905.8364 | C3 | 1 | Промислові датчики | 19EA-
XCCRAR1010 | ПРУЖИННЕ ЗЧЕПЛЕННЯ | 1 | 28 | 905.8364 | C3 | 1 | Промислові датчики | 19EA-
XCCRAR1012 | ПРУЖИН. ЗЧЕПЛЕННЯ | 1 | 28.37 | 917.8064 | C3 | 1 | Промислові датчики | 19EA-
XCCRAR1014 | ПРУЖИН. ЗЧЕПЛЕННЯ | 1 | 53.06 | 1716.56 | C3 | 1 | Промислові датчики | 19EA-
XCCRAR1016 | ПРУЖИННЕ ЗЧЕПЛЕННЯ | 1 | 53.06 | 1716.56 | C3 | 1 | Промислові датчики | 19EA-
XCCRAR1208 | ПРУЖИН. ЗЧЕПЛЕННЯ | 1 | 28.37 | 917.8064 | C3 | 1 | Промислові датчики | 19EA-
XCCRAR1212 | ПРУЖИН. ЗЧЕПЛЕННЯ | 1 | 28.37 | 917.8064 | C3 | 1 | Промислові датчики | 19EA-
XCCRAR1214 | ПРУЖИН. ЗЧЕПЛЕННЯ | 1 | 53.06 | 1716.56 | C3 | 1 | Промислові датчики | 19EA-
XCCRAR1216 | ПРУЖИННЕ ЗЧЕПЛЕННЯ | 1 | 53.06 | 1716.56 | C3 | 1 | Промислові датчики | 19EA-
XCCRAS0606 | ПРЕЦИЗ. СІЛЬФ. З'ЄДНУВАЧ | 1 | 62.81 | 2031.9852 | C3 | 1 | Промислові датчики | 19EA-
XCCRAS0608 | ПРЕЦИЗ. СІЛЬФ. З'ЄДНУВАЧ | 1 | 62.81 | 2031.9852 | C3 | 1 | Промислові датчики | 19EA-
XCCRAS0610 | ПРЕЦИЗ. СІЛЬФ. З'ЄДНУВАЧ | 1 | 62.81 | 2031.9852 | C3 | 1 | Промислові датчики | 19EA-
XCCRAS0612 | ПРЕЦИЗ. СІЛЬФ. З'ЄДНУВАЧ | 1 | 62.81 | 2031.9852 | C3 | 1 | Промислові датчики | 19EA-
XCCRAS1008 | ПРЕЦИЗ. СІЛЬФ. З'ЄДНУВАЧ | 1 | 62.81 | 2031.9852 | C3 | 1 | Промислові датчики | 19EA-
XCCRAS1010 | ПРЕЦИЗ. СІЛЬФ. З'ЄДНУВАЧ | 1 | 62.81 | 2031.9852 | C3 | 1 | Промислові датчики | 19EA-
XCCRAS1010S | ПРУЖИН. ЗЧЕПЛЕННЯ, МЕТАЛ | 1 | 81.6 | 2639.8661 | C3 | 1 | Промислові датчики | 19EA-
XCCRAS1012 | ПРЕЦИЗ. СІЛЬФ. З'ЄДНУВАЧ | 1 | 62.81 | 2031.9852 | C3 | 1 | Промислові датчики | 19EA-
XCCRAS1208 | ПРЕЦИЗ. СІЛЬФ. З'ЄДНУВАЧ | 1 | 62.81 | 2031.9852 | C3 | 1 | Промислові датчики | 19EA-
XCCRAS1212 | ПРЕЦИЗ. СІЛЬФ. З'ЄДНУВАЧ | 1 | 62.81 | 2031.9852 | C3 | 1 | Промислові датчики | 19EA-
XCCRB1 | ЕЛЕМЕНТ КРІПЛЕННЯ ДЛЯ ЕНКОДЕРІВ D 58 | 1 | 23.05 | 745.6975 | C3 | 1 | Промислові датчики | 19EA-
XCCRB2 | КРІПИЛЬНИЙ ЕЛЕМЕНТ ДЛЯ ЕНКОДЕРА 90 ММ | 1 | 56.37 | 1823.6428 | C3 | 1 | Промислові датчики | 19EA-
XCCRB3 | САЛЬНИК ЕНКОДЕРА IP 67 D58 MM | 1 | 52.84 | 1709.4427 | C3 | 1 | Промислові датчики | 19EA-
XCCRB6 | КРІПИЛЬНИЙ ЕЛЕМЕНТ ДЛЯ ЕНКОДЕРА, МЕТАЛ | 1 | 43.05 | 1392.7235 | C3 | 1 | Промислові датчики | 19EA-
XCCRE5RN | КРОНШТЕЙН З КОМПЕНСАТОРОМ | 1 | 90.02 | 2912.264 | C3 | 1 | Промислові датчики | 19EA-
XCCRE5SN | МОНТАЖНИЙ ЕЛЕМЕНТ ДЛЯ ЕНКОДЕРА | 1 | 30.47 | 985.7441 | C3 | 1 | Промислові датчики | 19EA-
XCCRE9RN | КРОНШТЕЙН З РЕГУЛ. Д90 ММ | 1 | 155.96 | 5045.5087 | C3 | 1 | Промислові датчики | 19EA-
XCCRE9SN | КРОНШТЕЙН Д90 ММ | 1 | 61.28 | 1982.4877 | C3 | 1 | Промислові датчики | 19EA-
XCCRF4 | ФІКСАТОР | 1 | 11.19 | 362.011 | C3 | 1 | Промислові датчики | 19EA-
XCCRF5B | ГНУЧКИЙ ФЛАНЕЦЬ ПРОТ. ОБ. Д58 | 1 | 16.28 | 526.6792 | C3 | 1 | Промислові датчики | 19EA-
XCCRF5N | НАБІР ДЛЯ МОТНАЖУ D58 | 1 | 13.23 | 428.0077 | C3 | 1 | Промислові датчики | 19EA-
XCCRF9 | ФІКСАТОР | 1 | 30.02 | 971.186 | C3 | 1 | Промислові датчики | 19EA-
XCCRG5 | КОМПЛЕКТ АЦЕНТРИЧНИХ КРІПЛЕНЬ | 1 | 23.51 | 760.5791 | C3 | 1 | Промислові датчики | 19EA-
XCCRG9 | КОМПЛЕКТ АЦЕНТРИЧН. КРІПЛ. | 1 | 23.51 | 760.5791 | C3 | 1 | Промислові датчики | 19EA-
XCCRM23SUB37NB | ПЕРЕТВОР. СИГНАЛУ ПОСЛІД. В ПАРАЛ. | 1 | 198.44 | 6419.792 | C3 | 1 | Промислові датчики | 19EA-
XCCRM23SUB37NG | ПЕРЕТВОР. СИГНАЛУ ПОСЛІД. В ПАРАЛ. | 1 | 198.44 | 6419.792 | C3 | 1 | Промислові датчики | 19EA-
XCCRM23SUB37PB | ПЕРЕХІДНИК ЕНКОДЕРА M23F-SUB-D37M | 1 | 198.44 | 6419.792 | C3 | 1 | Промислові датчики | 19EA-
XCCRM23SUB37PG | ПЕРЕТВОР. СИГНАЛУ ПОСЛІД. В ПАРАЛ. | 1 | 198.44 | 6419.792 | C3 | 1 | Промислові датчики | 19EA-
XCCRX10 | КАБЕЛЬ UL/CSA 10 100M 24V | 1 | 701.24 | 22686.0256 | C3 | 1 | Промислові датчики | 19EA-
XCCRXS8 | ЕКРАНОВ. КАБЕЛЬ 4X2 ЖИЛИ 24V | 1 | 762.5 | 24667.8663 | C3 | 1 | Промислові датчики | 19EA-
XCDR2102P20 | КІНЦ. ВИМИКАЧ РОЛИК NC+NO | 1 | 27.25 | 881.5729 | C3 | 1 | Промислові датчики | 19EA-
XCDR2110N12 | КІНЦЕВИЙ ВИМИКАЧ | 1 | 31 | 1002.8903 | C3 | 1 | Промислові датчики | 19EA-
XCDR2118P20 | КІНЦЕВ. ВИМИК. РОЛ. ВАЖІЛЬ | 1 | 39.37 | 1273.6707 | C3 | 1 | Промислові датчики | 19EA-
XCDR2119P20 | КІНЦЕВИЙ ВИМИКАЧ | 1 | 29 | 938.1877 | C3 | 1 | Промислові датчики | 19EA-
XCDR2121N12 | КІНЦЕВИЙ ВИМИКАЧ | 1 | 37 | 1196.9981 | C3 | 1 | Промислові датчики | 19EA-
XCDR2121P20 | КІНЦЕВ.ВІДКЛ.РОЛ.NC+NO M20X1.5 | 1 | 26.44 | 855.3684 | C3 | 1 | Промислові датчики | 19EA-
XCDR2127P20 | КІНЦ. ВИМИКАЧ РОЛИК NC+NO | 1 | 27.23 | 880.9259 | C3 | 1 | Промислові датчики | 19EA-
XCDR2518P20 | КІНЦЕВ. ВИМИК. РОЛ. ВАЖІЛЬ | 1 | 38.89 | 1258.1421 | C3 | 1 | Промислові датчики | 19EA-
XCKD2102G11 | КІНЦЕВ.ВІДКЛ.РОЛ.ПЛУНЖЕР NC+NO ВХІД PG11 | 1 | 18.91 | 611.7631 | C3 | 1 | Промислові датчики | 19EA-
XCKD2102M12 | КІНЦ.ВИМ.МЕТ. 1NC1NO SA M12 | 1 | 30.79 | 996.0965 | C3 | 1 | Промислові датчики | 19EA-
XCKD2102P16 | КІНЦ. ВИМИКАЧ РОЛИК-ПЛУНЖЕР NC+NO | 1 | 18.91 | 611.7631 | C3 | 1 | Промислові датчики | 19EA-
XCKD2106G11 | КІНЦ.ВИМ.МЕТ. 1NC1NO SA PG11 | 1 | 19.6 | 634.0855 | C3 | 1 | Промислові датчики | 19EA-
XCKD2106M12 | КІНЦЕВИЙ ВИМИКАЧ | 1 | 31.5 | 1019.066 | C3 | 1 | Промислові датчики | 19EA-
XCKD2106P16 | КІНЦ. ВИМИКАЧ NC+NO | 1 | 19.6 | 634.0855 | C3 | 1 | Промислові датчики | 19EA-
XCKD2110G11 | КІНЦ.ВИМ.МЕТ. 1NC1NO SA PG11 | 1 | 17.95 | 580.7058 | C3 | 1 | Промислові датчики | 19EA-
XCKD2110M12 | КІНЦ.ВИМ.МЕТ. 1NC1NO SA M12 | 1 | 27.3 | 883.1905 | C3 | 1 | Промислові датчики | 19EA-
XCKD2110P16 | КІНЦ. ВИМИКАЧ ПЛУНЖЕР NC+NO | 1 | 17.95 | 580.7058 | C3 | 1 | Промислові датчики | 19EA-
XCKD2118G11 | КІНЦ. ВИМИКАЧ РОЛИК NC+NO | 1 | 19.53 | 631.8209 | C3 | 1 | Промислові датчики | 19EA-
XCKD2118M12 | КІНЦЕВ.ВІДКЛ.РОЛ.NC+NO ВХІД М12 ТЕРМОПЛ | 1 | 27.99 | 905.5129 | C3 | 1 | Промислові датчики | 19EA-
XCKD2118P16 | КІНЦ. ВИМИКАЧ РОЛИК NC+NO | 1 | 19.53 | 631.8209 | C2 | 1 | Промислові датчики | 19EA-
XCKD2119P16 | КІНЦЕВИЙ ВИМИКАЧ | 1 | 26.7 | 863.7797 | C3 | 1 | Промислові датчики | 19EA-
XCKD2121G11 | КІНЦЕВИЙ ВИМИКАЧ | 1 | 21.78 | 704.6113 | C3 | 1 | Промислові датчики | 19EA-
XCKD2121M12 | КІНЦЕВИЙ ВИМИКАЧ | 1 | 31.5 | 1019.066 | C3 | 1 | Промислові датчики | 19EA-
XCKD2121N12 | КІНЦЕВИЙ ВИМИКАЧ | 1 | 24.9 | 805.5474 | C3 | 1 | Промислові датчики | 19EA-
XCKD2121P16 | КІНЦ. ВИМИКАЧ РОЛИК-ПЛУНЖЕР NC+NO | 1 | 21.78 | 704.6113 | C3 | 1 | Промислові датчики | 19EA-
XCKD2139P16 | КІНЦ. ВИМИКАЧ РОЛИК NC+NO | 1 | 26.54 | 858.6035 | C3 | 1 | Промислові датчики | 19EA-
XCKD2145G11 | КІНЦ. ВИМИКАЧ РОЛИК NC+NO | 1 | 20.77 | 671.9365 | C3 | 1 | Промислові датчики | 19EA-
XCKD2145M12 | КІНЦ.ВИМ.МЕТ. 1NC1NO SA M12 | 1 | 30.79 | 996.0965 | C3 | 1 | Промислові датчики | 19EA-
XCKD2145P16 | КІНЦ. ВИМИКАЧ РОЛИК NC+NO | 1 | 20.77 | 671.9365 | C3 | 1 | Промислові датчики | 19EA-
XCKD2149P16 | КІНЦЕВИЙ ВИМИКАЧ | 1 | 31.6 | 1022.3011 | C3 | 1 | Промислові датчики | 19EA-
XCKD21H0P16 | КІНЦ. ВИМИКАЧ ПЛУНЖЕР МЕТАЛ, 230В | 1 | 33.54 | 1085.0626 | C3 | 1 | Російські Електроустановчі вироби W59 | 19EA-
XCKD21H2P16 | КІНЦЕВ.ВІДКЛ.РОЛ.-ПЛУНЖ NC+NOМ16Х1.5ТЕРМ | 1 | 32.2 | 1041.7119 | C3 | 1 | Промислові датчики | 19EA-
XCKD2502P16 | КІНЦ. ВИМИКАЧ РОЛИК-ПЛУНЖЕР NC+NO | 1 | 21.1 | 682.6124 | C3 | 1 | Промислові датчики | 19EA-
XCKD2506P16 | КІНЦЕВИЙ ВИМИКАЧ "КОШАЧИЙ ВУС"NC+NO | 1 | 21.82 | 705.9054 | C3 | 1 | Промислові датчики | 19EA-
XCKD2510P16 | КІНЦЕВ.ВІДКЛ.ПЛУНЖЕР NC+NO ВХІД М16Х1.5 | 1 | 19.4 | 627.6152 | C3 | 1 | Промислові датчики | 19EA-
XCKD2511P16 | КІНЦ. ВИМИКАЧ ПЛУНЖЕР NC+NO | 1 | 21.02 | 680.0243 | C3 | 1 | Промислові датчики | 19EA-
XCKD2518P16 | КІНЦ. ВИМИКАЧ РОЛИК NC+NO | 1 | 20.2 | 653.4963 | C3 | 1 | Промислові датчики | 19EA-
XCKD2521P16 | КІНЦ. ВИМИКАЧ РОЛИК-ПЛУНЖЕР NC+NO | 1 | 21.1 | 682.6124 | C3 | 1 | Промислові датчики | 19EA-
XCKD2527P16 | КІНЦ. ВИМИКАЧ РОЛИК-ПЛУНЖЕР, ~230В | 1 | 28.04 | 907.1305 | C3 | 1 | Промислові датчики | 19EA-
XCKD2545P16 | КІНЦ. ВИМИКАЧ РОЛИК NC+NO | 1 | 21.1 | 682.6124 | C3 | 1 | Промислові датчики | 19EA-
XCKD25H2P16 | КІНЦЕВ.ВІДКЛ.ПЛУНЖЕР NC+NO ВХІД М16Х1.5 | 1 | 34.9 | 1129.0604 | C3 | 1 | Промислові датчики | 19EA-
XCKD3902P16EX | КІНЦЕВИЙ ВИМИКАЧ АТЕХ | 1 | 80.16 | 2593.2802 | C3 | 1 | Промислові датчики | 19EA-
XCKD3918P16EX | КІНЦЕВИЙ ВИМИКАЧ АТЕХ | 1 | 97 | 3138.0761 | C3 | 1 | Промислові датчики | 19EA-
XCKJ10511 | КІНЦЕВИЙ ВИМИКАЧ | 1 | 31.07 | 1005.1549 | C3 | 1 | Промислові датчики | 19EA-
XCKJ10511A | КІНЦЕВИЙ ВИМИКАЧ/РОЗ'ЄМ | 1 | 60 | 1941.078 | C3 | 1 | Промислові датчики | 19EA-
XCKJ10511D | КІНЦЕВИЙ ВИМИКАЧ | 1 | 38.9 | 1258.4656 | C3 | 1 | Промислові датчики | 19EA-
XCKJ10511H29 | КІНЦЕВИЙ ВИМИКАЧ | 1 | 31.56 | 1021.007 | C2 | 1 | Промислові датчики | 19EA-
XCKJ10511H7 | КІНЦЕВИЙ ВИМИКАЧ | 1 | 33.19 | 1073.7396 | C3 | 1 | Промислові датчики | 19EA-
XCKJ10513 | КІНЦЕВИЙ ВИМИКАЧ | 1 | 31.07 | 1005.1549 | C3 | 1 | Промислові датчики | 19EA-
XCKJ10513A | КІНЦЕВИЙ ВИМИКАЧ/РОЗ'ЄМ | 1 | 58.59 | 1895.4627 | C3 | 1 | Промислові датчики | 19EA-
XCKJ10513D | КІНЦЕВИЙ ВИМИКАЧ | 1 | 34.52 | 1116.7669 | C3 | 1 | Промислові датчики | 19EA-
XCKJ10513H29 | КІНЦЕВИЙ ВИМИКАЧ | 1 | 30.2 | 977.0093 | C3 | 1 | Промислові датчики | 19EA-
XCKJ10513H7 | КІНЦЕВИЙ ВИМИКАЧ | 1 | 33.19 | 1073.7396 | C3 | 1 | Промислові датчики | 19EA-
XCKJ10514D | КІНЦЕВИЙ ВИМИКАЧ | 1 | 44.24 | 1431.2215 | C3 | 1 | Промислові датчики | 19EA-
XCKJ10541 | КІНЦЕВИЙ ВИМИКАЧ | 1 | 34.59 | 1119.0315 | C3 | 1 | Промислові датчики | 19EA-
XCKJ10541A | КІНЦЕВИЙ ВИМИКАЧ/КОННЕКТОР | 1 | 60.72 | 1964.3709 | C3 | 1 | Промислові датчики | 19EA-
XCKJ10541D | КІНЦЕВИЙ ВИМИКАЧ | 1 | 54.81 | 1773.1748 | C3 | 1 | Промислові датчики | 19EA-
XCKJ10541H29 | КІНЦЕВИЙ ВИМИКАЧ | 1 | 32.25 | 1043.3294 | C2 | 1 | Промислові датчики | 19EA-
XCKJ10541H7 | КІНЦЕВИЙ ВИМИКАЧ | 1 | 33.89 | 1096.3856 | C3 | 1 | Промислові датчики | 19EA-
XCKJ10559 | КІНЦЕВИЙ ВИМИКАЧ | 1 | 34.59 | 1119.0315 | C3 | 1 | Промислові датчики | 19EA-
XCKJ10559H29 | КІНЦЕВИЙ ВИМИКАЧ | 1 | 31.56 | 1021.007 | C3 | 1 | Промислові датчики | 19EA-
XCKJ10559H7 | КІНЦЕВИЙ ВИМИКАЧ | 1 | 34.6 | 1119.355 | C3 | 1 | Промислові датчики | 19EA-
XCKJ110511 | КІНЦЕВИЙ ВИМИКАЧ | 1 | 78 | 2523.4014 | C3 | 1 | Промислові датчики | 19EA-
XCKJ110511H29 | КІНЦЕВИЙ ВИМИКАЧ | 1 | 41.16 | 1331.5795 | C3 | 1 | Промислові датчики | 19EA-
XCKJ110513H29 | КІНЦЕВ.ВІДКЛ.СТАЛЬ РОЛИК 1 ПОЛЯР.C/O | 1 | 41.39 | 1339.0203 | C3 | 1 | Промислові датчики | 19EA-
XCKJ110541 | КІНЦЕВИЙ ВИМИКАЧ | 1 | 56.39 | 1824.2898 | C3 | 1 | Промислові датчики | 19EA-
XCKJ110541H29 | КІНЦЕВ. ВИМИКАЧ | 1 | 56.53 | 1828.819 | C3 | 1 | Промислові датчики | 19EA-
XCKJ110559H29 | КІНЦЕВ. ВИМИКАЧ | 1 | 53.65 | 1735.6472 | C3 | 1 | Промислові датчики | 19EA-
XCKJ1161H29 | КІНЦЕВ. ВИМИКАЧ | 1 | 52.9 | 1711.3838 | C3 | 1 | Промислові датчики | 19EA-
XCKJ1167H29 | КІНЦЕВИЙ ВИМИКАЧ | 1 | 52.81 | 1708.4722 | C3 | 1 | Промислові датчики | 19EA-
XCKJ1524911 | КІНЦЕВИЙ ВИМИКАЧ 220В | 1 | 71.64 | 2317.6471 | C3 | 1 | Промислові датчики | 19EA-
XCKJ161 | КІНЦЕВИЙ ВИМИКАЧ | 1 | 25.6 | 828.1933 | C3 | 1 | Промислові датчики | 19EA-
XCKJ161D | КІНЦЕВИЙ ВИМИКАЧ | 1 | 36.96 | 1195.704 | C3 | 1 | Промислові датчики | 19EA-
XCKJ161H29 | КІНЦЕВИЙ ВИМИКАЧ | 1 | 27.44 | 887.7197 | C2 | 1 | Промислові датчики | 19EA-
XCKJ161H7 | КІНЦЕВИЙ ВИМИКАЧ | 1 | 28.95 | 936.5701 | C3 | 1 | Промислові датчики | 19EA-
XCKJ167 | КІНЦЕВИЙ ВИМИКАЧ | 1 | 28.24 | 913.6007 | C3 | 1 | Промислові датчики | 19EA-
XCKJ167D | КІНЦЕВИЙ ВИМИКАЧ | 1 | 50.87 | 1645.7106 | C3 | 1 | Промислові датчики | 19EA-
XCKJ167H29 | КІНЦЕВИЙ ВИМИКАЧ | 1 | 27.44 | 887.7197 | C3 | 1 | Промислові датчики | 19EA-
XCKJ167H7 | КІНЦЕВИЙ ВИМИКАЧ | 1 | 29.66 | 959.5396 | C3 | 1 | Промислові датчики | 19EA-
XCKJ390511H29EX | КІНЦЕВИЙ ВИМИКАЧ, МЕТАЛ 250В | 1 | 99.96 | 3233.8359 | C3 | 1 | Промислові датчики | 19EA-
XCKJ390513H29EX | КІНЦЕВИЙ ВИМИКАЧ МЕТАЛ ATEX 220В | 1 | 99.96 | 3233.8359 | C3 | 1 | Промислові датчики | 19EA-
XCKJ390541H29EX | КІНЦЕВИЙ ВИМИКАЧ МЕТАЛ ATEX | 1 | 130 | 4205.669 | C3 | 1 | Промислові датчики | 19EA-
XCKJ390559H29EX | КІНЦЕВИЙ ВИМИКАЧ МЕТАЛ ATEX | 1 | 128 | 4140.9664 | C3 | 1 | Промислові датчики | 19EA-
XCKJ3961H29EX | КІНЦЕВИЙ ВИМИКАЧ | 1 | 92 | 2976.3196 | C3 | 1 | Промислові датчики | 19EA-
XCKJ3967H29EX | КІНЦЕВИЙ ВИМИКАЧ, МЕТАЛ 250В | 1 | 118.53 | 3834.5996 | C3 | 1 | Промислові датчики | 19EA-
XCKJ50511 | КІНЦЕВИЙ ВИМИКАЧ | 1 | 30.5 | 986.7147 | C3 | 1 | Промислові датчики | 19EA-
XCKJ50513 | КІНЦЕВИЙ ВИМИКАЧ | 1 | 30.38 | 982.8325 | C3 | 1 | Промислові датчики | 19EA-
XCKJ50513H29 | КІНЦЕВИЙ ВИМИКАЧ | 1 | 30.87 | 998.6846 | C3 | 1 | Промислові датчики | 19EA-
XCKJ50541 | КІНЦЕВИЙ ВИМИКАЧ | 1 | 31.35 | 1014.2133 | C3 | 1 | Промислові датчики | 19EA-
XCKJ50541H29 | КІНЦЕВИЙ ВИМИКАЧ | 1 | 33.62 | 1087.6507 | C3 | 1 | Промислові датчики | 19EA-
XCKJ50559H29 | КІНЦЕВИЙ ВИМИКАЧ | 1 | 32.93 | 1065.3283 | C3 | 1 | Промислові датчики | 19EA-
XCKJ561H29 | КІНЦЕВИЙ ВИМИКАЧ | 1 | 28.82 | 932.3645 | C3 | 1 | Промислові датчики | 19EA-
XCKJ567H29 | КІНЦЕВИЙ ВИМИКАЧ | 1 | 30.49 | 986.3911 | C3 | 1 | Промислові датчики | 19EA-
XCKJ59 | АДАПТОР 'КІНЦЕВОГО ВИМИКАЧА | 1 | 8 | 258.8104 | C3 | 20 | Промислові датчики | 19EA-
XCKL102 | КІНЦЕВИЙ ВИМИКАЧ | 1 | 32.45 | 1049.7997 | C3 | 1 | Промислові датчики | 19EA-
XCKL106 | КІНЦЕВИЙ ВИМИКАЧ | 1 | 33.28 | 1076.6513 | C3 | 1 | Промислові датчики | 19EA-
XCKL110 | КІНЦЕВИЙ ВИМИКАЧ | 1 | 27.18 | 879.3083 | C3 | 1 | Промислові датчики | 19EA-
XCKL115 | КІНЦЕВИЙ ВИМИКАЧ | 1 | 29.89 | 966.9804 | C3 | 1 | Промислові датчики | 19EA-
XCKL121 | КІНЦЕВИЙ ВИМИКАЧ | 1 | 33.3 | 1077.2983 | C3 | 1 | Промислові датчики | 19EA-
XCKL515H7 | КІНЦЕВИЙ ВИМИКАЧ | 1 | 33.97 | 1098.9737 | C3 | 1 | Промислові датчики | 19EA-
XCKL521 | КІНЦЕВИЙ ВИМИКАЧ XCKL | 1 | 35.34 | 1143.2949 | C3 | 1 | Промислові датчики | 19EA-
XCKM102 | КІНЦЕВИЙ ВИМИКАЧ | 1 | 21.17 | 684.877 | C3 | 1 | Промислові датчики | 19EA-
XCKM102H29 | КІНЦЕВИЙ ВИМИКАЧ | 1 | 21.54 | 696.847 | C2 | 1 | Промислові датчики | 19EA-
XCKM102H7 | КІНЦЕВИЙ ВИМИКАЧ 429106 | 1 | 25.27 | 817.5174 | C3 | 1 | Промислові датчики | 19EA-
XCKM106 | КІНЦЕВИЙ ВИМИКАЧ | 1 | 21.85 | 706.8759 | C3 | 1 | Промислові датчики | 19EA-
XCKM106H29 | КІНЦЕВИЙ ВИМИКАЧ | 1 | 22.87 | 739.8742 | C3 | 1 | Промислові датчики | 19EA-
XCKM110 | КІНЦЕВИЙ ВИМИКАЧ | 1 | 16.78 | 542.8548 | C3 | 1 | Промислові датчики | 19EA-
XCKM110H29 | КІНЦЕВИЙ ВИМИКАЧ | 1 | 16.82 | 544.1489 | C2 | 1 | Промислові датчики | 19EA-
XCKM115 | КІНЦЕВИЙ ВИМИКАЧ | 1 | 19.12 | 618.5569 | C2 | 1 | Промислові датчики | 19EA-
XCKM115H29 | КІНЦЕВИЙ ВИМИКАЧ 425204 | 1 | 18.84 | 609.4985 | C2 | 1 | Промислові датчики | 19EA-
XCKM121 | КІНЦЕВИЙ ВИМИКАЧ | 1 | 21.85 | 706.8759 | C3 | 1 | Промислові датчики | 19EA-
XCKM121H29 | КІНЦЕВИЙ ВИМИКАЧ | 1 | 22.2 | 718.1989 | C2 | 1 | Промислові датчики | 19EA-
XCKM502 | КІНЦЕВИЙ ВИМИКАЧ | 1 | 22.54 | 729.1983 | C3 | 1 | Промислові датчики | 19EA-
XCKM502H29 | КІНЦЕВИЙ ВИМИКАЧ | 1 | 28.14 | 910.3656 | C3 | 1 | Промислові датчики | 19EA-
XCKM510H29 | КІНЦЕВИЙ ВИМИКАЧ | 1 | 21.09 | 682.2889 | C3 | 1 | Промислові датчики | 19EA-
XCKM515H29 | КІНЦЕВИЙ ВИМИКАЧ | 1 | 20.19 | 653.1727 | C3 | 1 | Промислові датчики | 19EA-
XCKM521H29 | КІНЦЕВИЙ ВИМИКАЧ | 1 | 23.56 | 762.1966 | C3 | 1 | Промислові датчики | 19EA-
XCKML102 | КІНЦЕВИЙ ВИМИКАЧ 220В | 1 | 62.04 | 2007.0747 | C3 | 1 | Промислові датчики | 19EA-
XCKML102H29 | КІНЦЕВИЙ ВИМИКАЧ | 1 | 62.04 | 2007.0747 | C3 | 1 | Промислові датчики | 19EA-
XCKML110H29 | КІНЦЕВИЙ ВИМИКАЧ 220В | 1 | 63.37 | 2050.1019 | C3 | 1 | Промислові датчики | 19EA-
XCKML115 | КІНЦЕВИЙ ВИМИКАЧ 2КОНТАКТА | 1 | 47.11 | 1524.0697 | C3 | 1 | Промислові датчики | 19EA-
XCKML502H29 | КІНЦЕВИЙ ВИМИКАЧ | 1 | 65.84 | 2130.0096 | C3 | 1 | Промислові датчики | 19EA-
XCKML521H29 | КІНЦЕВИЙ ВИМИКАЧ 2КОНТАКТА | 1 | 55.17 | 1784.8212 | C3 | 1 | Промислові датчики | 19EA-
XCKMR44D1H29 | КІНЦЕВИЙ ВИМИКАЧ ЖОРСТКІ УМОВИ, 600В | 1 | 113.31 | 3665.7258 | C3 | 1 | Промислові датчики | 19EA-
XCKMR54D1 | КІНЦ.ВИМИКАЧ"ХРЕСТОПОД."ВАЖІЛЬ | 1 | 113.31 | 3665.7258 | C3 | 1 | Промислові датчики | 19EA-
XCKMR54D1H29 | КІНЦЕВИЙ ВИМИКАЧ | 1 | 113.31 | 3665.7258 | C3 | 1 | Промислові датчики | 19EA-
XCKMR54D1H29EX | КІНЦЕВИЙ ВИМИКАЧ АТЕХ | 1 | 261.17 | 8449.189 | C3 | 1 | Промислові датчики | 19EA-
XCKMR54D2 | КІНЦ. ВИМИКАЧ 3 КАБ 13ММ | 1 | 113.31 | 3665.7258 | C3 | 1 | Промислові датчики | 19EA-
XCKMR54D2H29 | КІНЦ. ВИМИКАЧ ISO M20*1,5 | 1 | 111.64 | 3611.6991 | C3 | 1 | Промислові датчики | 19EA-
XCKN2102G11 | КІНЦЕВИЙ ВИМИКАЧ 1НО1НЗ ВХІД PG11 | 1 | 8.41 | 272.0744 | C3 | 1 | Промислові датчики | 19EA-
XCKN2102P20 | КІНЦ. ВИМИКАЧ РОЛИК-ПЛУНЖЕР | 1 | 7.93 | 256.5458 | C3 | 1 | Промислові датчики | 19EA-
XCKN2103G11 | КІНЦЕВИЙ ВИМИКАЧ 1НО1НЗ ВХІД PG11 | 1 | 9.31 | 301.1906 | C3 | 1 | Промислові датчики | 19EA-
XCKN2103P20 | КІНЦ. ВИМИКАЧ 1НО1НЗ ВВОД ISO20 | 1 | 9.22 | 298.279 | C3 | 1 | Промислові датчики | 19EA-
XCKN2106G11 | КІНЦЕВ. ВИМИКАЧ 1НО 1НЗ | 1 | 10.16 | 328.6892 | C3 | 1 | Промислові датчики | 19EA-
XCKN2106P20 | КІНЦ. ВИМИКАЧ 1НО 1НЗ ВВОД ISO20 | 1 | 10.16 | 328.6892 | C3 | 1 | Промислові датчики | 19EA-
XCKN2108G11 | КІНЦЕВ. ВИМИКАЧ 1НО 1НЗ | 1 | 10.53 | 340.6592 | C3 | 1 | Промислові датчики | 19EA-
XCKN2108P20 | КІНЦ.ВІДКЛ.ТЕР.РОЛИК РЕГ.ДОВЖ.2П N/C+N/O | 1 | 10.53 | 340.6592 | C3 | 1 | Промислові датчики | 19EA-
XCKN2110G11 | КІНЦЕВИЙ ВИМИКАЧ 1НО1НЗ ВХІД PG11 | 1 | 6.07 | 196.3724 | C3 | 1 | Промислові датчики | 19EA-
XCKN2110P20 | КІНЦ. ВИМИКАЧ ПЛУНЖЕР | 1 | 6.07 | 196.3724 | C3 | 1 | Промислові датчики | 19EA-
XCKN2118G11 | КІНЦ. ВИМИКАЧ 1НО1НЗ ВВОД PG11 | 1 | 9.35 | 302.4847 | C3 | 1 | Промислові датчики | 19EA-
XCKN2118P20 | КІНЦ. ВИМИКАЧ РОЛИК | 1 | 9.35 | 302.4847 | C2 | 1 | Промислові датчики | 19EA-
XCKN2121G11 | КІНЦ. ВИМИКАЧ 1НО1НЗ ВВОД PG11 | 1 | 8.87 | 286.956 | C3 | 1 | Промислові датчики | 19EA-
XCKN2121P20 | КІНЦ. ВИМИКАЧ РОЛИК-ПЛУЖЕР | 1 | 8.41 | 272.0744 | C3 | 1 | Промислові датчики | 19EA-
XCKN2127G11 | КІНЦ. ВИМИКАЧ 1НО1НЗ ВВОД PG11 | 1 | 10.25 | 331.6008 | C3 | 1 | Промислові датчики | 19EA-
XCKN2127P20 | КІНЦЕВ. ВИМИКАЧ 1НО 1НЗ | 1 | 8.86 | 286.6325 | C3 | 1 | Промислові датчики | 19EA-
XCKN2145G11 | КІНЦЕВ. ВИМИКАЧ 1НО 1НЗ | 1 | 9.35 | 302.4847 | C3 | 1 | Промислові датчики | 19EA-
XCKN2145P20 | КІНЦ. ВИМИКАЧ РОЛИК РЕГ. ДОВЖИН. | 1 | 9.35 | 302.4847 | C3 | 1 | Промислові датчики | 19EA-
XCKN2149P20 | КІНЦЕВ. ВИМИКАЧ 1НО 1НЗ | 1 | 10.16 | 328.6892 | C3 | 1 | Промислові датчики | 19EA-
XCKN2518G11 | КІНЦ. ВИМИКАЧ 1НО1НЗ, ~250В | 1 | 10.25 | 331.6008 | C3 | 20 | Промислові датчики | 19EA-
XCKN2518P20 | КІНЦ. ВИМИКАЧ ~250В | 1 | 10.04 | 324.8071 | C3 | 20 | Промислові датчики | 19EA-
XCKN2545P20 | КІНЦ. ВИМИКАЧ 1НО1НЗ ВВОД ISO20 | 1 | 10.25 | 331.6008 | C3 | 1 | Промислові датчики | 19EA-
XCKN2718P20 | КІНЦЕВИЙ ВИМИКАЧ, ~250В | 1 | 10.53 | 340.6592 | C3 | 20 | Промислові датчики | 19EA-
XCKN2910G11 | КІНЦЕВИЙ ВИМИКАЧ | 1 | 7.7 | 249.105 | C3 | 1 | Промислові датчики | 19EA-
XCKP2101G11 | ПЛАСТ. КІНЦ. ВИМИКАЧ 1НЗ1НО | 1 | 11.21 | 362.6581 | C3 | 1 | Промислові датчики | 19EA-
XCKP2102G11 | ПЛАСТ. КІНЦ. ВИМИКАЧ 1НЗ1НО | 1 | 14.72 | 476.2111 | C3 | 1 | Промислові датчики | 19EA-
XCKP2102M12 | КІНЦ.ВИМ.ПЛАСТ. 1NC1NO SA M12 | 1 | 21.72 | 702.6702 | C3 | 1 | Промислові датчики | 19EA-
XCKP2102P16 | ПЛАСТ. КІНЦ. ВИМИКАЧ 1НЗ1НО | 1 | 14.72 | 476.2111 | C3 | 1 | Промислові датчики | 19EA-
XCKP2106G11 | ПЛАСТ. КІНЦ. ВИМИКАЧ 1НЗ1НО | 1 | 14.72 | 476.2111 | C3 | 1 | Промислові датчики | 19EA-
XCKP2106M12 | КІНЦ.ВИМ.ПЛАСТ. 1NC1NO SA M12 | 1 | 22.42 | 725.3161 | C3 | 1 | Промислові датчики | 19EA-
XCKP2106P16 | КІНЦ.ВИМИКАЧ "КОШАЧИЙ ВУС" | 1 | 14.72 | 476.2111 | C3 | 1 | Промислові датчики | 19EA-
XCKP2110G11 | ПЛАСТ. КІНЦ. ВИМИКАЧ 1НЗ1НО | 1 | 10.52 | 340.3357 | C2 | 1 | Промислові датчики | 19EA-
XCKP2110M12 | КІНЦ.ВИМ.ПЛАСТ. 1NC1NO SA M12 | 1 | 18.22 | 589.4407 | C3 | 1 | Промислові датчики | 19EA-
XCKP2110P16 | КІНЦ. ВИМИКАЧ ПЛУНЖЕР | 1 | 10.52 | 340.3357 | C3 | 1 | Промислові датчики | 19EA-
XCKP2111G11 | ПЛАСТ.КІНЦ.ВИМИКАЧ 1НЗ1НО ВХІД PG11 | 1 | 12.62 | 408.2734 | C3 | 1 | Промислові датчики | 19EA-
XCKP2111M12 | ПЛАСТ. КІНЦ. ВИМИКАЧ 1НЗ1НО | 1 | 20.32 | 657.3784 | C3 | 1 | Промислові датчики | 19EA-
XCKP2111P16 | КІНЦ. ВИМИКАЧ ПЛАСТИК 220В | 1 | 12.62 | 408.2734 | C3 | 1 | Промислові датчики | 19EA-
XCKP2118G11 | ПЛАСТ.КІНЦ.ВИМИКАЧ 1НЗ1НО ВХІД PG11 | 1 | 11.92 | 385.6275 | C3 | 1 | Промислові датчики | 19EA-
XCKP2118M12 | ПЛАСТ.КІНЦ.ВИМИКАЧ 1НЗ1НО ВХІД M12 | 1 | 19.62 | 634.7325 | C3 | 1 | Промислові датчики | 19EA-
XCKP2118P16 | КІНЦ. ВИМИКАЧ РОЛИК | 1 | 11.92 | 385.6275 | C2 | 1 | Промислові датчики | 19EA-
XCKP2119P16 | ПЛАСТ. КІНЦ. ВИМИКАЧ | 1 | 14.95 | 483.6519 | C3 | 1 | Промислові датчики | 19EA-
XCKP2121G11 | ПЛАСТ. КІНЦ. ВИМИКАЧ 1НЗ1НО | 1 | 14.72 | 476.2111 | C3 | 1 | Промислові датчики | 19EA-
XCKP2121M12 | ПЛАСТ. КІНЦ. ВИМИКАЧ 1НЗ1НО | 1 | 22.42 | 725.3161 | C3 | 1 | Промислові датчики | 19EA-
XCKP2121N12 | ПЛАСТ. КІНЦ. ВИМИКАЧ, 230В | 1 | 18.48 | 597.852 | C3 | 1 | Промислові датчики | 19EA-
XCKP2121P16 | КІНЦ.ВИМ.ПЛАСТ. 1NC1NO SA ISO16 | 1 | 14.72 | 476.2111 | C3 | 1 | Промислові датчики | 19EA-
XCKP2127G11 | ПЛАСТ. КІНЦ. ВИМИКАЧ 1НЗ1НО | 1 | 15.43 | 499.1806 | C3 | 1 | Промислові датчики | 19EA-
XCKP2127P16 | КІНЦЕВ. ВИМИК. 1НЗ1НО | 1 | 15.43 | 499.1806 | C3 | 1 | Промислові датчики | 19EA-
XCKP2128G11 | ПЛАСТ.КІНЦ.ВИМИКАЧ 1НЗ1НО ВХІД PG11 | 1 | 17.53 | 567.1183 | C3 | 1 | Промислові датчики | 19EA-
XCKP2128P16 | ПЛАСТ. КІНЦ. ВИМИКАЧ 1НЗ1НО | 1 | 17.53 | 567.1183 | C3 | 1 | Промислові датчики | 19EA-
XCKP2139P16 | КІНЦ. ВИМИКАЧ РОЛИК | 1 | 20.32 | 657.3784 | C3 | 1 | Промислові датчики | 19EA-
XCKP2145G11 | ПЛАСТ.КІНЦ.ВИМИКАЧ 1НЗ1НО ВХІД PG11 | 1 | 14.02 | 453.5652 | C3 | 1 | Промислові датчики | 19EA-
XCKP2145M12 | КІНЦ.ВИМ.ПЛАСТ. 1NC1NO SA M12 | 1 | 21.72 | 702.6702 | C3 | 1 | Промислові датчики | 19EA-
XCKP2145N12 | ПЛАСТ. КІНЦ. ВИМИКАЧ 1НЗ1НО | 1 | 18.02 | 582.9704 | C3 | 1 | Промислові датчики | 19EA-
XCKP2145P16 | КІНЦ. ВИМИКАЧ РОЛИК РЕГ. ДОВЖИН. | 1 | 14.02 | 453.5652 | C2 | 1 | Промислові датчики | 19EA-
XCKP2149G11 | кінцевий вимикач | 1 | 27 | 873.4851 | C3 | 1 | Промислові датчики | 19EA-
XCKP2149P16 | ПЛАСТ. КІНЦ. ВИМИКАЧ, 240В | 1 | 22.57 | 730.1688 | C3 | 1 | Промислові датчики | 19EA-
XCKP21H0P16 | КІНЦ. ВИМИКАЧ ПЛУНЖЕР | 1 | 14.43 | 466.8293 | C3 | 1 | Промислові датчики | 19EA-
XCKP21H2P16 | ПЛАСТ. КІНЦ. ВИМИКАЧ 1НЗ1НО | 1 | 27.32 | 883.8375 | C3 | 1 | Промислові датчики | 19EA-
XCKP2502P16 | КІНЦ. ВИМИКАЧ ПЛУНЖЕР | 1 | 15.43 | 499.1806 | C3 | 1 | Промислові датчики | 19EA-
XCKP2510G11 | КІНЦЕВ. ВИМИК СТАЛ. ПЛУНЖЕР | 1 | 13.32 | 430.9193 | C3 | 1 | Промислові датчики | 19EA-
XCKP2510P16 | КІНЦЕВ. ВИМИК СТАЛ. ПЛУНЖЕР | 1 | 13.32 | 430.9193 | C3 | 1 | Промислові датчики | 19EA-
XCKP2518G11 | ПЛАСТ. КІНЦ. ВИМИКАЧ 1НЗ1НО | 1 | 19.02 | 615.3217 | C3 | 1 | Промислові датчики | 19EA-
XCKP2518P16 | КІНЦ. ВИМИКАЧ РОЛИК | 1 | 13.32 | 430.9193 | C3 | 1 | Промислові датчики | 19EA-
XCKP2521G11 | ПЛАСТ. КІНЦ. ВИМИКАЧ 1НЗ1НО | 1 | 16.12 | 521.503 | C3 | 1 | Промислові датчики | 19EA-
XCKP2521P16 | КІНЦ. ВИМИКАЧ РОЛИК-ПЛУЖЕР | 1 | 16.12 | 521.503 | C3 | 1 | Промислові датчики | 19EA-
XCKP2528P16 | ПЛАСТ. КІНЦ. ВИМИКАЧ 1НЗ1НО | 1 | 18.93 | 612.4101 | C3 | 1 | Промислові датчики | 19EA-
XCKP2545P16 | КІНЦ. ВИМИКАЧ РОЛИК РЕГ. ДОВЖИН. | 1 | 15.43 | 499.1806 | C3 | 1 | Промислові датчики | 19EA-
XCKS101 | КІНЦЕВИЙ ВИМИКАЧ | 1 | 17.16 | 555.1483 | C3 | 1 | Промислові датчики | 19EA-
XCKS101H29 | КІНЦЕВИЙ ВИМИКАЧ | 1 | 18.53 | 599.4696 | C3 | 1 | Промислові датчики | 19EA-
XCKS102 | КІНЦЕВИЙ ВИМИКАЧ | 1 | 18.53 | 599.4696 | C3 | 1 | Промислові датчики | 19EA-
XCKS102H29 | КІНЦЕВИЙ ВИМИКАЧ | 1 | 19.22 | 621.792 | C3 | 1 | Промислові датчики | 19EA-
XCKS131 | КІНЦЕВИЙ ВИМИКАЧ | 1 | 20.6 | 666.4368 | C3 | 1 | Промислові датчики | 19EA-
XCKS131H29 | КІНЦЕВИЙ ВИМИКАЧ | 1 | 21.28 | 688.4357 | C3 | 1 | Промислові датчики | 19EA-
XCKS141 | КІНЦЕВИЙ ВИМИКАЧ | 1 | 21.97 | 710.7581 | C3 | 1 | Промислові датчики | 19EA-
XCKS141H29 | КІНЦЕВИЙ ВИМИКАЧ 427704 | 1 | 22.65 | 732.7569 | C3 | 1 | Промислові датчики | 19EA-
XCKS149 | КІНЦЕВИЙ ВИМИКАЧ | 1 | 20.02 | 647.673 | C3 | 1 | Промислові датчики | 19EA-
XCKS159 | КІНЦЕВИЙ ВИМИКАЧ | 1 | 21.28 | 688.4357 | C3 | 1 | Промислові датчики | 19EA-
XCKS159H29 | КІНЦЕВИЙ ВИМИКАЧ 427704 | 1 | 22.65 | 732.7569 | C3 | 1 | Промислові датчики | 19EA-
XCKS501H29 | КІНЦЕВИЙ ВИМИКАЧ | 1 | 27.64 | 894.1899 | C3 | 1 | Промислові датчики | 19EA-
XCKS502H29 | КІНЦЕВИЙ ВИМИКАЧ | 1 | 28.59 | 924.9237 | C3 | 1 | Промислові датчики | 19EA-
XCKS531H29 | КІНЦЕВИЙ ВИМИКАЧ | 1 | 31.44 | 1017.1249 | C3 | 1 | Промислові датчики | 19EA-
XCKS541H29 | КІНЦЕВИЙ ВИМИКАЧ | 1 | 33.36 | 1079.2394 | C3 | 1 | Промислові датчики | 19EA-
XCKT2102G11 | КІНЦ. ВИМИКАЧ 1НО1НЗ ВВОД PG11 | 1 | 16.5 | 533.7965 | C3 | 1 | Промислові датчики | 19EA-
XCKT2102N12 | КІНЦЕВИЙ ВИМИКАЧ | 1 | 19 | 614.6747 | C3 | 1 | Промислові датчики | 19EA-
XCKT2102P16 | КІНЦ.ВИМИКАЧ РОЛ-ПЛУНЖ 2П N/C+N/OМ16Х1,5 | 1 | 16.5 | 533.7965 | C3 | 1 | Промислові датчики | 19EA-
XCKT2106G11 | КІНЦ. ВИМИКАЧ 1НО1НЗ ВВОД PG11 | 1 | 17.19 | 556.1188 | C3 | 1 | Промислові датчики | 19EA-
XCKT2106P16 | КІНЦЕВИЙ ВИМИКАЧ | 1 | 17.19 | 556.1188 | C3 | 1 | Промислові датчики | 19EA-
XCKT2110G11 | КІНЦ. ВИМИКАЧ 1НО1НЗ ВВОД PG11 | 1 | 13.06 | 422.508 | C3 | 1 | Промислові датчики | 19EA-
XCKT2110N12 | КІНЦЕВИЙ ВИМИКАЧ | 1 | 17.2 | 556.4424 | C3 | 1 | Промислові датчики | 19EA-
XCKT2110P16 | КІНЦ. ВИМИКАЧ ПЛУНЖЕР | 1 | 13.06 | 422.508 | C3 | 1 | Промислові датчики | 19EA-
XCKT2111P16 | КІНЦ. ВИМИКАЧ ПЛАСТИК 220В | 1 | 16.43 | 531.5319 | C3 | 1 | Промислові датчики | 19EA-
XCKT2118G11 | КІНЦ. ВИМИКАЧ 1НО1НЗ ВВОД PG11 | 1 | 13.75 | 444.8304 | C3 | 1 | Промислові датчики | 19EA-
XCKT2118P16 | КІНЦ. ВИМИКАЧ РОЛИК | 1 | 14.24 | 460.6825 | C3 | 1 | Промислові датчики | 19EA-
XCKT2121G11 | КІНЦЕВИЙ ВИМИКАЧ | 1 | 16.5 | 533.7965 | C3 | 1 | Промислові датчики | 19EA-
XCKT2121P16 | КІНЦ.ВІДКЛ.ТЕРМ.РОЛ-ПЛУЖ 2ПN/CN/OM16X1,5 | 1 | 16.5 | 533.7965 | C3 | 1 | Промислові датчики | 19EA-
XCKT2145G11 | КІНЦ.ВИМ. 1NO 1NC SA PG11 | 1 | 16.98 | 549.3251 | C3 | 1 | Промислові датчики | 19EA-
XCKT2145P16 | КІНЦ. ВИМИКАЧ РОЛИК РЕГ. ДОВЖИН. | 1 | 16.03 | 518.5913 | C3 | 1 | Промислові датчики | 19EA-
XCKT2510G1103 | КІНЦЕВИЙ ВИМИКАЧ | 1 | 23 | 744.0799 | C3 | 1 | Промислові датчики | 19EA-
XCKVR54D1H29 | КІНЦЕВИЙ ВИМИКАЧ ПЛАСТИК | 1 | 88.4 | 2859.8549 | C3 | 1 | Промислові датчики | 19EA-
XCKZ01 | КОНТАКТНИЙ БЛОК КIНЦ. ВИМИКАЧА | 1 | 21.3 | 689.0827 | C3 | 1 | Промислові датчики | 19EA-
XCMD2101M12 | КІНЦЕВ.ВИМИКАЧ 1НО1НЗ З 4-ПІН.РОЗ'ЄМ М12 | 1 | 32.4 | 1048.1821 | C3 | 1 | Промислові датчики | 19EA-
XCMD2102C12 | КІНЦЕВ.ВИМИКАЧ 1НО1НЗ З 5-ПІН.РОЗ'ЄМ М12 | 1 | 34.36 | 1111.5907 | C3 | 1 | Промислові датчики | 19EA-
XCMD2102L1 | КІНЦ. ВИМИКАЧ РОЛИК-ПЛУНЖЕР | 1 | 25.79 | 834.34 | C2 | 1 | Промислові датчики | 19EA-
XCMD2102L3 | КІНЦ. ВИМИКАЧ 1НО1НЗ З КАБЕЛЕМ 3М | 1 | 31.07 | 1005.1549 | C3 | 1 | Промислові датчики | 19EA-
XCMD2102L5 | КІНЦ. ВИМИКАЧ 1НО1НЗ З КАБЕЛЕМ 5М | 1 | 34.37 | 1111.9142 | C3 | 1 | Промислові датчики | 19EA-
XCMD2102M12 | КІНЦ.ВІДКЛ.СТАЛ.РОЛ-ПЛУНЖ 1П С/OM12 4PIN | 1 | 34.36 | 1111.5907 | C3 | 1 | Промислові датчики | 19EA-
XCMD2106L1 | КІНЦ.ВИМИКАЧ "КОШАЧИЙ ВУС" | 1 | 25.79 | 834.34 | C3 | 1 | Промислові датчики | 19EA-
XCMD2106M12 | КІНЦ.ВИМИКАЧ "КОШАЧИЙ ВУС" | 1 | 35.64 | 1153.0003 | C3 | 1 | Промислові датчики | 19EA-
XCMD2110C12 | КІНЦ. ВИМИКАЧ ПЛУНЖЕР | 1 | 31.75 | 1027.1538 | C3 | 1 | Промислові датчики | 19EA-
XCMD2110L1 | КІНЦ.ВІДКЛ.МЕТЛ.ПЛУНЖ.2П N/CN/O КАБ.ВХІД | 1 | 22.49 | 727.5807 | C2 | 1 | Промислові датчики | 19EA-
XCMD2110L2 | КІНЦ. ВИМИКАЧ 1НО1НЗ З КАБЕЛЕМ 2М | 1 | 24.46 | 791.3128 | C3 | 1 | Промислові датчики | 19EA-
XCMD2110M12 | КІНЦ. ВИМИКАЧ ПЛУНЖЕР | 1 | 31.75 | 1027.1538 | C3 | 1 | Промислові датчики | 19EA-
XCMD2111L1 | КІНЦЕВ.ВИМИКАЧ 1НО1НЗ | 1 | 23.8 | 769.9609 | C3 | 1 | Промислові датчики | 19EA-
XCMD2115C12 | КІНЦ.ВІДКЛ.ТЕРМ.РОЛИК 2П N/CN/O M12 5PIN | 1 | 32.4 | 1048.1821 | C3 | 1 | Промислові датчики | 19EA-
XCMD2115L1 | КІНЦ. ВИМИКАЧ РОЛИК | 1 | 23.8 | 769.9609 | C3 | 1 | Промислові датчики | 19EA-
XCMD2115L3 | КІНЦ. ВИМИКАЧ РОЛИК, ~230В | 1 | 28.67 | 927.5118 | C3 | 1 | Промислові датчики | 19EA-
XCMD2115L5 | КІНЦ. ВИМИКАЧ РОЛИК | 1 | 29.75 | 962.4512 | C3 | 1 | Промислові датчики | 19EA-
XCMD2115M12 | КІНЦ. ВИМИКАЧ 1НО1НЗ 4-ПИН. М12 | 1 | 32.4 | 1048.1821 | C3 | 1 | Промислові датчики | 19EA-
XCMD2116C12 | КІНЦ. ВИМИКАЧ 1НО1НЗ 5-ПИН. М12 | 1 | 33.05 | 1069.2105 | C3 | 1 | Промислові датчики | 19EA-
XCMD2116L1 | КІНЦ. ВИМИКАЧ РОЛИК | 1 | 24.46 | 791.3128 | C3 | 1 | Промислові датчики | 19EA-
XCMD2116M12 | КІНЦ.ВИМ. 1NO1NC SA M12, 4 PINS | 1 | 33.05 | 1069.2105 | C3 | 1 | Промислові датчики | 19EA-
XCMD2124C12 | КІНЦЕВИЙ ВИМИКАЧ | 1 | 41.48 | 1341.9319 | C3 | 1 | Промислові датчики | 19EA-
XCMD2124L1 | КІНЦ. ВИМИКАЧ РОЛИК-ПЛУНЖЕР | 1 | 33.05 | 1069.2105 | C3 | 1 | Промислові датчики | 19EA-
XCMD2124M12 | КІНЦЕВИЙ ВИМИКАЧ | 1 | 41.48 | 1341.9319 | C3 | 1 | Промислові датчики | 19EA-
XCMD2145C12 | КІНЦ. ВИМИКАЧ РОЛИК РЕГ. ДОВЖИН. | 1 | 35 | 1132.2955 | C3 | 1 | Промислові датчики | 19EA-
XCMD2145L1 | КІНЦ. ВИМИКАЧ РОЛИК РЕГ. ДОВЖИН. | 1 | 25.79 | 834.34 | C3 | 1 | Промислові датчики | 19EA-
XCMD21F0C12 | КІНЦ.ВИМ. 1NO1NC SA M12, 5PINS | 1 | 34.36 | 1111.5907 | C3 | 1 | Промислові датчики | 19EA-
XCMD21F0L1 | КІНЦ. ВИМИКАЧ ПЛУНЖЕР | 1 | 25.79 | 834.34 | C3 | 1 | Промислові датчики | 19EA-
XCMD21F0L2 | КІНЦ. ВИМИКАЧ 1НО1НЗ З КАБЕЛЕМ 2М | 1 | 27.11 | 877.0437 | C3 | 1 | Промислові датчики | 19EA-
XCMD21F0L5 | КІНЦ. ВИМИКАЧ МЕТАЛ. 230В | 1 | 34.83 | 1126.7958 | C3 | 1 | Промислові датчики | 19EA-
XCMD21F0M12 | КІНЦ.ВИМ. 1NO1NC SA M12, 4 PINS | 1 | 34.36 | 1111.5907 | C3 | 1 | Промислові датчики | 19EA-
XCMD21F2C12 | КІНЦ. ВИМИКАЧ РОЛИК-ПЛУНЖЕР | 1 | 46.65 | 1509.1881 | C3 | 1 | Промислові датчики | 19EA-
XCMD21F2L1 | КІНЦ. ВИМИКАЧ РОЛИК-ПЛУНЖЕР | 1 | 37.67 | 1218.6735 | C3 | 1 | Промислові датчики | 19EA-
XCMD21F2L3 | КІНЦЕВИЙ ВИМИКАЧ | 1 | 38.5 | 1245.525 | C3 | 1 | Промислові датчики | 19EA-
XCMD21F2L5 | КІНЦЕВИЙ ВИМИКАЧ | 1 | 39.9 | 1290.8169 | C3 | 1 | Промислові датчики | 19EA-
XCMD21F2M12 | КІНЦЕВИЙ ВИМИКАЧ | 1 | 46.65 | 1509.1881 | C3 | 1 | Промислові датчики | 19EA-
XCMD21G1L1 | КІНЦ. ВИМИКАЧ 1НО1НЗ К1М | 1 | 38.35 | 1240.6724 | C3 | 1 | Промислові датчики | 19EA-
XCMD2502L1 | КІНЦ. ВИМИКАЧ 1НО1НЗ З КАБЕЛЕМ 1М | 1 | 27.11 | 877.0437 | C3 | 1 | Промислові датчики | 19EA-
XCMD2510L1 | КІНЦ. ВИМИКАЧ 1НО1НЗ З КАБЕЛЕМ 1М | 1 | 23.8 | 769.9609 | C3 | 1 | Промислові датчики | 19EA-
XCMD2515L1 | КІНЦ.ВИМ. 1NO1NC SLWA, КАБ.1M | 1 | 24.46 | 791.3128 | C3 | 1 | Промислові датчики | 19EA-
XCMD2516L1 | КІНЦ.ВИМ. 1NO1NC SLWA, КАБ.1M | 1 | 25.13 | 812.9882 | C3 | 1 | Промислові датчики | 19EA-
XCMD2524L1 | КІНЦ.ВИМ. 1NO1NC SLWA, КАБ.1M | 1 | 33.72 | 1090.8858 | C3 | 1 | Промислові датчики | 19EA-
XCMD2545L1 | КІНЦ. ВИМИКАЧ РОЛИК РЕГ. ДОВЖИН. | 1 | 27.11 | 877.0437 | C3 | 1 | Промислові датчики | 19EA-
XCMD25F0L1 | КІНЦ. ВИМИКАЧ ПЛУНЖЕР | 1 | 27.11 | 877.0437 | C3 | 1 | Промислові датчики | 19EA-
XCMD25F2L1 | КІНЦ.ВІДКЛ.СТАЛ.РОЛ-ПЛУНЖ 1ПN/CN/OКАБ.ВХ | 1 | 39.01 | 1262.0242 | C3 | 1 | Промислові датчики | 19EA-
XCMD4115L5EX | КІНЦЕВИЙ ВИМИКАЧ ATEX | 1 | 142 | 4593.8846 | C3 | 1 | Промислові датчики | 19EA-
XCMN2102L1 | КІНЦ. ВИМИКАЧ РОЛИК-ПЛУНЖЕР | 1 | 16.87 | 545.7664 | C3 | 1 | Промислові датчики | 19EA-
XCMN2102L5 | КІНЦ. ВИМИКАЧ РОЛИК-ПЛУНЖЕР | 1 | 24.14 | 780.9604 | C3 | 1 | Промислові датчики | 19EA-
XCMN2103L1 | КІНЦ. ВИМИКАЧ 1НО1НЗ З КАБЕЛЕМ 1М | 1 | 16.87 | 545.7664 | C3 | 1 | Промислові датчики | 19EA-
XCMN2103L2 | КІНЦ. ВИМИКАЧ 1НО1НЗ З КАБЕЛЕМ, 240В | 1 | 20.63 | 667.4073 | C3 | 1 | Промислові датчики | 19EA-
XCMN2107L1 | КІНЦ. ВИМИКАЧ 1НО1НЗ З КАБЕЛЕМ 1М | 1 | 18.8 | 608.2044 | C3 | 1 | Промислові датчики | 19EA-
XCMN2110L1 | КІНЦ.ВІДКЛ.МЕТЛ.ПЛУНЖ.2П N/C+N/OКАБ.ВХІД | 1 | 13.62 | 440.6247 | C3 | 1 | Промислові датчики | 19EA-
XCMN2110L2 | КІНЦ. ВИМИКАЧ | 1 | 20.63 | 667.4073 | C3 | 1 | Промислові датчики | 19EA-
XCMN2115L1 | КІНЦЕВИЙ ВИМИКАЧ | 1 | 17.51 | 566.4713 | C3 | 1 | Промислові датчики | 19EA-
XCMN2121L1 | КІНЦЕВИЙ ВИМИКАЧ | 1 | 17.51 | 566.4713 | C3 | 1 | Промислові датчики | 19EA-
XCMN2145L1 | КІНЦЕВИЙ ВИМИКАЧ 1NO/1NC 1M | 1 | 14 | 452.9182 | C3 | 1 | Промислові датчики | 19EA-
XCMN2145L2 | КІНЦЕВИЙ ВИМИКАЧ | 1 | 22 | 711.7286 | C3 | 1 | Промислові датчики | 19EA-
XCMN21F0L1 | КІНЦЕВИЙ ВИМИКАЧ | 1 | 22.44 | 725.9632 | C3 | 1 | Промислові датчики | 19EA-
XCMN21F2L1 | КІНЦ. ВИМИКАЧ 1НО1НЗ З КАБЕЛЕМ 1М | 1 | 28.51 | 922.3356 | C3 | 1 | Промислові датчики | 19EA-
XCMN21F2L2 | КІНЦЕВИЙ ВИМИКАЧ | 1 | 30.5 | 986.7147 | C3 | 1 | Промислові датчики | 19EA-
XCNR2118P20 | КІНЦЕВИЙ ВИМИКАЧ | 1 | 13.43 | 434.478 | C3 | 1 | Промислові датчики | 19EA-
XCNR2921P20 | КІНЦЕВИЙ ВИМИКАЧ | 1 | 22.14 | 716.2578 | C3 | 20 | Промислові датчики | 19EA-
XCPR2118P20 | ПЛАСТ. КІНЦ. ВИМИКАЧ, 240В | 1 | 24.77 | 801.3417 | C3 | 1 | Промислові датчики | 19EA-
XCPR2121G13 | ПЛАСТ. КІНЦ. ВИМИКАЧ 1НО1НЗ | 1 | 18.2 | 588.7937 | C3 | 1 | Промислові датчики | 19EA-
XCPR2121P20 | ПЛАСТ. КІНЦ. ВИМИКАЧ, 240В | 1 | 25.73 | 832.3989 | C3 | 1 | Промислові датчики | 19EA-
XCPR2521P20 | ПЛАСТ. КІНЦ. ВИМИКАЧ 1НО1НЗ | 1 | 19.6 | 634.0855 | C3 | 1 | Промислові датчики | 19EA-
XCRA11 | КІНЦЕВИЙ ВИМИКАЧ | 1 | 97.23 | 3145.5169 | C3 | 1 | Промислові датчики | 19EA-
XCRA15 | КІНЦЕВИЙ ВИМИКАЧ | 1 | 111.4 | 3603.9348 | C3 | 1 | Промислові датчики | 19EA-
XCRA55 | КІНЦЕВИЙ ВИМИКАЧ | 1 | 112.69 | 3645.668 | C3 | 1 | Промислові датчики | 19EA-
XCRB11 | КІНЦЕВИЙ ВИМИКАЧ (250В) | 1 | 138.93 | 4494.5661 | C3 | 1 | Промислові датчики | 19EA-
XCRB12 | КІНЦЕВИЙ ВИМИКАЧ, 250В | 1 | 140.54 | 4546.6517 | C3 | 1 | Промислові датчики | 19EA-
XCRB55 | КІНЦЕВИЙ ВИМИКАЧ | 1 | 112.69 | 3645.668 | C3 | 1 | Промислові датчики | 19EA-
XCRE18 | КІНЦЕВИЙ ВИМИКАЧ | 1 | 99.17 | 3208.2784 | C3 | 1 | Промислові датчики | 19EA-
XCRF17 | КІНЦЕВИЙ ВИМИКАЧ | 1 | 99.17 | 3208.2784 | C3 | 1 | Промислові датчики | 19EA-
XCRF334085 | КІНЦЕВИЙ ВИМИКАЧ | 1 | 97.81 | 3164.2807 | C3 | 1 | Промислові датчики | 19EA-
XCRT115 | КІНЦЕВИЙ ВИМИКАЧ | 1 | 138.56 | 4482.5961 | C3 | 1 | Промислові датчики | 19EA-
XCRT115EX | КІНЦЕВИЙ ВИМИКАЧ:КОНТРОЛ.КОНВЕЄР.ATEX | 1 | 395.97 | 12810.1443 | C3 | 1 | Промислові датчики | 19EA-
XCRT215 | КІНЦЕВИЙ ВИМИКАЧ | 1 | 195.61 | 6328.2378 | C3 | 1 | Промислові датчики | 19EA-
XCRT215EX | КІНЦЕВИЙ ВИМИКАЧ, ATEX, 240В | 1 | 469.62 | 15192.8175 | C3 | 1 | Промислові датчики | 19EA-
XCRT315 | КІНЦЕВИЙ ВИМИКАЧ | 1 | 363.37 | 11755.4919 | C3 | 1 | Промислові датчики | 19EA-
XCRZ03 | ВАЖІЛЬ КІНЦЕВОГО ВИМИКАЧА МЕТАЛ | 1 | 4.01 | 129.7287 | C3 | 1 | Промислові датчики | 19EA-
XCRZ04 | ВАЖІЛЬ КІНЦЕВОГО ВИМИКАЧА МЕТАЛ | 1 | 5.09 | 164.6681 | C3 | 1 | Промислові датчики | 19EA-
XCRZ05 | ГОЛОВКА КІНЦЕВОГО ВИМИКАЧА МЕТАЛ | 1 | 25.1 | 812.0176 | C3 | 1 | Промислові датчики | 19EA-
XCRZ09 | МОНТАЖНА СКОБА | 1 | 45.01 | 1456.132 | C3 | 1 | Промислові датчики | 19EA-
XCRZ12 | КОНТАКТ КІНЦ.ВИМИКАЧА | 1 | 41.45 | 1340.9614 | C3 | 1 | Промислові датчики | 19EA-
XCRZ42 | КОНТАКТ КІНЦ.ВИМИКАЧА,~240B | 1 | 35.88 | 1160.7646 | C3 | 1 | Промислові датчики | 19EA-
XCSA501 | МЕТАЛ.КІНЦЕВИЙ ВИМИКАЧ БЕЗ ФІКСАЦІЇ | 1 | 56.28 | 1820.7312 | C3 | 1 | Обладнання промислової безпеки | 19EG-
XCSA502 | МЕТАЛ.КІНЦЕВИЙ ВИМИКАЧ БЕЗ ФІКСАЦІЇ | 1 | 56.28 | 1820.7312 | C3 | 1 | Обладнання промислової безпеки | 19EG-
XCSA503 | МЕТАЛ.КІНЦЕВИЙ ВИМИКАЧ БЕЗ ФІКСАЦІЇ | 1 | 60.61 | 1960.8123 | C3 | 1 | Обладнання промислової безпеки | 19EG-
XCSA511 | МЕТАЛ.КІНЦЕВИЙ ВИМИКАЧ БЕЗ ФІКСАЦІЇ | 1 | 70.13 | 2268.7967 | C3 | 1 | Обладнання промислової безпеки | 19EG-
XCSA701 | МЕТАЛ.КІНЦЕВИЙ ВИМИКАЧ БЕЗ ФІКСАЦІЇ | 1 | 56.28 | 1820.7312 | C3 | 1 | Обладнання промислової безпеки | 19EG-
XCSA702 | МЕТАЛ.КІНЦЕВИЙ ВИМИКАЧ РУЧН.БЛОКУВАННЯ | 1 | 56.28 | 1820.7312 | C3 | 1 | Обладнання промислової безпеки | 19EG-
XCSA703 | МЕТАЛ.КІНЦЕВИЙ ВИМИКАЧ БЕЗ ФІКСАЦІЇ | 1 | 60.61 | 1960.8123 | C3 | 1 | Обладнання промислової безпеки | 19EG-
XCSA711 | МЕТАЛ.КІНЦЕВИЙ ВИМИКАЧ БЕЗ ФІКСАЦІЇ | 1 | 70.13 | 2268.7967 | C3 | 1 | Обладнання промислової безпеки | 19EG-
XCSA712 | КІНЦ. ВИМИК. XCS | 1 | 89 | 2879.2657 | C3 | 1 | Обладнання промислової безпеки | 19EG-
XCSA801 | МЕТАЛ.КІНЦЕВИЙ ВИМИКАЧ БЕЗ ФІКСАЦІЇ | 1 | 56.28 | 1820.7312 | C3 | 1 | Обладнання промислової безпеки | 19EG-
XCSA802 | МЕТАЛ.КІНЦЕВИЙ ВИМИКАЧ БЕЗ ФІКСАЦІЇ | 1 | 54.86 | 1774.7923 | C3 | 1 | Обладнання промислової безпеки | 19EG-
XCSA803 | КІНЦЕВИЙ ВИМИКАЧ | 1 | 59.41 | 1921.9907 | C3 | 1 | Обладнання промислової безпеки | 19EG-
XCSB702 | МЕТАЛ.КІНЦЕВИЙ ВИМИКАЧ РУЧН.БЛОКУВАН. | 1 | 87.45 | 2829.1212 | C3 | 1 | Обладнання промислової безпеки | 19EG-
XCSB703 | Кiнцевий вимикач | 1 | 82.3 | 2662.512 | C3 | 1 | Обладнання промислової безпеки | 19EG-
XCSC501 | КІНЦЕВИЙ ВИМИКАЧ БЕЗПЕКИ XCSC | 1 | 79.96 | 2586.8099 | C3 | 1 | Обладнання промислової безпеки | 19EG-
XCSC511 | МЕТАЛ.КІНЦЕВИЙ ВИМИКАЧ РУЧН.БЛОКУВАН. | 1 | 109.94 | 3556.7019 | C3 | 1 | Обладнання промислової безпеки | 19EG-
XCSC701 | КІНЦЕВИЙ ВИМИКАЧ БЕЗПЕКИ XCSC | 1 | 79.96 | 2586.8099 | C3 | 1 | Обладнання промислової безпеки | 19EG-
XCSC702 | МЕТАЛ.КІНЦЕВИЙ ВИМИКАЧ РУЧН.БЛОКУВАН. | 1 | 87.45 | 2829.1212 | C3 | 1 | Обладнання промислової безпеки | 19EG-
XCSC712 | КІНЦ. ВИМИК. XCS | 1 | 118.56 | 3835.5701 | C3 | 1 | Обладнання промислової безпеки | 19EG-
XCSD3910P20 | КІНЦЕВИЙ ВИМИКАЧ БЕЗПЕКИ XCSD, 240В | 1 | 38.26 | 1237.7607 | C3 | 1 | Обладнання промислової безпеки | 19EG-
XCSD3918G13 | КІНЦЕВИЙ ВИМИКАЧ БЕЗПЕКИ XCSD | 1 | 43.35 | 1402.4289 | C3 | 1 | Обладнання промислової безпеки | 19EG-
XCSD3919G13 | КІНЦЕВИЙ ВИМИКАЧ БЕЗПЕКИ XCSD | 1 | 52 | 1682.2676 | C3 | 1 | Обладнання промислової безпеки | 19EG-
XCSD3919N12 | КІНЦЕВИЙ ВИМИКАЧ БЕЗПЕКИ XCSD | 1 | 54 | 1746.9702 | C3 | 1 | Обладнання промислової безпеки | 19EG-
XCSD3919P20 | КІНЦЕВИЙ ВИМИКАЧ БЕЗПЕКИ XCSD | 1 | 43.35 | 1402.4289 | C3 | 1 | Обладнання промислової безпеки | 19EG-
XCSDM379102 | КОДОВИЙ МАГНІТНИЙ ВИМ. | 1 | 146 | 4723.2898 | C3 | 1 | Обладнання промислової безпеки | 19EG-
XCSDM379105 | магнітний вимикач | 1 | 136 | 4399.7768 | C3 | 1 | Обладнання промислової безпеки | 19EG-
XCSDM379110 | МАГНІТНИЙ ВИМИКАЧ PREVENTA | 1 | 120.06 | 3884.0971 | C3 | 1 | Обладнання промислової безпеки | 19EG-
XCSDM3791M12 | МАГНІТНИЙ ВИМИКАЧ PREVENTA | 1 | 96 | 3105.7248 | C3 | 1 | Обладнання промислової безпеки | 19EG-
XCSDM480102 | МАГНІТНИЙ ВИМИКАЧ PREVENTA | 1 | 125.77 | 4068.823 | C3 | 1 | Обладнання промислової безпеки | 19EG-
XCSDM480105 | МАГНІТНИЙ ВИМИКАЧ PREVENTA | 1 | 135.5 | 4383.6012 | C3 | 1 | Обладнання промислової безпеки | 19EG-
XCSDM480110 | МАГНІТНИЙ ВИМИКАЧ PREVENTA | 1 | 148.49 | 4803.8445 | C3 | 1 | Обладнання промислової безпеки | 19EG-
XCSDM4801M12 | МАГНІТНИЙ ВИМИКАЧ PREVENTA | 1 | 145.24 | 4698.7028 | C3 | 1 | Обладнання промислової безпеки | 19EG-
XCSDMC59010 | МАГНІТНИЙ ВИМИКАЧ PREVENTA | 1 | 51.4 | 1662.8568 | C3 | 1 | Обладнання промислової безпеки | 19EG-
XCSDMC59010EX | КОДОВИЙ МАГНІТНИЙ ВИМ., 230В | 1 | 124.14 | 4016.0904 | C3 | 1 | Російські Електроустановчі вироби W59 | 19EG-
XCSDMC5902 | КОДОВИЙ МАГНІТНИЙ ВИМ. NC+NO | 1 | 40.11 | 1297.6106 | C2 | 1 | Обладнання промислової безпеки | 19EG-
XCSDMC59020 | МАГНІТНИЙ ВИМИКАЧ PREVENTA | 1 | 61.72 | 1996.7222 | C3 | 1 | Обладнання промислової безпеки | 19EG-
XCSDMC5902EX | МАГНІТНИЙ ВИМИКАЧ PREVENTA | 1 | 49.32 | 1595.5661 | C3 | 1 | Обладнання промислової безпеки | 19EG-
XCSDMC59030EX | МАГНІТНИЙ ВИМИКАЧ PREVENTA | 1 | 128.99 | 4172.9942 | C3 | 1 | Обладнання промислової безпеки | 19EG-
XCSDMC5905 | ВИМИКАЧ БЕЗПЕКИ, 220В | 1 | 43.16 | 1396.2821 | C3 | 1 | Російські Електроустановчі вироби W59 | 19EG-
XCSDMC590L01M8 | МАГНІТНИЙ ВИМИКАЧ PREVENTA | 1 | 41.63 | 1346.7846 | C3 | 1 | Обладнання промислової безпеки | 19EG-
XCSDMC59110 | КІНЦЕВИЙ ВИМИКАЧ БЕЗПЕКИ XCSD | 1 | 66.15 | 2140.0385 | C3 | 1 | Російські Електроустановчі вироби W59 | 19EG-
XCSDMC5912 | ВИМ. БЕЗПЕКИ КОРОТК. МАГН. | 1 | 42.78 | 1383.9886 | C3 | 1 | Обладнання промислової безпеки | 19EG-
XCSDMC5915 | МАГНІТНИЙ ВИМИКАЧ PREVENTA | 1 | 40.02 | 1294.699 | C3 | 1 | Обладнання промислової безпеки | 19EG-
XCSDMC591L01M8 | МАГНІТНИЙ ВИМИКАЧ PREVENTA | 1 | 43.9 | 1420.2221 | C3 | 1 | Обладнання промислової безпеки | 19EG-
XCSDMC79010 | МАГНІТНИЙ ВИМИКАЧ PREVENTA | 1 | 48.21 | 1559.6562 | C3 | 1 | Обладнання промислової безпеки | 19EG-
XCSDMC79010EX | МАГНІТНИЙ ВИМИКАЧ PREVENTA | 1 | 69.72 | 2255.5326 | C3 | 1 | Обладнання промислової безпеки | 19EG-
XCSDMC7902 | МАГНІТН ВИМИК PREVENTA 2-pole N/O+N/O | 1 | 40.11 | 1297.6106 | C3 | 1 | Обладнання промислової безпеки | 19EG-
XCSDMC7902EX | МАГНІТНИЙ ВИМИКАЧ PREVENTA | 1 | 49.41 | 1598.4777 | C3 | 1 | Обладнання промислової безпеки | 19EG-
XCSDMC7905 | МАГНІТНИЙ ВИМИКАЧ PREVENTA | 1 | 36.55 | 1182.44 | C3 | 1 | Обладнання промислової безпеки | 19EG-
XCSDMC790L01M8 | МАГНІТНИЙ ВИМИКАЧ PREVENTA | 1 | 41.63 | 1346.7846 | C3 | 1 | Обладнання промислової безпеки | 19EG-
XCSDMC79110 | МАГНІТНИЙ ВИМИКАЧ PREVENTA | 1 | 50.69 | 1639.8874 | C3 | 1 | Обладнання промислової безпеки | 19EG-
XCSDMC7912 | ВИМИКАЧ БЕЗПЕКИ МАГН., | 1 | 45.51 | 1472.3077 | C3 | 1 | Обладнання промислової безпеки | 19EG-
XCSDMC791L01M8 | МАГНІТНИЙ ВИМИКАЧ PREVENTA | 1 | 45.35 | 1467.1315 | C3 | 1 | Обладнання промислової безпеки | 19EG-
XCSDMP50010 | МАГНІТНИЙ ВИМИКАЧ PREVENTA | 1 | 58 | 1876.3754 | C3 | 1 | Обладнання промислової безпеки | 19EG-
XCSDMP5002 | ВИМ. БЕЗПЕКИ КОРОТК. МАГН. | 1 | 46.35 | 1499.4828 | C3 | 1 | Обладнання промислової безпеки | 19EG-
XCSDMP5005 | ВИМ. БЕЗПЕКИ МАГН., =24В | 1 | 50.34 | 1628.5644 | C3 | 1 | Обладнання промислової безпеки | 19EG-
XCSDMP500L01M12 | МАГНІТНИЙ ВИМИКАЧ PREVENTA | 1 | 55.61 | 1799.0558 | C3 | 1 | Обладнання промислової безпеки | 19EG-
XCSDMP50110 | МАГНІТНИЙ ВИМИКАЧ PREVENTA | 1 | 58 | 1876.3754 | C3 | 1 | Обладнання промислової безпеки | 19EG-
XCSDMP5012 | КОДОВИЙ МАГНІТ.ВИМИКАЧ NC+NC+NO | 1 | 48.14 | 1557.3916 | C3 | 1 | Обладнання промислової безпеки | 19EG-
XCSDMP5015 | МАГНІТНИЙ ВИМИКАЧ PREVENTA | 1 | 45.17 | 1461.3082 | C3 | 1 | Обладнання промислової безпеки | 19EG-
XCSDMP501L01D12 | МАГНІТНИЙ ВИМИКАЧ PREVENTA | 1 | 70.22 | 2271.7083 | C3 | 1 | Обладнання промислової безпеки | 19EG-
XCSDMP501L01M12 | МАГНІТНИЙ ВИМИКАЧ PREVENTA | 1 | 50.59 | 1636.6523 | C3 | 1 | Обладнання промислової безпеки | 19EG-
XCSDMP59010 | МАГНІТНИЙ ВИМИКАЧ PREVENTA | 1 | 53.17 | 1720.1186 | C3 | 1 | Обладнання промислової безпеки | 19EG-
XCSDMP5902 | ВИМИКАЧ БЕЗПЕКИ, 220В | 1 | 50.57 | 1636.0052 | C3 | 1 | Обладнання промислової безпеки | 19EG-
XCSDMP5905 | МАГНІТНИЙ ВИМИКАЧ PREVENTA | 1 | 40.52 | 1310.8747 | C3 | 1 | Обладнання промислової безпеки | 19EG-
XCSDMP590L01M12 | ВИМ. БЕЗПЕКИ КОРОТК. МАГН., =24В | 1 | 56.83 | 1838.5244 | C3 | 1 | Обладнання промислової безпеки | 19EG-
XCSDMP590L05M8 | МАГНІТНИЙ ВИМИКАЧ PREVENTA | 1 | 81.5 | 2636.631 | C3 | 1 | Обладнання промислової безпеки | 19EG-
XCSDMP59110 | МАГНІТНИЙ ВИМИКАЧ PREVENTA | 1 | 55.99 | 1811.3493 | C3 | 1 | Обладнання промислової безпеки | 19EG-
XCSDMP5912 | МАГНІТНИЙ ВИМИКАЧ PREVENTA | 1 | 31.5 | 1019.066 | C3 | 1 | Обладнання промислової безпеки | 19EG-
XCSDMP5915 | МАГНІТНИЙ ВИМИКАЧ PREVENTA | 1 | 42.16 | 1363.9308 | C3 | 1 | Обладнання промислової безпеки | 19EG-
XCSDMP591L01M12 | МАГНІТНИЙ ВИМИКАЧ PREVENTA | 1 | 55.43 | 1793.2326 | C3 | 1 | Обладнання промислової безпеки | 19EG-
XCSDMP70010 | ВИМ. БЕЗПЕКИ КОРОТК. МАГН.,=24В | 1 | 67.6 | 2186.9479 | C3 | 1 | Обладнання промислової безпеки | 19EG-
XCSDMP7002 | ВИМИКАЧ БЕЗПЕКИ КОРОТК.МАГН. | 1 | 53.48 | 1730.1475 | C3 | 1 | Обладнання промислової безпеки | 19EG-
XCSDMP7005 | ВИМИКАЧ БЕЗПЕКИ | 1 | 62.39 | 2018.3976 | C3 | 1 | Обладнання промислової безпеки | 19EG-
XCSDMP700L01M12 | МАГН.ВИМИК.PREVENTA 3-POLE N/C+N/O+N/O | 1 | 60.61 | 1960.8123 | C3 | 1 | Обладнання промислової безпеки | 19EG-
XCSDMP70110 | МАГНІТНИЙ ВИМИКАЧ PREVENTA | 1 | 61.44 | 1987.6639 | C3 | 1 | Обладнання промислової безпеки | 19EG-
XCSDMP7012 | ВИМИКАЧ БЕЗПЕКИ | 1 | 45.45 | 1470.3666 | C3 | 1 | Обладнання промислової безпеки | 19EG-
XCSDMP7015 | ВИМИКАЧ БЕЗПЕКИ | 1 | 61.2 | 1979.8996 | C3 | 1 | Обладнання промислової безпеки | 19EG-
XCSDMP701L01M12 | МАГНІТНИЙ ВИМИКАЧ 1НЗ 1НО | 1 | 64.07 | 2072.7478 | C3 | 1 | Обладнання промислової безпеки | 19EG-
XCSDMP79010 | ВИМИКАЧ БЕЗПЕКИ МАГН. | 1 | 71.58 | 2315.7061 | C3 | 1 | Обладнання промислової безпеки | 19EG-
XCSDMP7902 | КОДОВИЙ МАГНІТНИЙ ВИМ. | 1 | 51 | 1649.9163 | C3 | 1 | Обладнання промислової безпеки | 19EG-
XCSDMP7905 | МАГНІТНИЙ ВИМИКАЧ PREVENTA | 1 | 39.65 | 1282.729 | C3 | 1 | Обладнання промислової безпеки | 19EG-
XCSDMP790L01M12 | ЕЛЕКТРОМАГ.ВІДКЛ.88Х25Х13,М12,2N/O | 1 | 48.49 | 1568.7145 | C3 | 1 | Обладнання промислової безпеки | 19EG-
XCSDMP790L01SB6 | МАГНІТНИЙ ВИМИКАЧ PREVENTA | 1 | 63.46 | 2053.0135 | C3 | 1 | Обладнання промислової безпеки | 19EG-
XCSDMP791L01M12 | МАГНІТНИЙ АВАРІЙНИЙ ВИМИКАЧ | 1 | 51.09 | 1652.8279 | C3 | 1 | Обладнання промислової безпеки | 19EG-
XCSDMR59010 | МАГНІТНИЙ ВИМИКАЧ PREVENTA | 1 | 49.63 | 1605.595 | C3 | 1 | Обладнання промислової безпеки | 19EG-
XCSDMR5902 | КОДОВИЙ МАГНІТНИЙ ВИМ. NC+NO | 1 | 46.35 | 1499.4828 | C3 | 1 | Обладнання промислової безпеки | 19EG-
XCSDMR590L01M12 | МАГНІТНИЙ ВИМИКАЧ PREVENTA | 1 | 42.53 | 1375.9008 | C3 | 1 | Обладнання промислової безпеки | 19EG-
XCSDMR5912 | ВИМИКАЧ БЕЗПЕКИ МАГН. | 1 | 40.11 | 1297.6106 | C3 | 1 | Обладнання промислової безпеки | 19EG-
XCSDMR591L01M12 | МАГНІТНИЙ ВИМИКАЧ PREVENTA | 1 | 44.3 | 1433.1626 | C3 | 1 | Обладнання промислової безпеки | 19EG-
XCSDMR79010 | МАГНІТНИЙ ВИМИКАЧ PREVENTA | 1 | 49.54 | 1602.6834 | C3 | 1 | Обладнання промислової безпеки | 19EG-
XCSDMR7902 | МАГН.ВИМИК.PREVENTA 2-POLE N/O+N/O Д30 | 1 | 40.11 | 1297.6106 | C3 | 1 | Обладнання промислової безпеки | 19EG-
XCSDMR790L01M12 | МАГНІТНИЙ ВИМИКАЧ PREVENTA | 1 | 42.53 | 1375.9008 | C3 | 1 | Обладнання промислової безпеки | 19EG-
XCSDMR7912 | МАГН.ВИМИК.PREVENTA, =24В ПЛАСТИК | 1 | 40.11 | 1297.6106 | C3 | 1 | Обладнання промислової безпеки | 19EG-
XCSDMR7915 | МАГНІТНИЙ ВИМИКАЧ PREVENTA | 1 | 39.9 | 1290.8169 | C3 | 1 | Обладнання промислової безпеки | 19EG-
XCSDMR791L01M12 | МАГНІТНИЙ ВИМИКАЧ 2НО, =24В | 1 | 51.09 | 1652.8279 | C3 | 1 | Обладнання промислової безпеки | 19EG-
XCSDMT | МАГНІТНИЙ ВИМИКАЧ PREVENTA | 1 | 20.24 | 654.7903 | C3 | 1 | Обладнання промислової безпеки | 19EG-
XCSE5311 | МЕТАЛ.КІНЦЕВИЙ ВИМИКАЧ | 1 | 212.08 | 6861.0637 | C3 | 1 | Обладнання промислової безпеки | 19EG-
XCSE5312 | МЕТАЛ.КІНЦЕВИЙ ВИМИКАЧ | 1 | 212.08 | 6861.0637 | C3 | 1 | Обладнання промислової безпеки | 19EG-
XCSE5321 | КІНЦЕВИЙ ВИМИКАЧ БЕЗПЕКИ | 1 | 212.08 | 6861.0637 | C3 | 1 | Обладнання промислової безпеки | 19EG-
XCSE5342 | МЕТАЛ.КІНЦЕВИЙ ВИМИКАЧ, =240В | 1 | 229.4 | 7421.3882 | C3 | 1 | Обладнання промислової безпеки | 19EG-
XCSE5511 | МЕТАЛ.КІНЦЕВИЙ ВИМИКАЧ | 1 | 239.79 | 7757.5182 | C3 | 1 | Обладнання промислової безпеки | 19EG-
XCSE5541 | МЕТАЛ.КІНЦЕВИЙ ВИМИКАЧ | 1 | 256.6 | 8301.3436 | C3 | 1 | Обладнання промислової безпеки | 19EG-
XCSE5542 | МЕТАЛ.КІНЦЕВИЙ ВИМИКАЧ | 1 | 256.6 | 8301.3436 | C3 | 1 | Обладнання промислової безпеки | 19EG-
XCSE7311 | МЕТАЛ.КІНЦЕВИЙ ВИМИКАЧ | 1 | 212.08 | 6861.0637 | C3 | 1 | Обладнання промислової безпеки | 19EG-
XCSE73117 | МЕТАЛ.КІНЦЕВИЙ ВИМИКАЧ | 1 | 262 | 8476.0406 | C3 | 1 | Обладнання промислової безпеки | 19EG-
XCSE7312 | МЕТАЛ.КІНЦЕВИЙ ВИМИКАЧ | 1 | 212.08 | 6861.0637 | C3 | 1 | Обладнання промислової безпеки | 19EG-
XCSE7313 | МЕТАЛ.КІНЦЕВИЙ ВИМИКАЧ | 1 | 229.4 | 7421.3882 | C3 | 1 | Обладнання промислової безпеки | 19EG-
XCSE7332 | МЕТАЛ.КІНЦЕВИЙ ВИМИКАЧ | 1 | 220.57 | 7135.7262 | C3 | 1 | Обладнання промислової безпеки | 19EG-
XCSE7341 | МЕТАЛ.КІНЦЕВИЙ ВИМИКАЧ | 1 | 229.4 | 7421.3882 | C3 | 1 | Обладнання промислової безпеки | 19EG-
XCSE7342 | МЕТАЛ.КІНЦЕВИЙ ВИМИКАЧ | 1 | 229.4 | 7421.3882 | C3 | 1 | Обладнання промислової безпеки | 19EG-
XCSE7412 | МЕТАЛ.КІНЦЕВИЙ ВИМИКАЧ | 1 | 275 | 8896.6075 | C3 | 1 | Обладнання промислової безпеки | 19EG-
XCSE7512 | КІНЦ.ВИМИКАЧ БЕЗПЕКИ XCSE | 1 | 231.99 | 7505.1781 | C3 | 1 | Обладнання промислової безпеки | 19EG-
XCSE8311 | МЕТАЛ.КІНЦЕВИЙ ВИМИКАЧ | 1 | 212.08 | 6861.0637 | C3 | 1 | Обладнання промислової безпеки | 19EG-
XCSE83117 | КІНЦЕВ. ВИМИК. БЕЗПЕКИ | 1 | 227.56 | 7361.8618 | C3 | 1 | Обладнання промислової безпеки | 19EG-
XCSE8312 | МЕТАЛ.КІНЦЕВИЙ ВИМИКАЧ | 1 | 212.08 | 6861.0637 | C3 | 1 | Обладнання промислової безпеки | 19EG-
XCSL764B2 | ВИМИКАЧ БЕЗПЕКИ МЕТАЛ, ~230В | 1 | 227.14 | 7348.2743 | C3 | 1 | Обладнання промислової безпеки | 19EG-
XCSLE2525513 | ВИМИКАЧ БЕЗПЕКИ ПЛАСТ. | 1 | 155 | 5014.4515 | C3 | 1 | Обладнання промислової безпеки | 19EG-
XCSLE3737312 | ВИМИКАЧ БЕЗПЕКИ МЕТ. | 1 | 136 | 4399.7768 | C3 | 1 | Обладнання промислової безпеки | 19EG-
XCSLF2525312 | ВИМИКАЧ БЕЗПЕКИ МЕТ. | 1 | 176 | 5693.8288 | C3 | 1 | Обладнання промислової безпеки | 19EG-
XCSLF3535312 | ВИМИКАЧ БЕЗПЕКИ МЕТ. | 1 | 207.67 | 6718.3945 | C3 | 1 | Обладнання промислової безпеки | 19EG-
XCSLF3535313 | ВИМИКАЧ БЕЗП.МЕТАЛ.2НЗ+4НО,24В | 1 | 208 | 6729.0704 | C3 | 1 | Обладнання промислової безпеки | 19EG-
XCSLF3535512 | ВИМИКАЧ БЕЗПЕКИ МЕТАЛ, 24В | 1 | 207.67 | 6718.3945 | C3 | 1 | Російські Електроустановчі вироби W59 | 19EG-
XCSLF3737312 | ВИМИКАЧ БЕЗПЕКИ МЕТ. | 1 | 207.67 | 6718.3945 | C3 | 1 | Обладнання промислової безпеки | 19EG-
XCSLF3737412 | ВИМИКАЧ БЕЗП.МЕТАЛ.4НЗ+2НО,24В | 1 | 208 | 6729.0704 | C3 | 1 | Обладнання промислової безпеки | 19EG-
XCSM3702L5 | МІНІАТЮР.КІНЦЕВИЙ ВИМИКАЧ | 1 | 62.33 | 2016.4565 | C3 | 1 | Обладнання промислової безпеки | 19EG-
XCSM3715L5 | МІНІАТЮР.КІНЦЕВИЙ ВИМИКАЧ, ~230В | 1 | 48.77 | 1577.7729 | C3 | 1 | Обладнання промислової безпеки | 19EG-
XCSM3902L1 | КІНЦ. ВИМИКАЧ РОЛИК-ПЛУНЖЕР | 1 | 49.35 | 1596.5367 | C3 | 1 | Обладнання промислової безпеки | 19EG-
XCSM3902L2 | МІНІАТЮРНИЙ КІНЦ. ВИМИКАЧ | 1 | 51.09 | 1652.8279 | C3 | 1 | Обладнання промислової безпеки | 19EG-
XCSM3902L5 | МІНІАТЮР.КІНЦЕВИЙ ВИМИКАЧ | 1 | 54 | 1746.9702 | C3 | 1 | Обладнання промислової безпеки | 19EG-
XCSM3910L1 | КІНЦЕВИЙ ВИМИКАЧ БЕЗПЕКИ XCSP | 1 | 35.55 | 1150.0887 | C3 | 1 | Обладнання промислової безпеки | 19EG-
XCSM3910L2 | КІНЦ. ВИМИКАЧ 1НО2НЗ З КАБЕЛЕМ 2М | 1 | 46.76 | 1512.7468 | C3 | 1 | Обладнання промислової безпеки | 19EG-
XCSM3910L5 | КІНЦ. ВИМИКАЧ 1НО2НЗ З КАБЕЛЕМ 5М | 1 | 57.14 | 1848.5533 | C3 | 1 | Обладнання промислової безпеки | 19EG-
XCSM3915L1 | КІНЦ. ВИМИКАЧ РОЛИК | 1 | 45.89 | 1484.6012 | C3 | 1 | Обладнання промислової безпеки | 19EG-
XCSM3915L5 | КІНЦ. ВИМИКАЧ 1НО2НЗ З КАБЕЛЕМ 5М | 1 | 58.01 | 1876.6989 | C3 | 1 | Обладнання промислової безпеки | 19EG-
XCSM3916L1 | КІНЦ. ВИМИКАЧ РОЛИК | 1 | 46.76 | 1512.7468 | C3 | 1 | Обладнання промислової безпеки | 19EG-
XCSM4102L2 | КІНЦ. ВИМИКАЧ 2НО2НЗ З КАБЕЛЕМ 2М | 1 | 54.55 | 1764.7634 | C3 | 1 | Обладнання промислової безпеки | 19EG-
XCSMP59L2 | МІНІАТЮРНИЙ ВИМИКАЧ БЕЗПЕКИ | 1 | 37.53 | 1214.1443 | C3 | 1 | Обладнання промислової безпеки | 19EG-
XCSP3918P20 | КІНЦЕВИЙ ВИМИКАЧ БЕЗПЕКИ XCSP | 1 | 24.84 | 803.6063 | C3 | 1 | Обладнання промислової безпеки | 19EG-
XCSPA192 | ВИМИКАЧ БЕЗПЕКИ ПЛАСТ. | 1 | 28.25 | 913.9242 | C3 | 1 | Обладнання промислової безпеки | 19EG-
XCSPA291 | ВИМИКАЧ БЕЗПЕКИ ПЛАСТ. | 1 | 28.57 | 924.2766 | C3 | 1 | Обладнання промислової безпеки | 19EG-
XCSPA491 | ВИМИКАЧ БЕЗПЕКИ ПЛАСТ. | 1 | 28.57 | 924.2766 | C3 | 1 | Обладнання промислової безпеки | 19EG-
XCSPA492 | ВИМИКАЧ БЕЗПЕКИ ПЛАСТ. | 1 | 28.57 | 924.2766 | C3 | 1 | Обладнання промислової безпеки | 19EG-
XCSPA493 | ВИМИКАЧ БЕЗПЕКИ ПЛАСТ. | 1 | 31.17 | 1008.39 | C3 | 1 | Обладнання промислової безпеки | 19EG-
XCSPA591 | ОБМЕЖУВАЧ БЕЗ БЛОКУВАННЯ | 1 | 25.12 | 812.6647 | C3 | 1 | Обладнання промислової безпеки | 19EG-
XCSPA592 | МЕТАЛ.КІНЦЕВИЙ ВИМИКАЧ БЕЗ ФІКСАЦІЇ | 1 | 25.12 | 812.6647 | C3 | 1 | Обладнання промислової безпеки | 19EG-
XCSPA593 | МЕТАЛ.КІНЦЕВИЙ ВИМИКАЧ БЕЗ ФІКСАЦІЇ | 1 | 27.71 | 896.4545 | C3 | 1 | Обладнання промислової безпеки | 19EG-
XCSPA791 | МЕТАЛ.КІНЦЕВИЙ ВИМИКАЧ БЕЗ ФІКСАЦІЇ | 1 | 25.12 | 812.6647 | C3 | 1 | Обладнання промислової безпеки | 19EG-
XCSPA792 | ОБМЕЖУВАЧ БЕЗ БЛОКУВАННЯ | 1 | 25.12 | 812.6647 | C3 | 1 | Обладнання промислової безпеки | 19EG-
XCSPA793 | ВИМИКАЧ БЕЗПЕКИ МЕТАЛ. | 1 | 27.71 | 896.4545 | C3 | 1 | Обладнання промислової безпеки | 19EG-
XCSPA891 | ВИМИКАЧ БЕЗПЕКИ ПЛАСТ. | 1 | 28.57 | 924.2766 | C3 | 1 | Обладнання промислової безпеки | 19EG-
XCSPA892 | ВИМИКАЧ БЕЗПЕКИ ПЛАСТ. | 1 | 28.57 | 924.2766 | C3 | 1 | Обладнання промислової безпеки | 19EG-
XCSPA893 | ВИМИКАЧ БЕЗПЕКИ ПЛАСТ. | 1 | 31.17 | 1008.39 | C3 | 1 | Обладнання промислової безпеки | 19EG-
XCSPA991 | ВИМИКАЧ БЕЗПЕКИ ПЛАСТ. | 1 | 28.57 | 924.2766 | C3 | 1 | Обладнання промислової безпеки | 19EG-
XCSPA992 | ВИМИКАЧ БЕЗПЕКИ ПЛАСТ. | 1 | 28.57 | 924.2766 | C3 | 1 | Обладнання промислової безпеки | 19EG-
XCSPA993 | ВИМИКАЧ БЕЗПЕКИ ПЛАСТ. | 1 | 31.17 | 1008.39 | C3 | 1 | Обладнання промислової безпеки | 19EG-
XCSPL561 | ВИМИКАЧ БЕЗПЕКИ З РІВНЕМ | 1 | 32.04 | 1036.5357 | C3 | 1 | Обладнання промислової безпеки | 19EG-
XCSPL562 | ВИМИКАЧ БЕЗПЕКИ З РІВНЕМ | 1 | 32.04 | 1036.5357 | C3 | 1 | Обладнання промислової безпеки | 19EG-
XCSPL571 | ВИМИКАЧ БЕЗПЕКИ З РІВНЕМ | 1 | 32.04 | 1036.5357 | C3 | 1 | Обладнання промислової безпеки | 19EG-
XCSPL581 | ВИМИКАЧ БЕЗПЕКИ З РІВНЕМ | 1 | 32.04 | 1036.5357 | C3 | 1 | Обладнання промислової безпеки | 19EG-
XCSPL591 | ВИМИКАЧ БЕЗПЕКИ З РІВНЕМ | 1 | 32.04 | 1036.5357 | C3 | 1 | Обладнання промислової безпеки | 19EG-
XCSPL751 | ВИМИКАЧ БЕЗПЕКИ З РІВНЕМ, ~240В | 1 | 32.04 | 1036.5357 | C3 | 1 | Обладнання промислової безпеки | 19EG-
XCSPL752 | ВИМИКАЧ БЕЗПЕКИ З РІВНЕМ | 1 | 32.04 | 1036.5357 | C3 | 1 | Обладнання промислової безпеки | 19EG-
XCSPL771 | КІНЦЕВИЙ ВИМИКАЧ БЕЗПЕКИ XCSP | 1 | 32.04 | 1036.5357 | C3 | 1 | Обладнання промислової безпеки | 19EG-
XCSPL781 | ВИМИК.БЕЗПЕКИ З РІВНЕМ | 1 | 32.04 | 1036.5357 | C3 | 1 | Обладнання промислової безпеки | 19EG-
XCSPL791 | КІНЦЕВИЙ ВИМИКАЧ БЕЗПЕКИ XCSP | 1 | 32.04 | 1036.5357 | C3 | 1 | Обладнання промислової безпеки | 19EG-
XCSPR551 | КІНЦЕВИЙ ВИМИКАЧ БЕЗПЕКИ XCSP | 1 | 32.81 | 1061.4462 | C3 | 1 | Обладнання промислової безпеки | 19EG-
XCSPR552 | ВИМИКАЧ БЕЗПЕКИ 30М | 1 | 32.71 | 1058.211 | C3 | 1 | Обладнання промислової безпеки | 19EG-
XCSPR562 | КІНЦЕВИЙ ВИМИКАЧ БЕЗПЕКИ, ~240 В | 1 | 39.52 | 1278.5234 | C3 | 1 | Обладнання промислової безпеки | 19EG-
XCSPR752 | КІНЦЕВИЙ ВИМИКАЧ БЕЗПЕКИ XCSP | 1 | 44.86 | 1451.2793 | C3 | 1 | Обладнання промислової безпеки | 19EG-
XCSPR952 | КІНЦЕВИЙ ВИМИКАЧ БЕЗПЕКИ, ~240 В | 1 | 44.86 | 1451.2793 | C3 | 1 | Обладнання промислової безпеки | 19EG-
XCSTA591 | ПЛАСТ.ОБМЕЖУВАЧ ВКЛ.ШИРОКИЙ | 1 | 28.57 | 924.2766 | C3 | 1 | Обладнання промислової безпеки | 19EG-
XCSTA592 | КІНЦЕВИЙ ВИМИКАЧ ПЛАСТИК. | 1 | 28.2 | 912.3067 | C3 | 1 | Обладнання промислової безпеки | 19EG-
XCSTA791 | ПЛАСТ.ОБМЕЖУВАЧ ВКЛ.ШИРОКИЙ | 1 | 28.57 | 924.2766 | C3 | 1 | Обладнання промислової безпеки | 19EG-
XCSTA792 | КІНЦЕВИЙ ВИМИКАЧ ПЛАСТИК. 230В | 1 | 32.89 | 1064.0343 | C3 | 1 | Обладнання промислової безпеки | 19EG-
XCSTA892 | КІНЦЕВИЙ ВИМИКАЧ ПЛАСТИК | 1 | 39.78 | 1286.9347 | C3 | 1 | Обладнання промислової безпеки | 19EG-
XCSTE5311 | СОЛЕНОЇД КІНЦ.ВІДКЛ.БЕЗПЕК. | 1 | 132.46 | 4285.2532 | C3 | 1 | Обладнання промислової безпеки | 19EG-
XCSTE5312 | КІНЦЕВИЙ ВИМИКАЧ | 1 | 156.49 | 5062.6549 | C3 | 1 | Обладнання промислової безпеки | 19EG-
XCSTE5341 | КІНЦЕВ. ВИМИК. БЕЗПЕКИ, ПЛАСТКИК 230В | 1 | 150.41 | 4865.959 | C3 | 1 | Російські Електроустановчі вироби W59 | 19EG-
XCSTE5511 | КІНЦЕВ. ВИМИК. БЕЗПЕКИ XCST | 1 | 173.08 | 5599.363 | C3 | 1 | Обладнання промислової безпеки | 19EG-
XCSTE5541 | КІНЦЕВИЙ ВИМИКАЧ | 1 | 178.22 | 5765.6487 | C3 | 1 | Обладнання промислової безпеки | 19EG-
XCSTE5542 | КІНЦЕВИЙ ВИМИКАЧ | 1 | 178.22 | 5765.6487 | C3 | 1 | Обладнання промислової безпеки | 19EG-
XCSTE7311 | СОЛЕНОЇД КІНЦ.ВІДКЛ.БЕЗПЕК. | 1 | 132.46 | 4285.2532 | C3 | 1 | Обладнання промислової безпеки | 19EG-
XCSTE7312 | КІНЦЕВИЙ ВИМИКАЧ БЕЗПЕКИ | 1 | 132.46 | 4285.2532 | C3 | 1 | Обладнання промислової безпеки | 19EG-
XCSTE7331 | СОЛЕНОЇД КІНЦ.ВИМИКАЧ БЕЗПЕК. | 1 | 142.84 | 4621.0597 | C3 | 1 | Обладнання промислової безпеки | 19EG-
XCSTE7512 | КІНЦЕВИЙ ВИМИКАЧ БЕЗПЕКИ, 24 В | 1 | 154.55 | 4999.8934 | C3 | 1 | Обладнання промислової безпеки | 19EG-
XCSTL551 | ВИМИКАЧ БЕЗПЕКИ З РІВНЕМ | 1 | 38.1 | 1232.5845 | C3 | 1 | Обладнання промислової безпеки | 19EG-
XCSTR552 | ВИМИКАЧ БЕЗПЕКИ ДЛ.=30М | 1 | 38.1 | 1232.5845 | C3 | 1 | Обладнання промислової безпеки | 19EG-
XCSTR751 | ВИМИКАЧ БЕЗПЕКИ 230В | 1 | 38.1 | 1232.5845 | C3 | 1 | Обладнання промислової безпеки | 19EG-
XCSZ01 | ДОД АКТУАТОР ДО КІНЦЕВОГО ВИМИКАЧА ХС | 1 | 6.08 | 196.6959 | C3 | 1 | Обладнання промислової безпеки | 19EG-
XCSZ02 | ДОД АКТУАТОР ДО КІНЦЕВОГО ВИМИКАЧА ХС | 1 | 6.08 | 196.6959 | C3 | 1 | Обладнання промислової безпеки | 19EG-
XCSZ03 | ДОД АКТУАТОР ДО КІНЦЕВОГО ВИМИКАЧА ХС | 1 | 15.59 | 504.3568 | C3 | 1 | Обладнання промислової безпеки | 19EG-
XCSZ05 | ЗАМОК ДВЕРЕЙ | 1 | 166.9 | 5399.432 | C3 | 1 | Обладнання промислової безпеки | 19EG-
XCSZ100 | ПЛАСТ. КЛЮЧ БЛОК./РОЗБЛОК | 1 | 1.58 | 51.1151 | C3 | 1 | Обладнання промислової безпеки | 19EG-
XCSZ11 | ДОД АКТУАТОР ДО КІНЦЕВОГО ВИМИКАЧА ХС | 1 | 5.2 | 168.2268 | C3 | 1 | Обладнання промислової безпеки | 19EG-
XCSZ12 | ДОД АКТУАТОР ДО КІНЦЕВОГО ВИМИКАЧА ХС | 1 | 5.2 | 168.2268 | C3 | 1 | Обладнання промислової безпеки | 19EG-
XCSZ13 | ДОД АКТУАТОР ДО КІНЦЕВОГО ВИМИКАЧА ХС | 1 | 10.4 | 336.4535 | C3 | 1 | Обладнання промислової безпеки | 19EG-
XCSZ14 | ДОД АКТУАТОР ДО КІНЦЕВОГО ВИМИКАЧА ХС | 1 | 5.2 | 168.2268 | C3 | 1 | Обладнання промислової безпеки | 19EG-
XCSZ15 | ДОД АКТУАТОР ДО КІНЦЕВОГО ВИМИКАЧА ХС | 1 | 5.2 | 168.2268 | C3 | 1 | Обладнання промислової безпеки | 19EG-
XCSZ200 | АКТУАТОР ДЛЯ XCS | 1 | 8.92 | 288.5736 | C3 | 1 | Обладнання промислової безпеки | 19EG-
XCSZ21 | БЛОКУВАННЯ ДВЕРІ ПЛАСТИК. | 1 | 7.96 | 257.5163 | C3 | 1 | Обладнання промислової безпеки | 19EG-
XCSZ25 | КЛЮЧ БЛОКУВАННЯ | 1 | 11.46 | 370.7459 | C3 | 1 | Обладнання промислової безпеки | 19EG-
XCSZ27 | ПРОБКА | 100 | 392.13 | 12685.9153 | C3 | 1 | Обладнання промислової безпеки | 19EG-
XCSZ30 | ПРОБКА | 1 | 4.76 | 153.9922 | C3 | 10 | Обладнання промислової безпеки | 19EG-
XCSZ43 | ДОДАТКОВИЙ ЕЛЕМЕНТ СИСТЕМИ БЕЗПЕКИ | 1 | 44.2 | 1429.9275 | C3 | 1 | Обладнання промислової безпеки | 19EG-
XCSZ81 | КЛЮЧ | 1 | 7.59 | 245.5464 | C3 | 1 | Обладнання промислової безпеки | 19EG-
XCSZ83 | КЛЮЧ | 1 | 7.59 | 245.5464 | C3 | 1 | Обладнання промислової безпеки | 19EG-
XCSZ84 | КЛЮЧ | 1 | 11.24 | 363.6286 | C3 | 1 | Обладнання промислової безпеки | 19EG-
XCSZ90 | ЕЛЕМЕНТ БЛОКУВАННЯ | 1 | 57.05 | 1845.6417 | C3 | 1 | Обладнання промислової безпеки | 19EG-
XCSZC1 | ДОДАТОК ДО ВИМИКАЧА XCSDMC | 1 | 12.73 | 411.832 | C3 | 1 | Обладнання промислової безпеки | 19EG-
XCSZCC | НЕМАГНИТНА ШАЙБА ВИМИКАЧА | 1 | 2.92 | 94.4658 | C3 | 1 | Обладнання промислової безпеки | 19EG-
XCSZCP | ПРОКЛАДКА НЕМАГНИТНА | 1 | 3.94 | 127.4641 | C3 | 1 | Обладнання промислової безпеки | 19EG-
XCSZP1 | ДОДАТОК ДО ВИМИКАЧА XCSDMP | 1 | 16.56 | 535.7375 | C3 | 1 | Обладнання промислової безпеки | 19EG-
XCSZR1 | ДОДАТОК ДО ВИМИКАЧА XCSDMR | 1 | 16.56 | 535.7375 | C3 | 1 | Обладнання промислової безпеки | 19EG-
XCTR2118P16 | КІНЦ.ВИМИК. 1НО 1НЗ | 1 | 21.87 | 707.5229 | C3 | 1 | Промислові датчики | 19EA-
XCTR2518P16 | ПЛАСТ. КІНЦ. ВИМИКАЧ 1НО1НЗ | 1 | 22.76 | 736.3156 | C3 | 1 | Промислові датчики | 19EA-
XD2CC1010 | КОНТРОЛЕР | 1 | 41.42 | 1339.9908 | C3 | 1 | Пристрої керування та сигналізації | 19DN-
XD2CC3333 | ДЖОЙСТИК | 1 | 94 | 3041.0222 | C3 | 1 | Пристрої керування та сигналізації | 19DN-
XD2EC1111 | ДЖОЙСТИК | 1 | 94 | 3041.0222 | C3 | 1 | Пристрої керування та сигналізації | 19DN-
XD2EC3333 | ДЖОЙСТИК | 1 | 94 | 3041.0222 | C3 | 1 | Пристрої керування та сигналізації | 19DN-
XD2GA8211 | ВИМИКАЧ КНОПКОВИЙ (ДЖОЙСТИК), ~230В | 1 | 54.4 | 1759.9107 | C3 | 1 | Пристрої керування та сигналізації | 19DN-
XD2GA82117 | КОНТРОЛЕР | 1 | 42.67 | 1380.43 | C3 | 1 | Пристрої керування та сигналізації | 19DN-
XD2GA8221 | КОНТРОЛЕР | 1 | 54.4 | 1759.9107 | C3 | 1 | Пристрої керування та сигналізації | 19DN-
XD2GA82217 | ДЖОЙСТИК | 1 | 48.16 | 1558.0386 | C3 | 1 | Пристрої керування та сигналізації | 19DN-
XD2GA8231 | КОНТРОЛЕР | 1 | 56.59 | 1830.7601 | C3 | 1 | Пристрої керування та сигналізації | 19DN-
XD2GA82317 | КОНТРОЛЕР | 1 | 57.12 | 1847.9063 | C3 | 1 | Пристрої керування та сигналізації | 19DN-
XD2GA8241 | КОНТРОЛЕР | 1 | 59.99 | 1940.7545 | C3 | 1 | Пристрої керування та сигналізації | 19DN-
XD2GA82417 | КОНТРОЛЕР | 1 | 60.52 | 1957.9007 | C3 | 1 | Пристрої керування та сигналізації | 19DN-
XD2GA8251 | КОНТРОЛЕР | 1 | 59.99 | 1940.7545 | C3 | 1 | Пристрої керування та сигналізації | 19DN-
XD2GA8411 | ДЖОЙСТИК 4 ПОЗ. | 1 | 54.62 | 1767.028 | C3 | 1 | Пристрої керування та сигналізації | 19DN-
XD2GA84117 | ПЕРЕМИКАЧ КНОПКОВИЙ (ДЖОЙСТИК) | 1 | 55.84 | 1806.4966 | C3 | 1 | Пристрої керування та сигналізації | 19DN-
XD2GA8421 | КОНТРОЛЕР | 1 | 54.59 | 1766.0575 | C3 | 1 | Пристрої керування та сигналізації | 19DN-
XD2GA84217 | КОНТРОЛЕР | 1 | 55.12 | 1783.2037 | C3 | 1 | Пристрої керування та сигналізації | 19DN-
XD2GA84317 | КОНТРОЛЕР | 1 | 78.45 | 2537.9595 | C3 | 1 | Пристрої керування та сигналізації | 19DN-
XD2GA8441 | КОНТРОЛЕР 4 НАПРЯМИ | 1 | 87.6 | 2833.9739 | C3 | 1 | Пристрої керування та сигналізації | 19DN-
XD2GA84417 | КОНТРОЛЕР 4 НАПРЯМИ | 1 | 83.15 | 2690.0106 | C3 | 1 | Пристрої керування та сигналізації | 19DN-
XD2GA8451 | КОНТРОЛЕР | 1 | 82.64 | 2673.5114 | C3 | 1 | Пристрої керування та сигналізації | 19DN-
XD2PA22 | ДЖОЙСТИК-КОНТРОЛЕР | 1 | 37.41 | 1210.2621 | C3 | 1 | Пристрої керування та сигналізації | 19DN-
XD2PA24 | ДЖОЙСТИК-КОНТРОЛЕР | 1 | 33.5 | 1083.7686 | C3 | 1 | Пристрої керування та сигналізації | 19DN-
XD4PA12 | ДЖОЙСТИК-КОНТРОЛЕР | 1 | 23.86 | 771.902 | C3 | 1 | Пристрої керування та сигналізації | 19DN-
XD4PA14 | ДЖОЙСТИК-КОНТРОЛЕР | 1 | 30.69 | 992.8614 | C3 | 1 | Пристрої керування та сигналізації | 19DN-
XD4PA22 | ДЖОЙСТИК-КОНТРОЛЕР | 1 | 23.86 | 771.902 | C2 | 1 | Пристрої керування та сигналізації | 19DN-
XD4PA24 | ДЖОЙСТИК-КОНТРОЛЕР | 1 | 30.69 | 992.8614 | C3 | 1 | Пристрої керування та сигналізації | 19DN-
XD5PA12 | ДЖОЙСТИК | 1 | 20.61 | 666.7603 | C3 | 1 | Пристрої керування та сигналізації | 19DN-
XD5PA14 | ДЖОЙСТИК | 1 | 27.14 | 878.0143 | C3 | 1 | Пристрої керування та сигналізації | 19DN-
XD5PA22 | ДЖОЙСТИК КОНТРОЛЕР | 1 | 21.14 | 683.9065 | C3 | 1 | Пристрої керування та сигналізації | 19DN-
XD5PA24 | ДЖОЙСТИК-КОНТРОЛЕР | 1 | 27.14 | 878.0143 | C3 | 1 | Пристрої керування та сигналізації | 19DN-
XDAL11431 | ДЖОЙСТИК | 1 | 196 | 6340.8548 | C3 | 1 | Пристрої керування та сигналізації | 19DN-
XE2NP2131 | БЛОК КОНТАКТІВ 2NO | 1 | 5.83 | 188.6081 | C3 | 1 | Промислові датчики | 19EA-
XE2NP2141 | БЛОК КОНТАКТІВ 2NC | 1 | 5.83 | 188.6081 | C3 | 1 | Промислові датчики | 19EA-
XE2NP2151 | БЛОК КОНТАКТІВ NO+NC ДЛЯ XCKD(P) | 1 | 4.91 | 158.8449 | C3 | 1 | Промислові датчики | 19EA-
XE2NP3131 | КОНТАКТНIЙ БЛОК | 1 | 8.1 | 262.0455 | C3 | 1 | Промислові датчики | 19EA-
XE2NP3141 | БЛОК КОНТАКТІВ 2NC | 1 | 6.92 | 223.871 | C3 | 1 | Промислові датчики | 19EA-
XE2NP3151 | БЛОК КОНТАКТІВ NO+NC, ~230В | 1 | 6.92 | 223.871 | C3 | 1 | Промислові датчики | 19EA-
XE2SP2141 | БЛОК КОНТАКТІВ 2NC | 1 | 12.1 | 391.4507 | C3 | 1 | Промислові датчики | 19EA-
XE2SP2151 | 2-ПОЛЮСН. ЕЛЕМЕНТ | 1 | 7.02 | 227.1061 | C3 | 1 | Промислові датчики | 19EA-
XE2SP4151 | БЛОК КОНТАКТІВ | 1 | 7.42 | 240.0466 | C3 | 1 | Пристрої керування та сигналізації | 19DN-
XE3SP2141 | БЛОК КОНТАКТІВ | 1 | 13.06 | 422.508 | C3 | 1 | Промислові датчики | 19EA-
XEAB15361 | КНОПКА З АНАЛОГ. ВИХОДОМ | 1 | 142.56 | 4612.0013 | C3 | 1 | Пристрої керування та сигналізації | 19DN-
XEAB25361 | КНОПКА З АНАЛОГ. ВИХОДОМ | 1 | 124.66 | 4032.9131 | C3 | 1 | Пристрої керування та сигналізації | 19DN-
XENB1181 | КОНТАКТНИЙ ЕЛЕМЕНТ | 1 | 17.97 | 581.3529 | C3 | 1 | Пристрої керування та сигналізації | 19DN-
XENB1191 | КОНТАКТНИЙ ЕЛЕМЕНТ | 1 | 17.97 | 581.3529 | C3 | 1 | Пристрої керування та сигналізації | 19DN-
XENC1111 | КОНТАКТ НО | 1 | 5.8 | 187.6375 | C3 | 1 | Пристрої керування та сигналізації | 19DN-
XENC1121 | КОНТАКТНИЙ ЕЛЕМЕНТ | 1 | 5.48 | 177.2851 | C3 | 1 | Пристрої керування та сигналізації | 19DN-
XENC1141 | КОНТ БЛОК 2 NC FRONT M | 1 | 8.57 | 277.2506 | C3 | 1 | Пристрої керування та сигналізації | 19DN-
XENC1151 | КОНТ БЛОК 1 NC + 1 N | 1 | 8.57 | 277.2506 | C3 | 1 | Пристрої керування та сигналізації | 19DN-
XENC2131 | ДОД. КОНТ БЛОК ДО КНОПК ПОСТА УПР. 230В | 1 | 12.68 | 410.2145 | C3 | 1 | Пристрої керування та сигналізації | 19DN-
XEND1611 | КОНТАКТНИЙ ЕЛЕМЕНТ | 1 | 33.96 | 1098.6501 | C3 | 1 | Пристрої керування та сигналізації | 19DN-
XEND2631 | ДОД. КОНТ БЛОК ДО КНОПК ПОСТА УПР. | 1 | 25.23 | 816.2233 | C3 | 1 | Пристрої керування та сигналізації | 19DN-
XEND2641 | ДОД. КОНТ БЛОК ДО КНОПК ПОСТА УПР.,240В | 1 | 38.62 | 1249.4072 | C3 | 1 | Пристрої керування та сигналізації | 19DN-
XENG1191 | КОНТАКТ | 1 | 13.6 | 439.9777 | C3 | 1 | Пристрої керування та сигналізації | 19DN-
XENG1491 | КОНТАКТНИЙ ЕЛЕМЕНТ | 1 | 12.34 | 399.215 | C3 | 1 | Пристрої керування та сигналізації | 19DN-
XENG3781 | КОНТАКТНИЙ ЕЛЕМЕНТ ДО ВИМИКАЧА | 1 | 22.8 | 737.6096 | C3 | 1 | Пристрої керування та сигналізації | 19DN-
XENG3791 | КОНТАКТНИЙ ЕЛЕМЕНТ | 1 | 22.8 | 737.6096 | C3 | 1 | Пристрої керування та сигналізації | 19DN-
XENT1192 | БЛОК КОНТАКТІВ | 1 | 26.58 | 859.8976 | C3 | 1 | Пристрої керування та сигналізації | 19DN-
XEP3S1W3 | МІНІАТЮРНИЙ КІНЦЕВИЙ ВИМИКАЧ | 1 | 1.76 | 56.9383 | C3 | 1 | Промислові датчики | 19EA-
XEP3S1W3B524 | МІНІАТЮРНИЙ КІНЦЕВИЙ ВИМИКАЧ | 1 | 2.49 | 80.5547 | C3 | 1 | Промислові датчики | 19EA-
XEP3S1W3B529 | МІНІАТЮРНИЙ КІНЦЕВИЙ ВИМИКАЧ | 1 | 2.49 | 80.5547 | C3 | 1 | Промислові датчики | 19EA-
XEP3S1W6 | КІНЦЕВИЙ ВИМИКАЧ МІНІАТЮРНИЙ | 1 | 1.76 | 56.9383 | C3 | 1 | Промислові датчики | 19EA-
XEP3S1W6B524 | МІНІАТЮРНИЙ КІНЦЕВИЙ ВИМИКАЧ | 1 | 2.49 | 80.5547 | C3 | 1 | Промислові датчики | 19EA-
XEP3S1W6B529 | МІНІАТЮРНИЙ КІНЦЕВИЙ ВИМИКАЧ | 1 | 2.49 | 80.5547 | C3 | 1 | Промислові датчики | 19EA-
XEP4E1FD | МІНІАТЮРНИЙ КІНЦЕВИЙ ВИМИКАЧ | 1 | 5.66 | 183.1084 | C3 | 5 | Промислові датчики | 19EA-
XEP4E1FDA326 | ВИМИКАЧ МІНІАТЮР.БЕЗІНЕРЦ.СПРАЦЮВ. | 1 | 6.51 | 210.607 | C3 | 1 | Промислові датчики | 19EA-
XEP4E1W7 | МІНІАТЮРНИЙ КІНЦЕВИЙ ВИМИКАЧ | 1 | 4.89 | 158.1979 | C3 | 5 | Промислові датчики | 19EA-
XEP4E1W7A454 | МІНІАТЮРН. КІНЦЕВ.ВИМКАЧ | 1 | 5.84 | 188.9316 | C3 | 1 | Промислові датчики | 19EA-
XEP5P1W2 | МІНІАТЮРНИЙ КІНЦЕВИЙ ВИМИКАЧ | 1 | 41.65 | 1347.4316 | C3 | 5 | Промислові датчики | 19EA-
XEPA1081 | КІНЦЕВИЙ ВИМИКАЧ | 1 | 9.01 | 291.4852 | C3 | 10 | Промислові датчики | 19EA-
XESB1011 | КОНТАКТ КІНЦЕВОГО ВИМИКАЧА | 1 | 6.75 | 218.3713 | C3 | 1 | Пристрої керування та сигналізації | 19DN-
XESB2011 | КОНТАКТНИЙ ЕЛЕМЕНТ | 1 | 6.75 | 218.3713 | C3 | 1 | Пристрої керування та сигналізації | 19DN-
XESD1181 | КОНТАКТ КІНЦЕВОГО ВИМИКАЧА | 1 | 43.28 | 1400.1643 | C3 | 1 | Пристрої керування та сигналізації | 19DN-
XESD1281 | КОНТАКТ КІНЦЕВОГО ВИМИКАЧА | 1 | 43.28 | 1400.1643 | C3 | 1 | Пристрої керування та сигналізації | 19DN-
XESD1291 | КОНТАКТ КІНЦЕВОГО ВИМИКАЧА | 1 | 78.62 | 2543.4592 | C3 | 1 | Пристрої керування та сигналізації | 19DN-
XESP1021 | КОНТАКТНИЙ БЛОК | 1 | 15.02 | 485.9165 | C3 | 1 | Промислові датчики | 19EA-
XESP2021 | КОНТАКТНИЙ БЛОК 2НЗ НО | 1 | 12.57 | 406.6558 | C3 | 1 | Промислові датчики | 19EA-
XESP2031 | КОНТАКТНИЙ ЕЛЕМЕНТ | 1 | 12.98 | 419.9199 | C3 | 1 | Промислові датчики | 19EA-
XESP2051 | КОНТАКТ НЗ НО | 1 | 4.22 | 136.5225 | C3 | 1 | Промислові датчики | 19EA-
XESP2151L | БЛОК КОНТАКТІВ 1НО+1НЗ | 1 | 16.05 | 519.2384 | C3 | 1 | Промислові датчики | 19EA-
XGSZ24 | ІНТЕРФЕЙС R232-RS485 | 1 | 85.2 | 2756.3308 | C3 | 1 | Промислові датчики | 19EA-
XKBZ921 | МЕМБРАНА ДЛЯ XKВ | 1 | 9.31 | 301.1906 | C3 | 1 | Пристрої керування та сигналізації | 19DN-
XKBZ952 | КОМПОНЕНТ ДЖОЙСТИКА | 1 | 4.2 | 135.8755 | C3 | 1 | Пристрої керування та сигналізації | 19DN-
XKBZ953 | КОМПОНЕНТ ДЖОЙСТИКА | 1 | 11.6 | 375.2751 | C3 | 1 | Пристрої керування та сигналізації | 19DN-
XKBZ966 | КОНТАКТНИЙ БЛОК | 1 | 122.72 | 3970.1515 | C3 | 1 | Пристрої керування та сигналізації | 19DN-
XKBZ994 | КОНТАКТНИЙ БЛОК XKB 1НВ 2НЗ 8НВ | 1 | 83.24 | 2692.9222 | C3 | 1 | Пристрої керування та сигналізації | 19DN-
XKDY1 | МАРКУВАЛЬНА ПЛАСТИНА | 1 | 8.86 | 286.6325 | C3 | 1 | Пристрої керування та сигналізації | 19DN-
XKDZ1547 | ПОТЕНЦІОМЕТР | 1 | 208.58 | 6747.8342 | C3 | 1 | Пристрої керування та сигналізації | 19DN-
XKDZ901 | БЛОК КОНТАКТІВ | 1 | 19.88 | 643.1438 | C3 | 1 | Пристрої керування та сигналізації | 19DN-
XKDZ902 | БЛОК КОНТАКТІВ | 1 | 20.87 | 675.1716 | C3 | 1 | Пристрої керування та сигналізації | 19DN-
XKDZ913 | РУКОЯТКА | 1 | 8.49 | 274.6625 | C3 | 1 | Пристрої керування та сигналізації | 19DN-
XKDZ921 | МЕМБРАНА | 1 | 14.97 | 484.299 | C3 | 1 | Пристрої керування та сигналізації | 19DN-
XKDZ983 | ДЕТАЛЬ ДЛЯ КОНТРОЛЕРА | 1 | 103.27 | 3340.9188 | C3 | 1 | Пристрої керування та сигналізації | 19DN-
XKMA9501 | МЕМБРАНА ДЛЯ ХКМ | 1 | 21.92 | 709.1405 | C3 | 1 | Пристрої керування та сигналізації | 19DN-
XKZA15047 | ПОТЕНЦІОМЕТР | 1 | 165.12 | 5341.8467 | C3 | 1 | Пристрої керування та сигналізації | 19DN-
XKZA15100 | ПОТЕНЦІОМЕТР 10000 ОМ | 1 | 189.43 | 6128.3068 | C3 | 1 | Пристрої керування та сигналізації | 19DN-
XMAV06L2135 | ДАТЧИК ТИСКУ | 1 | 32.37 | 1047.2116 | C3 | 1 | Промислові датчики | 19EA-
XMAV12L2135 | ДАТЧИК ТИСКУ | 1 | 32.37 | 1047.2116 | C3 | 1 | Промислові датчики | 19EA-
XMAV25L2135 | ДАТЧИК ТИСКУ | 1 | 41.62 | 1346.4611 | C3 | 1 | Промислові датчики | 19EA-
XMLA001R2C11 | РЕЛЕ ТИСКУ XMLA 1 BAR | 1 | 82.36 | 2664.4531 | C3 | 1 | Промислові датчики | 19EA-
XMLA001R2S11 | РЕЛЕ ТИСКУ XMLA 1 BAR | 1 | 82.36 | 2664.4531 | C3 | 1 | Промислові датчики | 19EA-
XMLA001R2S12 | ДАТЧИК ТИСКУ 1БАР | 1 | 82.36 | 2664.4531 | C3 | 1 | Промислові датчики | 19EA-
XMLA001S2S12 | РЕЛЕ ТИСКУ | 1 | 107 | 3461.5891 | C3 | 1 | Промислові датчики | 19EA-
XMLA002A2C11 | РЕЛЕ ТИСКУ XMLA 2.5 BAR | 1 | 64.06 | 2072.4243 | C3 | 1 | Промислові датчики | 19EA-
XMLA002A2S11 | ДАТЧИК ТИСКУ.2,5БАР | 1 | 58.11 | 1879.934 | C3 | 1 | Промислові датчики | 19EA-
XMLA002A2S12 | ДАТЧИК ТИСКУ 2.5БАР | 1 | 58.11 | 1879.934 | C3 | 1 | Промислові датчики | 19EA-
XMLA002B2C11 | ДАТЧИК ТИСКУ 2.5БАР | 1 | 99.07 | 3205.0433 | C3 | 1 | Промислові датчики | 19EA-
XMLA004A2C11 | РЕЛЕ ТИСКУ XMLA 4 BAR | 1 | 64.06 | 2072.4243 | C3 | 1 | Промислові датчики | 19EA-
XMLA004A2S11 | РЕЛЕ ТИСКУ | 1 | 58.11 | 1879.934 | C3 | 1 | Промислові датчики | 19EA-
XMLA004A2S12 | РЕЛЕ ТИСКУ | 1 | 58.11 | 1879.934 | C3 | 1 | Промислові датчики | 19EA-
XMLA004C2S11 | ДАТЧИК ТИСКУ 4БАР | 1 | 93.11 | 3012.2295 | C3 | 1 | Промислові датчики | 19EA-
XMLA010A2C11 | РЕЛЕ ТИСКУ | 1 | 64.06 | 2072.4243 | C3 | 1 | Промислові датчики | 19EA-
XMLA010A2S11 | РЕЛЕ ТИСКУ | 1 | 58.11 | 1879.934 | C3 | 1 | Промислові датчики | 19EA-
XMLA010A2S12 | ДАТЧИК ТИСКУ 10БАР | 1 | 58.11 | 1879.934 | C3 | 1 | Промислові датчики | 19EA-
XMLA010B2C11 | ДАТЧИК ТИСКУ 10БАР | 1 | 99.07 | 3205.0433 | C3 | 1 | Промислові датчики | 19EA-
XMLA010B2S11 | ДАТЧИК ТИСКУ 10БАР | 1 | 62.24 | 2013.5449 | C3 | 1 | Промислові датчики | 19EA-
XMLA010C2C11 | ДАТЧИК ТИСКУ 10БАР | 1 | 99.07 | 3205.0433 | C3 | 1 | Промислові датчики | 19EA-
XMLA020A2C11 | ДАТЧИК ТИСКУ 20БАР | 1 | 64.06 | 2072.4243 | C3 | 1 | Промислові датчики | 19EA-
XMLA020A2D11 | ДАТЧИК ТИСКУ 20БАР, ~250В | 1 | 93.11 | 3012.2295 | C3 | 1 | Промислові датчики | 19EA-
XMLA020A2S11 | РЕЛЕ ТИСКУ | 1 | 58.11 | 1879.934 | C3 | 1 | Промислові датчики | 19EA-
XMLA020A2S12 | РЕЛЕ ТИСКУ | 1 | 58.11 | 1879.934 | C3 | 1 | Промислові датчики | 19EA-
XMLA020B2C11 | ДАТЧИК ТИСКУ 20БАР | 1 | 93.11 | 3012.2295 | C3 | 1 | Промислові датчики | 19EA-
XMLA020B2S11 | ДАТЧИК ТИСКУ 20БАР | 1 | 93.11 | 3012.2295 | C3 | 1 | Промислові датчики | 19EA-
XMLA020C2S11 | ДАТЧИК ТИСКУ 20БАР | 1 | 93.11 | 3012.2295 | C3 | 1 | Промислові датчики | 19EA-
XMLA035A2C11 | РЕЛЕ ТИСКУ XMLA 35 BAR | 1 | 64.06 | 2072.4243 | C3 | 1 | Промислові датчики | 19EA-
XMLA035A2S11 | ДАТЧИК ТИСКУ 35БАР | 1 | 58.11 | 1879.934 | C3 | 1 | Промислові датчики | 19EA-
XMLA035A2S12 | РЕЛЕ ТИСКУ | 1 | 58.11 | 1879.934 | C3 | 1 | Промислові датчики | 19EA-
XMLA070D2C11 | ДАТЧИК ТИСКУ 70БАР | 1 | 70.01 | 2264.9145 | C3 | 1 | Промислові датчики | 19EA-
XMLA070D2S11 | ДАТЧИК ТИСКУ 70БАР | 1 | 64.06 | 2072.4243 | C3 | 1 | Промислові датчики | 19EA-
XMLA070D2S12 | ДАТЧИК ТИСКУ 70БАР | 1 | 64.06 | 2072.4243 | C3 | 1 | Промислові датчики | 19EA-
XMLA070E2S12 | ДАТЧИК ТИСКУ 70БАР | 1 | 72.65 | 2350.3219 | C3 | 1 | Промислові датчики | 19EA-
XMLA070N2S11 | ДАТЧИК ТИСКУ 70БАР | 1 | 72.65 | 2350.3219 | C3 | 1 | Промислові датчики | 19EA-
XMLA160D2C11 | ДАТЧИК ТИСКУ 160БАР | 1 | 70.01 | 2264.9145 | C3 | 1 | Промислові датчики | 19EA-
XMLA160D2S11 | РЕЛЕ ТИСКУ | 1 | 64.06 | 2072.4243 | C3 | 1 | Промислові датчики | 19EA-
XMLA160D2S12 | ДАТЧИК ТИСКУ 160БАР | 1 | 64.06 | 2072.4243 | C3 | 1 | Промислові датчики | 19EA-
XMLA160E2S12 | ДАТЧИК ТИСКУ 10-160БАР | 1 | 51 | 1649.9163 | C3 | 1 | Промислові датчики | 19EA-
XMLA300D2C11 | РЕЛЕ ТИСКУ | 1 | 70.01 | 2264.9145 | C3 | 1 | Промислові датчики | 19EA-
XMLA300D2S11 | РЕЛЕ ТИСКУ | 1 | 64.06 | 2072.4243 | C3 | 1 | Промислові датчики | 19EA-
XMLA300D2S12 | ДАТЧИК ТИСКУ 300БАР | 1 | 64.06 | 2072.4243 | C3 | 1 | Промислові датчики | 19EA-
XMLA500D2C11 | РЕЛЕ ТИСКУ XMLA 500 BAR | 1 | 70.01 | 2264.9145 | C3 | 1 | Промислові датчики | 19EA-
XMLA500D2S11 | ДАТЧИК ТИСКУ 500БАР | 1 | 64.06 | 2072.4243 | C3 | 1 | Промислові датчики | 19EA-
XMLA500D2S12 | РЕЛЕ ТИСКУ | 1 | 64.06 | 2072.4243 | C3 | 1 | Промислові датчики | 19EA-
XMLAM01V2C11 | РЕЛЕ ВАКУУМУ XMLA 1 BAR | 1 | 87.84 | 2841.7382 | C3 | 1 | Промислові датчики | 19EA-
XMLAM01V2S11 | ВАКУУМНИЙ ДАТЧИК 1БАР | 1 | 81.89 | 2649.248 | C3 | 1 | Промислові датчики | 19EA-
XMLAM01V2S12 | РЕЛЕ ВАКУУМУ | 1 | 81.89 | 2649.248 | C3 | 1 | Промислові датчики | 19EA-
XMLB001R2S11 | ДАТЧИК ТИСКУ | 1 | 108.26 | 3502.3517 | C3 | 1 | Промислові датчики | 19EA-
XMLB001R2S12 | РЕЛЕ ТИСКУ A.D. 1B | 1 | 108.26 | 3502.3517 | C3 | 1 | Промислові датчики | 19EA-
XMLB001R2S12EX | РЕЛЕ ТИСКУ AТЕХ 1 БАР | 1 | 315.86 | 10218.4816 | C3 | 1 | Промислові датчики | 19EA-
XMLB002A2C11 | РЕЛЕ ТИСКУ XMLB 2.5 BAR | 1 | 89.15 | 2884.1184 | C3 | 1 | Промислові датчики | 19EA-
XMLB002A2S11 | РЕЛЕ ТИСКУ XMLB 2.5 BAR | 1 | 83.22 | 2692.2752 | C3 | 1 | Промислові датчики | 19EA-
XMLB002A2S12 | РЕЛЕ ТИСКУ A.D.2.5B | 1 | 83.22 | 2692.2752 | C3 | 1 | Промислові датчики | 19EA-
XMLB002C2C11 | ДАТЧИК ТИСКУ 2,5БАР | 1 | 154.52 | 4998.9229 | C3 | 1 | Промислові датчики | 19EA-
XMLB004A2C11 | РЕЛЕ ТИСКУ XMLB 4 BAR | 1 | 89.15 | 2884.1184 | C3 | 1 | Промислові датчики | 19EA-
XMLB004A2S11 | РЕЛЕ ТИСКУ XMLB 4 BAR | 1 | 83.22 | 2692.2752 | C3 | 1 | Промислові датчики | 19EA-
XMLB004A2S12 | ДАТЧИК ТИСКУ 4БАР | 1 | 83.22 | 2692.2752 | C3 | 1 | Промислові датчики | 19EA-
XMLB004A2S12EX | РЕЛЕ ТИСКУ AТЕХ 4 БАР | 1 | 315.86 | 10218.4816 | C3 | 1 | Промислові датчики | 19EA-
XMLB010A2C11 | РЕЛЕ ТИСКУ XMLB 10 BAR | 1 | 87.17 | 2820.0628 | C3 | 1 | Промислові датчики | 19EA-
XMLB010A2S11 | РЕЛЕ ТИСКУ | 1 | 83.22 | 2692.2752 | C3 | 1 | Промислові датчики | 19EA-
XMLB010A2S12 | РЕЛЕ ТИСКУ A.D. 10B | 1 | 83.22 | 2692.2752 | C3 | 1 | Промислові датчики | 19EA-
XMLB010A2S12EX | РЕЛЕ ТИСКУ XMLB 10 БАР, ~250В | 1 | 317.22 | 10262.4794 | C3 | 1 | Промислові датчики | 19EA-
XMLB010B2S11 | РЕЛЕ ТИСКУ | 1 | 147.93 | 4785.7278 | C3 | 1 | Промислові датчики | 19EA-
XMLB020A2C11 | РЕЛЕ ТИСКУ XMLB 20 BAR | 1 | 87.17 | 2820.0628 | C3 | 1 | Промислові датчики | 19EA-
XMLB020A2S11 | РЕЛЕ ТИСКУ XMLB 20 BAR | 1 | 83.22 | 2692.2752 | C3 | 1 | Промислові датчики | 19EA-
XMLB020A2S12 | ДАТЧИК ТИСКУ 20БАР | 1 | 83.22 | 2692.2752 | C3 | 1 | Промислові датчики | 19EA-
XMLB020A2S12EX | РЕЛЕ ТИСКУ AТЕХ 20 БАР, 250В | 1 | 288.26 | 9325.5857 | C3 | 1 | Промислові датчики | 19EA-
XMLB020B2C11 | РЕЛЕ ТИСКУ 20 BAR | 1 | 145.2 | 4697.4088 | C3 | 1 | Промислові датчики | 19EA-
XMLB035A2C11 | РЕЛЕ ТИСКУ XMLB 35 BAR | 1 | 87.17 | 2820.0628 | C3 | 1 | Промислові датчики | 19EA-
XMLB035A2S11 | ДАТЧИК ТИСКУ 35БАР | 1 | 83.22 | 2692.2752 | C3 | 1 | Промислові датчики | 19EA-
XMLB035A2S12 | РЕЛЕ ТИСКУ A.D.35B | 1 | 83.22 | 2692.2752 | C3 | 1 | Промислові датчики | 19EA-
XMLB035A2S12EX | РЕЛЕ ТИСКУ AТЕХ 35 БАР | 1 | 321.17 | 10390.267 | C3 | 1 | Промислові датчики | 19EA-
XMLB070D2C11 | РЕЛЕ ТИСКУ | 1 | 95.1 | 3076.6086 | C3 | 1 | Промислові датчики | 19EA-
XMLB070D2S11 | РЕЛЕ ТИСКУ XMLB 70 BAR | 1 | 89.15 | 2884.1184 | C3 | 1 | Промислові датчики | 19EA-
XMLB070D2S12 | РЕЛЕ ТИСКУ A.D.70 B | 1 | 89.15 | 2884.1184 | C3 | 1 | Промислові датчики | 19EA-
XMLB070D2S14 | ДАТЧИК ТИСКУ 70БАР | 1 | 89.15 | 2884.1184 | C3 | 1 | Промислові датчики | 19EA-
XMLB160D2C11 | РЕЛЕ ТИСКУ XMLB 160 BAR | 1 | 95.1 | 3076.6086 | C3 | 1 | Промислові датчики | 19EA-
XMLB160D2S11 | ДАТЧИК ТИСКУ 160БАР | 1 | 89.15 | 2884.1184 | C3 | 1 | Промислові датчики | 19EA-
XMLB160D2S12 | РЕЛЕ ТИСКУ A.D.160 B | 1 | 89.15 | 2884.1184 | C3 | 1 | Промислові датчики | 19EA-
XMLB300D2C11 | РЕЛЕ ТИСКУ XMLB 300 BAR | 1 | 95.1 | 3076.6086 | C3 | 1 | Промислові датчики | 19EA-
XMLB300D2S11 | ДАТЧИК ТИСКУ 300В | 1 | 89.15 | 2884.1184 | C3 | 1 | Промислові датчики | 19EA-
XMLB300D2S12 | ДАТЧИК ТИСКУ 300Б | 1 | 89.15 | 2884.1184 | C3 | 1 | Промислові датчики | 19EA-
XMLB500D2C11 | РЕЛЕ ТИСКУ XMLB 500 BAR | 1 | 95.1 | 3076.6086 | C3 | 1 | Промислові датчики | 19EA-
XMLB500D2S11 | ДАТЧИК ТИСКУ 500Б | 1 | 89.15 | 2884.1184 | C3 | 1 | Промислові датчики | 19EA-
XMLB500D2S12 | РЕЛЕ ТИСКУ A.D. 500B | 1 | 89.15 | 2884.1184 | C3 | 1 | Промислові датчики | 19EA-
XMLB500D2S12EX | РЕЛЕ ТИСКУ AТЕХ 500 БАР | 1 | 312 | 10093.6056 | C3 | 1 | Промислові датчики | 19EA-
XMLB500E2S12 | ДАТЧИК ТИСКУ | 1 | 143.69 | 4648.5583 | C3 | 1 | Промислові датчики | 19EA-
XMLBL05R2S12 | ДАТЧИК ТИСКУ 50МБ | 1 | 139.63 | 4517.212 | C3 | 1 | Промислові датчики | 19EA-
XMLBL05R2S12EX | РЕЛЕ ТИСКУ AТЕХ 0,05 БАР | 1 | 312.04 | 10094.8997 | C3 | 1 | Промислові датчики | 19EA-
XMLBL35R2S11 | ДАТЧИК ТИСКУ 350МБ | 1 | 124.11 | 4015.1198 | C3 | 1 | Промислові датчики | 19EA-
XMLBL35R2S12 | ДАТЧИК ТИСКУ 350МБ | 1 | 124.11 | 4015.1198 | C3 | 1 | Промислові датчики | 19EA-
XMLBL35R2S12EX | РЕЛЕ ТИСКУ AТЕХ 0,35 БАР | 1 | 315.77 | 10215.57 | C3 | 1 | Промислові датчики | 19EA-
XMLBM02V2C11 | РЕЛЕ ВАКУУМУ XMLB 1 BAR | 1 | 95.1 | 3076.6086 | C3 | 1 | Промислові датчики | 19EA-
XMLBM02V2S11 | ВАКУУМНИЙ ДАТЧИК 1БАР | 1 | 89.15 | 2884.1184 | C3 | 1 | Промислові датчики | 19EA-
XMLBM02V2S12 | ДАТЧИК ВАКУУМУ | 1 | 89.15 | 2884.1184 | C3 | 1 | Промислові датчики | 19EA-
XMLBM05A2S11 | ВАКУУМНИЙ ДАТЧИК 5БАР | 1 | 101.04 | 3268.7754 | C3 | 1 | Промислові датчики | 19EA-
XMLBM05A2S12 | ДАТЧИК ТИСКУ-ВАКУУМУ | 1 | 132.12 | 4274.2538 | C3 | 1 | Промислові датчики | 19EA-
XMLBM05A2S12EX | РЕЛЕ ТИСКУ -0,5 - 5 БАР, ATEX | 1 | 245.65 | 7947.0968 | C3 | 1 | Промислові датчики | 19EA-
XMLBS35R2S11 | ДАТЧИК ТИСКУ 30 БАР | 1 | 175.38 | 5673.771 | C3 | 1 | Промислові датчики | 19EA-
XMLC002B2S12 | РЕЛЕ ТИСКУ | 1 | 150.56 | 4870.8117 | C3 | 1 | Промислові датчики | 19EA-
XMLC010B2S11 | РЕЛЕ ТИСКУ | 1 | 150.56 | 4870.8117 | C3 | 1 | Промислові датчики | 19EA-
XMLC010B2S12 | ДАТЧИК ТИСКУ | 1 | 207.49 | 6712.5712 | C3 | 1 | Промислові датчики | 19EA-
XMLC035B2S12 | РЕЛЕ ТИСКУ, 35 БАР ~230В | 1 | 96.52 | 3122.5475 | C3 | 1 | Промислові датчики | 19EA-
XMLC300D2S12 | РЕЛЕ ТИСКУ | 1 | 122.83 | 3973.7102 | C3 | 1 | Промислові датчики | 19EA-
XMLC300N2S12 | РЕЛЕ ТИСКУ | 1 | 145.28 | 4699.9969 | C3 | 1 | Промислові датчики | 19EA-
XMLCM02V2S11 | ВАКУУМНИЙ ДАТЧИК | 1 | 111.6 | 3610.4051 | C3 | 1 | Промислові датчики | 19EA-
XMLCS02B2S11 | ДАТЧИК ТИСКУ | 1 | 196.01 | 6341.1783 | C3 | 1 | Промислові датчики | 19EA-
XMLCS04B2S11 | ДАТЧИК ТИСКУ | 1 | 196.01 | 6341.1783 | C3 | 1 | Промислові датчики | 19EA-
XMLD001R1S11 | РЕЛЕ ТИСКУ 1 БАР, 240В | 1 | 228.25 | 7384.1842 | C3 | 1 | Промислові датчики | 19EA-
XMLD010B1S11 | РЕЛЕ ТИСКУ | 1 | 200.09 | 6473.1716 | C3 | 1 | Промислові датчики | 19EA-
XMLD020B1S12 | РЕЛЕ ТИСКУ | 1 | 179.62 | 5810.9405 | C3 | 1 | Промислові датчики | 19EA-
XMLD070D1S11 | ДАТЧИК ТИСКУ 70 BAR 2 ST | 1 | 146.6 | 4742.7006 | C3 | 1 | Промислові датчики | 19EA-
XMLEZ025 | ДІСПЛЕЙ ЦИФРОВИЙ | 1 | 308 | 9964.2004 | C3 | 1 | Промислові датчики | 19EA-
XMLEZ060 | ДІСПЛЕЙ ЦИФРОВИЙ | 1 | 370 | 11969.981 | C3 | 1 | Промислові датчики | 19EA-
XMLEZ100 | ДІСПЛЕЙ ЦИФРОВИЙ | 1 | 308 | 9964.2004 | C3 | 1 | Промислові датчики | 19EA-
XMLEZ250 | ДІСПЛЕЙ ЦИФРОВИЙ | 1 | 308 | 9964.2004 | C3 | 1 | Промислові датчики | 19EA-
XMLEZ600 | ДІСПЛЕЙ ЦИФРОВИЙ | 1 | 308 | 9964.2004 | C3 | 1 | Промислові датчики | 19EA-
XMLEZM01 | ДІСПЛЕЙ ДЛЯ ДАТЧИКА ТИСКУ | 1 | 308 | 9964.2004 | C3 | 1 | Промислові датчики | 19EA-
XMLG001D21 | ЕЛ.ДАТЧИК ТИСКУ XMLG1.100 БАР,М12,4-20MA | 1 | 128.12 | 4144.8486 | C3 | 1 | Промислові датчики | 19EA-
XMLG001D71 | ЕЛ.ДАТЧИК ТИСКУ XMLG1.100 БАР,М12,0-10В | 1 | 128.12 | 4144.8486 | C3 | 1 | Промислові датчики | 19EA-
XMLG006D21 | ДАТЧ ТИСКУ ЕЛ.6БАР 4-20мА | 1 | 128.12 | 4144.8486 | C3 | 1 | Промислові датчики | 19EA-
XMLG006D71 | ДАТЧИК ТИСКУ ЕЛ. 6 БАР 0-10В | 1 | 128.12 | 4144.8486 | C3 | 1 | Промислові датчики | 19EA-
XMLG010D21 | ДАТЧИК ТИСКУ 100БАР АНАЛОГ.ВИХІД | 1 | 128.12 | 4144.8486 | C3 | 1 | Промислові датчики | 19EA-
XMLG010D71 | ДАТЧИК ТИСКУ ЕЛ. 10 БАР 0-10В | 1 | 128.12 | 4144.8486 | C3 | 1 | Промислові датчики | 19EA-
XMLG016D21 | ДАТЧИК ТИСКУ XMLG 16BAR 4-20 мА | 1 | 128.12 | 4144.8486 | C3 | 1 | Промислові датчики | 19EA-
XMLG016D71 | ДАТЧИК ТИСКУ XMLG 16BAR 0-10 МА | 1 | 128.12 | 4144.8486 | C3 | 1 | Промислові датчики | 19EA-
XMLG025D21 | ЕЛ.ДАТЧИК ТИСКУ XMLG 25 БАР, 4-20 MA | 1 | 128.12 | 4144.8486 | C3 | 1 | Промислові датчики | 19EA-
XMLG025D71 | ПЕРЕТВОРЮВАЧ ТИСКУ, 25 БАР, 0-10В | 1 | 31.2 | 1009.3606 | C3 | 1 | Промислові датчики | 19EA-
XMLG100D21 | ДАТЧИК ТИСКУ XMLG 100BAR 4-20 мA | 1 | 128.12 | 4144.8486 | C3 | 1 | Промислові датчики | 19EA-
XMLG250D21 | ДАТЧИК ТИСКУ XMLG 250BAR 4-20 мА | 1 | 128.12 | 4144.8486 | C3 | 1 | Промислові датчики | 19EA-
XMLG250D71 | ДАТЧИК ТИСКУ, ВИХ. 0-10В, 250 БАР | 1 | 128.12 | 4144.8486 | C3 | 1 | Промислові датчики | 19EA-
XMLG400D21 | ДАТЧИК ТИСКУ ЕЛ.0-400БАР,4-20МА,М12G1/4A | 1 | 128.12 | 4144.8486 | C3 | 1 | Промислові датчики | 19EA-
XMLG400D21TQ | ДАТЧИК ТИСКУ 400 БАР | 1 | 106 | 3429.2378 | C3 | 50 | Промислові датчики | 19EA-
XMLG400D71 | ДАТЧИК ТИСКУ ЕЛ.0-400БАР,0-10 В | 1 | 128.12 | 4144.8486 | C3 | 1 | Промислові датчики | 19EA-
XMLGM01D21 | ДАТЧИК ТИСКУ XMLG 1 - 0 BAR | 1 | 128.12 | 4144.8486 | C3 | 1 | Промислові датчики | 19EA-
XMLGM01D71 | ДАТЧИК ТИСКУ XMLG | 1 | 128.12 | 4144.8486 | C3 | 1 | Промислові датчики | 19EA-
XMLK006B2C21 | АН.ДАТЧИК ТИСКУ 6 BAR 4 20MA DIN | 1 | 77.26 | 2499.4614 | C3 | 1 | Промислові датчики | 19EA-
XMLK006B2C21TQ | АН.ДАТЧИК ТИСКУ 6 BAR 4 20MA DIN | 1 | 56.42 | 1825.2603 | C3 | 50 | Промислові датчики | 19EA-
XMLK006B2C71 | ЕЛ. ДАТЧИК ТИСКУ 6 BAR, 0- 10В | 1 | 77.26 | 2499.4614 | C3 | 1 | Промислові датчики | 19EA-
XMLK006B2D21 | АН.ДАТЧИК ТИСКУ 6 BAR 4 20MA M12 | 1 | 77.26 | 2499.4614 | C3 | 1 | Промислові датчики | 19EA-
XMLK010B2C21 | АН.ДАТЧИК ТИСКУ 10 BAR 4 20MA DIN | 1 | 77.26 | 2499.4614 | C2 | 1 | Промислові датчики | 19EA-
XMLK010B2C21TQ | АН.ДАТЧИК ТИСКУ 10 BAR 4 20MA DIN | 1 | 56.42 | 1825.2603 | C3 | 50 | Промислові датчики | 19EA-
XMLK010B2C71 | ЕЛ. ДАТЧИК ТИСКУ 10 BAR, 0- 10В | 1 | 77.26 | 2499.4614 | C3 | 1 | Промислові датчики | 19EA-
XMLK010B2D21 | АН.ДАТЧИК ТИСКУ 10 BAR 4 20MA M12 | 1 | 77.26 | 2499.4614 | C3 | 1 | Промислові датчики | 19EA-
XMLK010B2D21TQ | АН.ДАТЧИК ТИСКУ 10 BAR 4 20MA M12 | 1 | 56.42 | 1825.2603 | C3 | 50 | Промислові датчики | 19EA-
XMLK016B2C21 | АН.ДАТЧИК ТИСКУ 16 BAR 4 20MA DIN | 1 | 77.26 | 2499.4614 | C3 | 1 | Промислові датчики | 19EA-
XMLK016B2C21TQ | АН.ДАТЧИК ТИСКУ 16 BAR 4 20MA DIN | 1 | 56.42 | 1825.2603 | C3 | 50 | Промислові датчики | 19EA-
XMLK016B2D21 | АН.ДАТЧИК ТИСКУ 16 BAR 4 20MA M12 | 1 | 77.26 | 2499.4614 | C3 | 1 | Промислові датчики | 19EA-
XMLK016B2D71 | ДАТЧ.ТИСКУ З АНАЛОГ. ВИХ 0-10В, 16 BAR | 1 | 93.93 | 3038.7576 | C3 | 1 | Промислові датчики | 19EA-
XMLK025B2C21 | АН.ДАТЧИК ТИСКУ 25 BAR 4 20MA DIN | 1 | 77.26 | 2499.4614 | C3 | 1 | Промислові датчики | 19EA-
XMLK025B2C21TQ | АН.ДАТЧИК ТИСКУ 25 BAR 4 20MA DIN | 1 | 56.42 | 1825.2603 | C3 | 50 | Промислові датчики | 19EA-
XMLK025B2D21 | АН.ДАТЧИК ТИСКУ 25 BAR 4 20MA M12 | 1 | 77.26 | 2499.4614 | C3 | 1 | Промислові датчики | 19EA-
XMLK025B2D21TQ | АН.ДАТЧИК ТИСКУ 25 BAR 4 20MA M12 | 1 | 56.42 | 1825.2603 | C3 | 50 | Промислові датчики | 19EA-
XMLK100P2C23 | АН.ДАТЧИК ТИСКУ 100 PSI 4 20MA DIN | 1 | 77.26 | 2499.4614 | C3 | 1 | Промислові датчики | 19EA-
XMLK100P2D23 | АН.ДАТЧИК ТИСКУ 100 PSI 4 20MA M12 | 1 | 77.26 | 2499.4614 | C3 | 1 | Промислові датчики | 19EA-
XMLK150P2C23 | АН.ДАТЧИК ТИСКУ 150 PSI 4 20MA DIN | 1 | 77.26 | 2499.4614 | C3 | 1 | Промислові датчики | 19EA-
XMLK150P2D23 | АН.ДАТЧИК ТИСКУ 150 PSI 4 20MA M12 | 1 | 77.26 | 2499.4614 | C3 | 1 | Промислові датчики | 19EA-
XMLK200P2C23 | АН.ДАТЧИК ТИСКУ 200 PSI 4 20MA DIN | 1 | 77.26 | 2499.4614 | C3 | 1 | Промислові датчики | 19EA-
XMLK200P2C23TQ | АН.ДАТЧИК ТИСКУ 200 PSI 4 20MA DIN | 1 | 56.42 | 1825.2603 | C3 | 50 | Промислові датчики | 19EA-
XMLK200P2D23 | АН.ДАТЧИК ТИСКУ 200 PSI 4 20MA M12 | 1 | 77.26 | 2499.4614 | C3 | 1 | Промислові датчики | 19EA-
XMLK300P2C23 | АН.ДАТЧИК ТИСКУ 300 PSI 4 20MA DIN | 1 | 77.26 | 2499.4614 | C3 | 1 | Промислові датчики | 19EA-
XMLK300P2C23TQ | АН.ДАТЧИК ТИСКУ 300 PSI 4 20MA DIN | 1 | 56.42 | 1825.2603 | C3 | 50 | Промислові датчики | 19EA-
XMLK300P2D23 | АН.ДАТЧИК ТИСКУ 300 PSI 4 20MA M12 | 1 | 77.26 | 2499.4614 | C3 | 1 | Промислові датчики | 19EA-
XMLP001GC21F | АНАЛОГ. ДАТЧИК ТИСКУ 1 BAR 4-20MA | 1 | 62.71 | 2028.75 | C3 | 1 | Промислові датчики | 19EA-
XMLP001GC21FQ | АНАЛОГ. ДАТЧИК ТИСКУ 1 BAR 4-20MA 25 ШТ | 1 | 56.64 | 1832.3776 | C3 | 25 | Промислові датчики | 19EA-
XMLP001GD21F | АНАЛОГ. ДАТЧИК ТИСКУ 1 BAR 4-20MA | 1 | 56.51 | 1828.172 | C3 | 1 | Промислові датчики | 19EA-
XMLP001GD21FQ | АНАЛОГ. ДАТЧИК ТИСКУ 1 BAR 4-20MA 25 ШТ | 1 | 51.04 | 1651.2104 | C3 | 25 | Промислові датчики | 19EA-
XMLP004GC21F | АНАЛОГ. ДАТЧИК ТИСКУ 4 BAR 4-20MA | 1 | 62.71 | 2028.75 | C3 | 1 | Промислові датчики | 19EA-
XMLP004GC21FQ | АНАЛОГ. ДАТЧИК ТИСКУ 4 BAR 4-20MA 25 ШТ | 1 | 56.64 | 1832.3776 | C3 | 25 | Промислові датчики | 19EA-
XMLP004GD21F | АНАЛОГ. ДАТЧИК ТИСКУ 4 BAR 4-20MA | 1 | 56.51 | 1828.172 | C3 | 1 | Промислові датчики | 19EA-
XMLP004GD21FQ | АНАЛОГ. ДАТЧИК ТИСКУ 4 BAR 4-20MA 25 ШТ | 1 | 51.04 | 1651.2104 | C3 | 25 | Промислові датчики | 19EA-
XMLP004GD71F | перетворювач тиску, 4БАР, 0-10В | 1 | 106 | 3429.2378 | C3 | 1 | Промислові датчики | 19EA-
XMLP006GC21F | АНАЛОГ. ДАТЧИК ТИСКУ 6BAR 4-20MA | 1 | 62.71 | 2028.75 | C3 | 1 | Промислові датчики | 19EA-
XMLP006GC21FQ | АНАЛОГ. ДАТЧИК ТИСКУ 6BAR 4-20MA 25ШТ | 1 | 56.64 | 1832.3776 | C3 | 25 | Промислові датчики | 19EA-
XMLP006GD21F | АНАЛОГ. ДАТЧИК ТИСКУ 6BAR 4-20MA | 1 | 56.51 | 1828.172 | C3 | 1 | Промислові датчики | 19EA-
XMLP006GD21FQ | АНАЛОГ. ДАТЧИК ТИСКУ 6BAR 4-20MA 25ШТ | 1 | 51.04 | 1651.2104 | C3 | 25 | Промислові датчики | 19EA-
XMLP010BC11F | Перетворювач тиску - XMLP - 10 бар - G1/4A наруж. - 0,5..4,5В - DIN - 1 шт. | 1 | 58.03 | 1877.3459 | C3 | 1 | Промислові датчики | 19EA-
XMLP010BC21F | Перетворювач тиску - XMLP - 10 бар - G1/4A наруж. - 4..20мА - DIN - 1 шт. | 1 | 58.03 | 1877.3459 | C3 | 1 | Промислові датчики | 19EA-
XMLP010BC21FQ | Перетворювач тиску - XMLP - 10 бар - G1/4A наруж. - 4..20мА - DIN - 25 шт. наб. | 1 | 48.36 | 1564.5089 | C3 | 25 | Промислові датчики | 19EA-
XMLP010BC71F | Перетворювач тиску - XMLP - 10 бар - G1/4A наруж. - 0..10В - DIN - 1 шт. | 1 | 58.03 | 1877.3459 | C3 | 1 | Промислові датчики | 19EA-
XMLP010BC71FQ | Перетворювач тиску - XMLP - 10 бар - G1/4A наруж. - 0..10В - DIN - 25 шт. в наб. | 1 | 48.36 | 1564.5089 | C3 | 25 | Промислові датчики | 19EA-
XMLP010BD11F | Перетворювач тиску - XMLP - 10 бар - G1/4A наруж. - 0,5..4,5В - M12 - 1 шт. | 1 | 58.03 | 1877.3459 | C3 | 1 | Промислові датчики | 19EA-
XMLP010BD21F | Перетворювач тиску - XMLP - 10 бар - G1/4A наруж. - 4..20мА - M12 - 1 шт. | 1 | 58.03 | 1877.3459 | C3 | 1 | Промислові датчики | 19EA-
XMLP010BD21FQ | Перетворювач тиску - XMLP - 10 бар - G1/4A наруж. - 4..20мА - M12 - 25 шт. наб. | 1 | 48.36 | 1564.5089 | C3 | 25 | Промислові датчики | 19EA-
XMLP010BD270 | Перетворювач тиску - XMLP - 10 бар - 7/16 наруж. - 4..20мА - M12 - 1 шт. | 1 | 58.03 | 1877.3459 | C3 | 1 | Промислові датчики | 19EA-
XMLP010BD290Q | Перетворювач тиску - XMLP - 10 бар - 7/16 внутр. - 4..20мА - M12 - 25 шт. в наб. | 1 | 48.36 | 1564.5089 | C3 | 25 | Промислові датчики | 19EA-
XMLP010BD71F | Перетворювач тиску - XMLP - 10 бар - G1/4A наруж. - 0..10В - M12 - 1 шт. | 1 | 58.03 | 1877.3459 | C3 | 1 | Промислові датчики | 19EA-
XMLP010BD71FQ | Перетворювач тиску - XMLP - 10 бар - G1/4A наруж. - 0..10В - M12 - 25 шт. в наб. | 1 | 48.36 | 1564.5089 | C3 | 25 | Промислові датчики | 19EA-
XMLP010BD790 | Перетворювач тиску - XMLP - 10 бар - 7/16 внутр. - 0..10В - M12 - 1 шт. | 1 | 59.5 | 1924.9024 | C3 | 1 | Промислові датчики | 19EA-
XMLP016BC21F | Перетворювач тиску - XMLP - 16 бар - G1/4A наруж. - 4..20мА - DIN - 1 шт. | 1 | 58.03 | 1877.3459 | C3 | 1 | Промислові датчики | 19EA-
XMLP016BC21FQ | Перетворювач тиску - XMLP - 16 бар - G1/4A наруж. - 4..20мА - DIN - 25 шт. наб. | 1 | 48.36 | 1564.5089 | C3 | 25 | Промислові датчики | 19EA-
XMLP016BC71F | Перетворювач тиску - XMLP - 16 бар - G1/4A наруж. - 0..10В - DIN - 1 шт. | 1 | 58.03 | 1877.3459 | C3 | 1 | Промислові датчики | 19EA-
XMLP016BC71FQ | Перетворювач тиску - XMLP - 16 бар - G1/4A наруж. - 0..10В - DIN - 25 шт. в наб. | 1 | 48.36 | 1564.5089 | C3 | 25 | Промислові датчики | 19EA-
XMLP016BD11F | Перетворювач тиску - XMLP - 16 бар - G1/4A наруж. - 0,5..4,5В - M12 - 1 шт. | 1 | 58.03 | 1877.3459 | C3 | 1 | Промислові датчики | 19EA-
XMLP016BD21F | ПЕРЕТВОРЮВАЧ ТИСКУ, 16 БАР, 4-20мА | 1 | 58.03 | 1877.3459 | C3 | 1 | Промислові датчики | 19EA-
XMLP016BD21FQ | Перетворювач тиску - XMLP - 16 бар - G1/4A наруж. - 4..20мА - M12 - 25 шт. наб. | 1 | 48.36 | 1564.5089 | C3 | 25 | Промислові датчики | 19EA-
XMLP016BD71F | Перетворювач тиску - XMLP - 16 бар - G1/4A наруж. - 0..10В - M12 - 1 шт. | 1 | 58.03 | 1877.3459 | C3 | 1 | Промислові датчики | 19EA-
XMLP016BD71FQ | Перетворювач тиску - XMLP - 16 бар - G1/4A наруж. - 0..10В - M12 - 25 шт. в наб. | 1 | 48.36 | 1564.5089 | C3 | 25 | Промислові датчики | 19EA-
XMLP016BD790 | Перетворювач тиску - XMLP - 16 бар - 7/16 внутр. - 0..10В - M12 - 1 шт. | 1 | 59.5 | 1924.9024 | C3 | 1 | Промислові датчики | 19EA-
XMLP025BC21F | Перетворювач тиску - XMLP - 25 бар - G1/4A наруж. - 4..20мА - DIN - 1 шт. | 1 | 58.03 | 1877.3459 | C3 | 1 | Промислові датчики | 19EA-
XMLP025BC71F | Перетворювач тиску - XMLP - 25 бар - G1/4A наруж. - 0..10В - DIN - 1 шт. | 1 | 58.03 | 1877.3459 | C3 | 1 | Промислові датчики | 19EA-
XMLP025BD21F | Перетворювач тиску - XMLP - 25 бар - G1/4A наруж. - 4..20мА - M12 - 1 шт. | 1 | 58.03 | 1877.3459 | C3 | 1 | Промислові датчики | 19EA-
XMLP025BD71F | Перетворювач тиску - XMLP - 25 бар - G1/4A наруж. - 0..10В - M12 - 1 шт. | 1 | 58.03 | 1877.3459 | C3 | 1 | Промислові датчики | 19EA-
XMLP025BD71FQ | Перетворювач тиску - XMLP - 25 бар - G1/4A наруж. - 0..10В - M12 - 25 шт. в наб. | 1 | 48.36 | 1564.5089 | C3 | 25 | Промислові датчики | 19EA-
XMLP025BM71FQ | Перетворювач тиску - XMLP - 25 бар - G1/4A наруж. - 0..10В - DIN - 25 шт. в наб. | 1 | 48.36 | 1564.5089 | C3 | 25 | Промислові датчики | 19EA-
XMLP040BC21F | Перетворювач тиску - XMLP - 40 бар - G1/4A наруж. - 4..20мА - DIN - 1 шт. | 1 | 58.03 | 1877.3459 | C3 | 1 | Промислові датчики | 19EA-
XMLP040BC71F | Перетворювач тиску - XMLP - 40 бар - G1/4A наруж. - 0..10В - DIN - 1 шт. | 1 | 58.03 | 1877.3459 | C3 | 1 | Промислові датчики | 19EA-
XMLP040BD11F | Перетворювач тиску - XMLP - 40 бар - G1/4A наруж. - 0,5..4,5В - M12 - 1 шт. | 1 | 58.03 | 1877.3459 | C3 | 1 | Промислові датчики | 19EA-
XMLP040BD190 | Перетворювач тиску - XMLP - 40 бар - 7/16 внутр. - 0,5..4,5В - M12 - 1 шт. | 1 | 59.5 | 1924.9024 | C3 | 1 | Промислові датчики | 19EA-
XMLP040BD21F | Перетворювач тиску - XMLP - 40 бар - G1/4A наруж. - 4..20мА - M12 - 1 шт. | 1 | 58.03 | 1877.3459 | C3 | 1 | Промислові датчики | 19EA-
XMLP040BD21FQ | Перетворювач тиску - XMLP - 40 бар - G1/4A наруж. - 4..20мА - M12 - 25 шт. наб. | 1 | 48.36 | 1564.5089 | C3 | 25 | Промислові датчики | 19EA-
XMLP040BD290 | Перетворювач тиску - XMLP - 40 бар - 7/16 внутр. - 4..20мА - M12 - 1 шт. | 1 | 59.5 | 1924.9024 | C3 | 1 | Промислові датчики | 19EA-
XMLP040BD71F | Перетворювач тиску - XMLP - 40 бар - G1/4A наруж. - 0..10В - M12 - 1 шт. | 1 | 58.03 | 1877.3459 | C3 | 1 | Промислові датчики | 19EA-
XMLP040BD790 | Перетворювач тиску - XMLP - 40 бар - 7/16 внутр. - 0..10В - M12 - 1 шт. | 1 | 59.5 | 1924.9024 | C3 | 1 | Промислові датчики | 19EA-
XMLP060BC21F | Перетворювач тиску - XMLP - 60 бар - G1/4A наруж. - 4..20мА - DIN - 1 шт. | 1 | 58.03 | 1877.3459 | C3 | 1 | Промислові датчики | 19EA-
XMLP060BC71F | Перетворювач тиску - XMLP - 60 бар - G1/4A наруж. - 0..10В - DIN - 1 шт. | 1 | 58.03 | 1877.3459 | C3 | 1 | Промислові датчики | 19EA-
XMLP060BC71FQ | Перетворювач тиску - XMLP - 60 бар - G1/4A наруж. - 0..10В - DIN - 25 шт. в наб. | 1 | 48.36 | 1564.5089 | C3 | 25 | Промислові датчики | 19EA-
XMLP060BD11F | Перетворювач тиску - XMLP - 60 бар - G1/4A наруж. - 0,5..4,5В - M12 - 1 шт. | 1 | 58.03 | 1877.3459 | C3 | 1 | Промислові датчики | 19EA-
XMLP060BD21F | Перетворювач тиску - XMLP - 60 бар - G1/4A наруж. - 4..20мА - M12 - 1 шт. | 1 | 58.03 | 1877.3459 | C3 | 1 | Промислові датчики | 19EA-
XMLP060BD21FQ | Перетворювач тиску - XMLP - 60 бар - G1/4A наруж. - 4..20мА - M12 - 25 шт. наб. | 1 | 48.36 | 1564.5089 | C3 | 25 | Промислові датчики | 19EA-
XMLP060BD71F | Перетворювач тиску - XMLP - 60 бар - G1/4A наруж. - 0..10В - M12 - 1 шт. | 1 | 58.03 | 1877.3459 | C3 | 1 | Промислові датчики | 19EA-
XMLP060BD71FQ | Перетворювач тиску - XMLP - 60 бар - G1/4A наруж. - 0..10В - M12 - 25 шт. в наб. | 1 | 48.36 | 1564.5089 | C3 | 25 | Промислові датчики | 19EA-
XMLP060BD790 | Перетворювач тиску - XMLP - 60 бар - 7/16 внутр. - 0..10В - M12 - 1 шт. | 1 | 59.5 | 1924.9024 | C3 | 1 | Промислові датчики | 19EA-
XMLP100BC11F | Перетворювач тиску - XMLP - 100 бар - G1/4A наруж. - 0,5..4,5В - DIN - 1 шт. | 1 | 58.03 | 1877.3459 | C3 | 1 | Промислові датчики | 19EA-
XMLP100BC21F | ПЕРЕТВОРЮВАЧ ТИСКУ | 1 | 58.03 | 1877.3459 | C3 | 1 | Промислові датчики | 19EA-
XMLP100BC71F | Перетворювач тиску - XMLP - 100 бар - G1/4A наруж. - 0..10В - DIN - 1 шт. | 1 | 58.03 | 1877.3459 | C3 | 1 | Промислові датчики | 19EA-
XMLP100BD21F | Перетворювач тиску - XMLP - 100 бар - G1/4A наруж. - 4..20мА - M12 - 1 шт. | 1 | 58.03 | 1877.3459 | C3 | 1 | Промислові датчики | 19EA-
XMLP100BD21FQ | Перетворювач тиску - XMLP - 100 бар - G1/4A наруж. - 4..20мА - M12 - 25 шт. наб. | 1 | 48.36 | 1564.5089 | C3 | 25 | Промислові датчики | 19EA-
XMLP100BD71F | Перетворювач тиску - XMLP - 100 бар - G1/4A наруж. - 0..10В - M12 - 1 шт. | 1 | 58.03 | 1877.3459 | C3 | 1 | Промислові датчики | 19EA-
XMLP100BD71FQ | Перетворювач тиску - XMLP - 100 бар - G1/4A наруж. - 0..10В - M12 - 25 шт. наб. | 1 | 48.36 | 1564.5089 | C3 | 25 | Промислові датчики | 19EA-
XMLP100PD230 | Перетворювач тиску - XMLP - 100psi - 1/4"18NPT - 4..20мА - M12 - 1 шт. | 1 | 59.5 | 1924.9024 | C3 | 1 | Промислові датчики | 19EA-
XMLP100PD230Q | Перетворювач тиску - XMLP - 100psi - 1/4"18NPT - 4..20мА - M12 - set 25 | 1 | 59.5 | 1924.9024 | C3 | 25 | Промислові датчики | 19EA-
XMLP100PD730 | Перетворювач тиску - XMLP - 100psi - 1/4"18NPT - 0..10В - M12 - 1 шт. | 1 | 59.5 | 1924.9024 | C3 | 1 | Промислові датчики | 19EA-
XMLP100PP130 | Перетворювач тиску - XMLP - 100psi - 1/4"18NPT - 0,5..4,5В - Packard - 1 шт. | 1 | 59.5 | 1924.9024 | C3 | 1 | Промислові датчики | 19EA-
XMLP150PD230 | Перетворювач тиску - XMLP - 150psi - 1/4"18NPT - 4..20мА - M12 - 1 шт. | 1 | 59.5 | 1924.9024 | C3 | 1 | Промислові датчики | 19EA-
XMLP150PD230Q | Перетворювач тиску - XMLP - 150psi - 1/4"18NPT - 4..20мА - M12 - 40 шт. в наб. | 1 | 59.5 | 1924.9024 | C3 | 25 | Промислові датчики | 19EA-
XMLP150PD730 | Перетворювач тиску - XMLP - 150psi - 1/4"18NPT - 0..10В - M12 - 1 шт. | 1 | 59.5 | 1924.9024 | C3 | 1 | Промислові датчики | 19EA-
XMLP150PP230 | Перетворювач тиску - XMLP - 150psi - 1/4"18NPT - 4..20мА - Packard - 1 шт. | 1 | 59.5 | 1924.9024 | C3 | 1 | Промислові датчики | 19EA-
XMLP150PP730 | Перетворювач тиску - XMLP - 150psi - 1/4"18NPT - 0..10В - Packard - 1 шт. | 1 | 59.5 | 1924.9024 | C3 | 1 | Промислові датчики | 19EA-
XMLP160BC21F | Перетворювач тиску - XMLP - 160 бар - G1/4A наруж. - 4..20мА - DIN - 1 шт. | 1 | 58.03 | 1877.3459 | C3 | 1 | Промислові датчики | 19EA-
XMLP160BC71F | Перетворювач тиску - XMLP - 160 бар - G1/4A наруж. - 0..10В - DIN - 1 шт. | 1 | 58.03 | 1877.3459 | C3 | 1 | Промислові датчики | 19EA-
XMLP160BD21F | Перетворювач тиску - XMLP - 160 бар - G1/4A наруж. - 4..20мА - M12 - 1 шт. | 1 | 58.03 | 1877.3459 | C3 | 1 | Промислові датчики | 19EA-
XMLP160BD71F | Перетворювач тиску - XMLP - 160 бар - G1/4A наруж. - 0..10В - M12 - 1 шт. | 1 | 58.03 | 1877.3459 | C3 | 1 | Промислові датчики | 19EA-
XMLP160BM71F | Перетворювач тиску - XMLP - 160 бар - G1/4A наруж. - 0..10В - M12 - 1 шт. | 1 | 58.03 | 1877.3459 | C3 | 1 | Промислові датчики | 19EA-
XMLP1K0PD230 | Перетворювач тиску - XMLP - 1000psi - 1/4"18NPT - 4..20мА - M12 - 1 шт. | 1 | 59.5 | 1924.9024 | C3 | 1 | Промислові датчики | 19EA-
XMLP1K0PD730 | Перетворювач тиску - XMLP - 1000psi - 1/4"18NPT - 0..10В - M12 - 1 шт. | 1 | 59.5 | 1924.9024 | C3 | 1 | Промислові датчики | 19EA-
XMLP200PD230 | Перетворювач тиску - XMLP - 200psi - 1/4"18NPT - 4..20мА - M12 - 1 шт. | 1 | 59.5 | 1924.9024 | C3 | 1 | Промислові датчики | 19EA-
XMLP200PD230Q | Перетворювач тиску - XMLP - 200psi - 1/4"18NPT - 4..20мА - M12 - 40 шт. в наб. | 1 | 59.5 | 1924.9024 | C3 | 25 | Промислові датчики | 19EA-
XMLP200PD730 | Перетворювач тиску - XMLP - 200psi - 1/4"18NPT - 0..10В - M12 - 1 шт. | 1 | 59.5 | 1924.9024 | C3 | 1 | Промислові датчики | 19EA-
XMLP250BC21F | Перетворювач тиску - XMLP - 250 бар - G1/4A наруж. - 4..20мА - DIN - 1 шт. | 1 | 58.03 | 1877.3459 | C3 | 1 | Промислові датчики | 19EA-
XMLP250BC240 | Перетворювач тиску - XMLP - 250бар - R1/4A наруж. - 4..20мА - DIN - 1 шт. | 1 | 61.84 | 2000.6044 | C3 | 1 | Промислові датчики | 19EA-
XMLP250BC71F | Перетворювач тиску - XMLP - 250 бар - G1/4A наруж. - 0..10В - DIN - 1 шт. | 1 | 58.03 | 1877.3459 | C3 | 1 | Промислові датчики | 19EA-
XMLP250BC71FQ | Перетворювач тиску - XMLP - 250 бар - G1/4A наруж. - 0..10В - DIN - 25 шт. наб. | 1 | 48.36 | 1564.5089 | C3 | 25 | Промислові датчики | 19EA-
XMLP250BD21F | Перетворювач тиску - XMLP - 250 бар - G1/4A наруж. - 4..20мА - M12 - 1 шт. | 1 | 58.03 | 1877.3459 | C3 | 1 | Промислові датчики | 19EA-
XMLP250BD61F | Перетворювач тиску - XMLP - 250бар - G1/4A наруж. - 0..5В - M12 - 1 шт. | 1 | 58.03 | 1877.3459 | C3 | 24 | Промислові датчики | 19EA-
XMLP250BD71F | Перетворювач тиску - XMLP - 250 бар - G1/4A наруж. - 0..10В - M12 - 1 шт. | 1 | 58.03 | 1877.3459 | C3 | 1 | Промислові датчики | 19EA-
XMLP250BD71FQ | Перетворювач тиску - XMLP - 250 бар - G1/4A наруж. - 0..10В - M12 - 25 шт. наб. | 1 | 48.36 | 1564.5089 | C3 | 25 | Промислові датчики | 19EA-
XMLP250BM71F | Перетворювач тиску - XMLP - 250 бар - G1/4A наруж. - 0..10В - M12 - 1 шт. | 1 | 58.03 | 1877.3459 | C3 | 1 | Промислові датчики | 19EA-
XMLP250MC21F | АНАЛОГ. ДАТЧИК ТИСКУ 0.25MBAR 4-20MA | 1 | 60.29 | 1950.4599 | C3 | 1 | Промислові датчики | 19EA-
XMLP250MC21FQ | АНАЛОГ.ДАТЧИК ТИСКУ 0.25MBAR 4-20MA 25ШТ | 1 | 56.64 | 1832.3776 | C3 | 25 | Промислові датчики | 19EA-
XMLP250MD21F | АНАЛОГ. ДАТЧИК ТИСКУ 0.25MBAR 4-20MA | 1 | 56.51 | 1828.172 | C3 | 1 | Промислові датчики | 19EA-
XMLP250MD21FQ | АНАЛОГ.ДАТЧИК ТИСКУ 0.25MBAR 4-20MA 25ШТ | 1 | 51.04 | 1651.2104 | C3 | 25 | Промислові датчики | 19EA-
XMLP2D5GC21F | АНАЛОГ. ДАТЧИК ТИСКУ 2,5BAR 4-20MA | 1 | 62.71 | 2028.75 | C3 | 1 | Промислові датчики | 19EA-
XMLP2D5GC21FQ | АНАЛОГ. ДАТЧИК ТИСКУ 2,5BAR 4-20MA 25 ШТ | 1 | 56.64 | 1832.3776 | C3 | 25 | Промислові датчики | 19EA-
XMLP2D5GD21F | АНАЛОГ. ДАТЧИК ТИСКУ 2,5BAR 4-20MA | 1 | 56.51 | 1828.172 | C3 | 1 | Промислові датчики | 19EA-
XMLP2D5GD21FQ | АНАЛОГ. ДАТЧИК ТИСКУ 2,5BAR 4-20MA 25 ШТ | 1 | 51.04 | 1651.2104 | C3 | 25 | Промислові датчики | 19EA-
XMLP400BC21F | ПЕРЕТВОРЮВАЧ ТИСКУ | 1 | 58.03 | 1877.3459 | C3 | 1 | Промислові датчики | 19EA-
XMLP400BC21FQ | Перетворювач тиску - XMLP - 400 бар - G1/4A наруж. - 4..20мА - DIN - 25 шт. наб. | 1 | 48.36 | 1564.5089 | C3 | 25 | Промислові датчики | 19EA-
XMLP400BC240 | Перетворювач тиску - XMLP - 400бар - R1/4A наруж. - 4..20мА - DIN - 1 шт. | 1 | 61.84 | 2000.6044 | C3 | 24 | Промислові датчики | 19EA-
XMLP400BC71F | Перетворювач тиску - XMLP - 400 бар - G1/4A наруж. - 0..10В - DIN - 1 шт. | 1 | 58.03 | 1877.3459 | C3 | 1 | Промислові датчики | 19EA-
XMLP400BC71FQ | Перетворювач тиску - XMLP - 400 бар - G1/4A наруж. - 0..10В - DIN - 25 шт. наб. | 1 | 48.36 | 1564.5089 | C3 | 25 | Промислові датчики | 19EA-
XMLP400BD11F | Перетворювач тиску - XMLP - 400 бар - G1/4A наруж. - 0,5..4,5В - M12 - 1 шт. | 1 | 58.03 | 1877.3459 | C3 | 1 | Промислові датчики | 19EA-
XMLP400BD21F | Перетворювач тиску - XMLP - 400 бар - G1/4A наруж. - 4..20мА - M12 - 1 шт. | 1 | 58.03 | 1877.3459 | C3 | 1 | Промислові датчики | 19EA-
XMLP400BD21FQ | Перетворювач тиску - XMLP - 400 бар - G1/4A наруж. - 4..20мА - M12 - 25 шт. наб. | 1 | 48.36 | 1564.5089 | C3 | 25 | Промислові датчики | 19EA-
XMLP400BD71F | Перетворювач тиску - XMLP - 400 бар - G1/4A наруж. - 0..10В - M12 - 1 шт. | 1 | 58.03 | 1877.3459 | C3 | 1 | Промислові датчики | 19EA-
XMLP500MC21F | АНАЛОГ. ДАТЧИК ТИСКУ 0.5MBAR 4-20MA | 1 | 60.29 | 1950.4599 | C3 | 1 | Промислові датчики | 19EA-
XMLP500MC21FQ | АНАЛОГ. ДАТЧИК ТИСКУ 0.5MBAR 4-20MA 25ШТ | 1 | 56.64 | 1832.3776 | C3 | 25 | Промислові датчики | 19EA-
XMLP500MD21F | АНАЛОГ. ДАТЧИК ТИСКУ 0.5MBAR 4-20MA | 1 | 56.51 | 1828.172 | C3 | 1 | Промислові датчики | 19EA-
XMLP500MD21FQ | АНАЛОГ. ДАТЧИК ТИСКУ 0.5MBAR 4-20MA 25ШТ | 1 | 51.04 | 1651.2104 | C3 | 25 | Промислові датчики | 19EA-
XMLP600BC21F | Перетворювач тиску - XMLP - 600 бар - G1/4A наруж. - 4..20мА - DIN - 1 шт. | 1 | 58.03 | 1877.3459 | C3 | 1 | Промислові датчики | 19EA-
XMLP600BC71F | Перетворювач тиску - XMLP - 600 бар - G1/4A наруж. - 0..10В - DIN - 1 шт. | 1 | 58.03 | 1877.3459 | C3 | 1 | Промислові датчики | 19EA-
XMLP600BD21F | Перетворювач тиску - XMLP - 600 бар - G1/4A наруж. - 4..20мА - M12 - 1 шт. | 1 | 58.03 | 1877.3459 | C3 | 1 | Промислові датчики | 19EA-
XMLP600BD71F | Перетворювач тиску - XMLP - 600 бар - G1/4A наруж. - 0..10В - M12 - 1 шт. | 1 | 58.03 | 1877.3459 | C3 | 1 | Промислові датчики | 19EA-
XMLPM00GL71F | ПЕРЕТВОРЮВАЧ ТИСКУ, -1 БАР, 0-10В | 1 | 103.2 | 3338.6542 | C3 | 1 | Промислові датчики | 19EA-
XMLPM09BC21F | Перетворювач тиску - XMLP - -1+9бар - G1/4A наруж. - 4..20мА - DIN - 1 шт. | 1 | 69.77 | 2257.1502 | C3 | 1 | Промислові датчики | 19EA-
XMLPM09BC71F | Перетворювач тиску - XMLP - -1+9бар - G1/4A наруж. - 0..10В - DIN - 1 шт. | 1 | 69.77 | 2257.1502 | C3 | 1 | Промислові датчики | 19EA-
XMLPM09BD11F | Перетворювач тиску - XMLP - -1+9бар - G1/4A наруж. - 0,5..4,5В - M12 - 1 шт. | 1 | 69.77 | 2257.1502 | C3 | 1 | Промислові датчики | 19EA-
XMLPM09BD21F | Перетворювач тиску - XMLP - -1+9бар - G1/4A наруж. - 4..20мА - M12 - 1 шт. | 1 | 69.77 | 2257.1502 | C3 | 1 | Промислові датчики | 19EA-
XMLPM09BD21FQ | Перетворювач тиску - XMLP - -1+9бар - G1/4A наруж. - 4..20мА - M12 - 25 шт. наб. | 1 | 61.2 | 1979.8996 | C3 | 25 | Промислові датчики | 19EA-
XMLPM09BD290 | Перетворювач тиску - XMLP - -1+9бар - 7/16 внутр. - 4..20мА - M12 - 1 шт. | 1 | 69.77 | 2257.1502 | C3 | 1 | Промислові датчики | 19EA-
XMLPM09BD71F | Перетворювач тиску - XMLP - -1+9бар - G1/4A наруж. - 0..10В - M12 - 1 шт. | 1 | 69.77 | 2257.1502 | C3 | 1 | Промислові датчики | 19EA-
XMLPM09BD71FQ | Перетворювач тиску - XMLP - -1+9бар - G1/4A наруж. - 0..10В - M12 - 25 шт. наб. | 1 | 61.2 | 1979.8996 | C3 | 25 | Промислові датчики | 19EA-
XMLPM09BM71F | Перетворювач тиску - XMLP - -1+9бар - G1/4A наруж. - 0..10В - M12 - 1 шт. | 1 | 69.77 | 2257.1502 | C3 | 1 | Промислові датчики | 19EA-
XMLPM25BD21F | Перетворювач тиску - XMLP - -1+25бар - G1/4A наруж. - 4..20мА - M12 - 1 шт. | 1 | 69.77 | 2257.1502 | C3 | 1 | Промислові датчики | 19EA-
XMLR001G0T25 | ДАТЧИК ТИСКУ | 1 | 190 | 6146.747 | C3 | 1 | Промислові датчики | 19EA-
XMLR001G0T75 | ДАТЧИК ТИСКУ | 1 | 190 | 6146.747 | C3 | 1 | Промислові датчики | 19EA-
XMLR001G1P25 | ДАТЧИК ТИСКУ | 1 | 200 | 6470.26 | C3 | 1 | Промислові датчики | 19EA-
XMLR001G1P75 | ДАТЧИК ТИСКУ | 1 | 200 | 6470.26 | C3 | 1 | Промислові датчики | 19EA-
XMLR001G2P05 | ДАТЧИК ТИСКУ | 1 | 180 | 5823.234 | C3 | 1 | Промислові датчики | 19EA-
XMLR010G0T25 | ДАТЧИК ТИСКУ | 1 | 190 | 6146.747 | C3 | 1 | Промислові датчики | 19EA-
XMLR010G0T75 | ДАТЧИК ТИСКУ | 1 | 190 | 6146.747 | C3 | 1 | Промислові датчики | 19EA-
XMLR010G1P25 | ДАТЧИК ТИСКУ | 1 | 200 | 6470.26 | C3 | 1 | Промислові датчики | 19EA-
XMLR010G1P75 | ДАТЧИК ТИСКУ | 1 | 200 | 6470.26 | C3 | 1 | Промислові датчики | 19EA-
XMLR010G2P05 | ДАТЧИК ТИСКУ | 1 | 180 | 5823.234 | C3 | 1 | Промислові датчики | 19EA-
XMLR016G0T25 | ДАТЧИК ТИСКУ | 1 | 190 | 6146.747 | C3 | 1 | Промислові датчики | 19EA-
XMLR016G0T75 | ДАТЧИК ТИСКУ | 1 | 190 | 6146.747 | C3 | 1 | Промислові датчики | 19EA-
XMLR016G1P25 | ДАТЧИК ТИСКУ | 1 | 200 | 6470.26 | C3 | 1 | Промислові датчики | 19EA-
XMLR016G1P75 | ДАТЧИК ТИСКУ | 1 | 200 | 6470.26 | C3 | 1 | Промислові датчики | 19EA-
XMLR016G2P05 | ДАТЧИК ТИСКУ | 1 | 180 | 5823.234 | C3 | 1 | Промислові датчики | 19EA-
XMLR025G0T25 | ДАТЧИК ТИСКУ | 1 | 190 | 6146.747 | C3 | 1 | Промислові датчики | 19EA-
XMLR025G0T75 | ДАТЧИК ТИСКУ | 1 | 190 | 6146.747 | C3 | 1 | Промислові датчики | 19EA-
XMLR025G1P25 | ДАТЧИК ТИСКУ | 1 | 200 | 6470.26 | C3 | 1 | Промислові датчики | 19EA-
XMLR025G1P75 | ДАТЧИК ТИСКУ | 1 | 200 | 6470.26 | C3 | 1 | Промислові датчики | 19EA-
XMLR025G2P05 | ДАТЧИК ТИСКУ | 1 | 180 | 5823.234 | C3 | 1 | Промислові датчики | 19EA-
XMLR040G0T25 | ДАТЧИК ТИСКУ | 1 | 190 | 6146.747 | C3 | 1 | Промислові датчики | 19EA-
XMLR040G0T75 | ДАТЧИК ТИСКУ | 1 | 190 | 6146.747 | C3 | 1 | Промислові датчики | 19EA-
XMLR040G1P25 | ДАТЧИК ТИСКУ | 1 | 200 | 6470.26 | C3 | 1 | Промислові датчики | 19EA-
XMLR040G1P75 | ДАТЧИК ТИСКУ | 1 | 200 | 6470.26 | C3 | 1 | Промислові датчики | 19EA-
XMLR040G2P05 | ДАТЧИК ТИСКУ | 1 | 180 | 5823.234 | C3 | 1 | Промислові датчики | 19EA-
XMLR100M0T25 | ДАТЧИК ТИСКУ | 1 | 190 | 6146.747 | C3 | 1 | Промислові датчики | 19EA-
XMLR100M0T75 | ДАТЧИК ТИСКУ | 1 | 190 | 6146.747 | C3 | 1 | Промислові датчики | 19EA-
XMLR100M1P25 | ДАТЧИК ТИСКУ | 1 | 200 | 6470.26 | C3 | 1 | Промислові датчики | 19EA-
XMLR100M1P75 | ДАТЧИК ТИСКУ | 1 | 200 | 6470.26 | C3 | 1 | Промислові датчики | 19EA-
XMLR100M2P05 | ДАТЧИК ТИСКУ | 1 | 180 | 5823.234 | C3 | 1 | Промислові датчики | 19EA-
XMLR160M0T25 | ДАТЧИК ТИСКУ | 1 | 190 | 6146.747 | C3 | 1 | Промислові датчики | 19EA-
XMLR160M0T75 | ДАТЧИК ТИСКУ | 1 | 190 | 6146.747 | C3 | 1 | Промислові датчики | 19EA-
XMLR160M1P25 | ДАТЧИК ТИСКУ | 1 | 200 | 6470.26 | C3 | 1 | Промислові датчики | 19EA-
XMLR160M1P75 | ДАТЧИК ТИСКУ | 1 | 200 | 6470.26 | C3 | 1 | Промислові датчики | 19EA-
XMLR160M2P05 | ДАТЧИК ТИСКУ | 1 | 180 | 5823.234 | C3 | 1 | Промислові датчики | 19EA-
XMLR250M0T25 | ДАТЧИК ТИСКУ | 1 | 190 | 6146.747 | C3 | 1 | Промислові датчики | 19EA-
XMLR250M0T75 | ДАТЧИК ТИСКУ | 1 | 190 | 6146.747 | C3 | 1 | Промислові датчики | 19EA-
XMLR250M1N25 | ДАТЧИК ТИСКУ 250 БАР | 1 | 193.8 | 6269.6819 | C3 | 1 | Промислові датчики | 19EA-
XMLR250M1P25 | ДАТЧИК ТИСКУ | 1 | 200 | 6470.26 | C3 | 1 | Промислові датчики | 19EA-
XMLR250M1P75 | ДАТЧИК ТИСКУ | 1 | 200 | 6470.26 | C3 | 1 | Промислові датчики | 19EA-
XMLR250M2P05 | ДАТЧИК ТИСКУ | 1 | 180 | 5823.234 | C3 | 1 | Промислові датчики | 19EA-
XMLR2D5G0T25 | ДАТЧИК ТИСКУ | 1 | 190 | 6146.747 | C3 | 1 | Промислові датчики | 19EA-
XMLR2D5G0T75 | ДАТЧИК ТИСКУ | 1 | 190 | 6146.747 | C3 | 1 | Промислові датчики | 19EA-
XMLR2D5G1P25 | ДАТЧИК ТИСКУ | 1 | 200 | 6470.26 | C3 | 1 | Промислові датчики | 19EA-
XMLR2D5G1P75 | ДАТЧИК ТИСКУ | 1 | 200 | 6470.26 | C3 | 1 | Промислові датчики | 19EA-
XMLR2D5G2P05 | ДАТЧИК ТИСКУ | 1 | 180 | 5823.234 | C3 | 1 | Промислові датчики | 19EA-
XMLR400M0T25 | ДАТЧИК ТИСКУ | 1 | 190 | 6146.747 | C3 | 1 | Промислові датчики | 19EA-
XMLR400M0T75 | ДАТЧИК ТИСКУ | 1 | 190 | 6146.747 | C3 | 1 | Промислові датчики | 19EA-
XMLR400M1N25 | ДАТЧИК ТИСКУ 400 БАР | 1 | 200 | 6470.26 | C3 | 1 | Промислові датчики | 19EA-
XMLR400M1N26 | ДАТЧИК ТИСКУ 400 БАР | 1 | 200 | 6470.26 | C3 | 1 | Промислові датчики | 19EA-
XMLR400M1P25 | ДАТЧИК ТИСКУ | 1 | 200 | 6470.26 | C3 | 1 | Промислові датчики | 19EA-
XMLR400M1P26 | ДАТЧИК ТИСКУ 400 БАР | 1 | 200 | 6470.26 | C3 | 1 | Промислові датчики | 19EA-
XMLR400M1P75 | ДАТЧИК ТИСКУ | 1 | 200 | 6470.26 | C3 | 1 | Промислові датчики | 19EA-
XMLR400M2P05 | ДАТЧИК ТИСКУ | 1 | 180 | 5823.234 | C3 | 1 | Промислові датчики | 19EA-
XMLR600M0T25 | ДАТЧИК ТИСКУ | 1 | 190 | 6146.747 | C3 | 1 | Промислові датчики | 19EA-
XMLR600M0T75 | ДАТЧИК ТИСКУ | 1 | 190 | 6146.747 | C3 | 1 | Промислові датчики | 19EA-
XMLR600M1P25 | ДАТЧИК ТИСКУ | 1 | 200 | 6470.26 | C3 | 1 | Промислові датчики | 19EA-
XMLR600M1P75 | ДАТЧИК ТИСКУ | 1 | 200 | 6470.26 | C3 | 1 | Промислові датчики | 19EA-
XMLR600M2P05 | ДАТЧИК ТИСКУ | 1 | 180 | 5823.234 | C3 | 1 | Промислові датчики | 19EA-
XMLRM01G0T25 | ДАТЧИК ТИСКУ | 1 | 190 | 6146.747 | C3 | 1 | Промислові датчики | 19EA-
XMLRM01G0T75 | ДАТЧИК ТИСКУ | 1 | 190 | 6146.747 | C3 | 1 | Промислові датчики | 19EA-
XMLRM01G1P25 | ДАТЧИК ТИСКУ | 1 | 200 | 6470.26 | C3 | 1 | Промислові датчики | 19EA-
XMLRM01G1P75 | ДАТЧИК ТИСКУ | 1 | 200 | 6470.26 | C3 | 1 | Промислові датчики | 19EA-
XMLRM01G2P05 | ДАТЧИК ТИСКУ | 1 | 180 | 5823.234 | C3 | 1 | Промислові датчики | 19EA-
XMLZL001 | ЗАХИСНА КРИШКА | 1 | 13.14 | 425.0961 | C3 | 1 | Промислові датчики | 19EA-
XMLZL002 | МОНТАЖНИЙ ДЕРЖАК | 1 | 7.89 | 255.2518 | C3 | 1 | Промислові датчики | 19EA-
XMLZL003 | РЕГУЛЮЮЧА РУКОЯТКА | 1 | 7.89 | 255.2518 | C3 | 1 | Промислові датчики | 19EA-
XMLZL004 | МОНТАЖНА ПЛАТА | 1 | 11.5 | 372.04 | C3 | 1 | Промислові датчики | 19EA-
XMLZL009 | РАДІАТОР ДЛЯ XML | 1 | 95.95 | 3104.1072 | C3 | 1 | Промислові датчики | 19EA-
XMPA06B2131 | ДАТЧИК ТИСКУ | 1 | 20.09 | 649.9376 | C3 | 1 | Промислові датчики | 19EA-
XMPA06B2131C | ДАТЧИК ТИСКУ | 1 | 14.64 | 473.623 | C3 | 1 | Промислові датчики | 19EA-
XMPA12B2131 | ДАТЧИК ТИСКУ | 1 | 15.89 | 514.0622 | C3 | 1 | Промислові датчики | 19EA-
XMPA12C2131 | ДАТЧИК ТИСКУ | 1 | 17.62 | 570.0299 | C3 | 1 | Промислові датчики | 19EA-
XMPA25B2131 | ДАТЧИК ТИСКУ | 1 | 47.25 | 1528.5989 | C3 | 1 | Промислові датчики | 19EA-
XMPB06B2131 | ВИМИКАЧ ТИСКУ | 1 | 34.21 | 1106.738 | C3 | 1 | Промислові датчики | 19EA-
XMPC06B2131 | ДАТЧИК ТИСКУ | 1 | 29.28 | 947.2461 | C3 | 1 | Промислові датчики | 19EA-
XMPC12B2131 | ДАТЧИК ТИСКУ | 1 | 33.69 | 1089.9153 | C3 | 1 | Промислові датчики | 19EA-
XMPC12C2131 | ВИМИКАЧ ТИСКУ | 1 | 41 | 1326.4033 | C3 | 1 | Промислові датчики | 19EA-
XMPC25C2131 | ДАТЧИК ТИСКУ | 1 | 44.69 | 1445.7796 | C3 | 1 | Промислові датчики | 19EA-
XMPE12C2131 | ДАТЧИК ТИСКУ | 1 | 16.55 | 535.414 | C3 | 1 | Промислові датчики | 19EA-
XMPE12C2131C | ДАТЧИК ТИСКУ | 1 | 16.2 | 524.0911 | C3 | 1 | Промислові датчики | 19EA-
XMPR12B2133 | ДАТЧИК ТИСКУ 12 БАР, ~230В | 1 | 29.76 | 962.7747 | C3 | 1 | Промислові датчики | 19EA-
XMXA06L2135 | ДАТЧИК ТИСКУ | 1 | 30.95 | 1001.2727 | C3 | 1 | Промислові датчики | 19EA-
XMXA12L2135 | ДАТЧИК ТИСКУ 12БАР | 1 | 30.95 | 1001.2727 | C3 | 1 | Промислові датчики | 19EA-
XMXA25L2135 | ДАТЧИК ТИСКУ 25БАР, 250В | 1 | 39.99 | 1293.7285 | C3 | 1 | Промислові датчики | 19EA-
XPEA110 | ПЕДАЛЬНИЙ ПЕРЕМИКАЧ | 1 | 30.91 | 999.9787 | C3 | 1 | Пристрої керування та сигналізації | 19DN-
XPEA111 | ПЕДАЛЬНИЙ ПЕРЕМИКАЧ | 1 | 42.96 | 1389.8118 | C3 | 1 | Пристрої керування та сигналізації | 19DN-
XPEB310 | ПЕДАЛЬНИЙ ПЕРЕМИКАЧ, 250В | 1 | 46.26 | 1496.5711 | C3 | 1 | Пристрої керування та сигналізації | 19DN-
XPEB311 | ПЕДАЛЬНИЙ ВИМИКАЧ | 1 | 53 | 1714.6189 | C3 | 1 | Пристрої керування та сигналізації | 19DN-
XPEG310 | ПЕДАЛЬН ВИМИК 1O+С СІРИЙ ПЛАСТ | 1 | 46.26 | 1496.5711 | C3 | 1 | Пристрої керування та сигналізації | 19DN-
XPEG311 | ПЕДАЛЬН ВИМИК 1O+С СІРИЙ ПЛАСТ | 1 | 56.12 | 1815.555 | C3 | 1 | Пристрої керування та сигналізації | 19DN-
XPEG511 | ПЕДАЛ.ПЕРЕМИКАЧ 2 NC+1 NO, КОЛІР СІРИЙ | 1 | 57.51 | 1860.5233 | C3 | 1 | Пристрої керування та сигналізації | 19DN-
XPEG611 | ПЕДАЛЬН ВИМИК 1O+С СІРИЙ ПЛАСТ | 1 | 58.64 | 1897.0802 | C3 | 1 | Пристрої керування та сигналізації | 19DN-
XPEM110 | ПЕДАЛЬНИЙ ПЕРЕМИКАЧ | 1 | 62.62 | 2025.8384 | C3 | 1 | Пристрої керування та сигналізації | 19DN-
XPEM111 | ПЕДАЛЬНИЙ ПЕРЕМИКАЧ | 1 | 70.1 | 2267.8261 | C3 | 1 | Пристрої керування та сигналізації | 19DN-
XPEM129 | ПЕДАЛЬНИЙ ПЕРЕМИКАЧ | 1 | 145.75 | 4715.202 | C3 | 1 | Пристрої керування та сигналізації | 19DN-
XPEM211 | ПЕДАЛЬНИЙ ПЕРЕМИКАЧ | 1 | 72.56 | 2347.4103 | C3 | 1 | Пристрої керування та сигналізації | 19DN-
XPEM310 | ПЕДАЛЬНИЙ ПЕРЕМИКАЧ | 1 | 111.5 | 3607.17 | C3 | 1 | Пристрої керування та сигналізації | 19DN-
XPEM3100D | ПЕДАЛЬНИЙ ВИМИК. ПОДВ. МЕТ. | 1 | 226.26 | 7319.8051 | C3 | 1 | Пристрої керування та сигналізації | 19DN-
XPEM311 | ПЕДАЛЬНИЙ ПЕРЕМИКАЧ | 1 | 118.92 | 3847.2166 | C3 | 1 | Пристрої керування та сигналізації | 19DN-
XPEM510 | ПЕДАЛЬНИЙ ПЕРЕМИКАЧ | 1 | 108.95 | 3524.6741 | C3 | 1 | Пристрої керування та сигналізації | 19DN-
XPEM5100D | ПЕДАЛЬНИЙ ПЕРЕМИКАЧ, 250В | 1 | 236.44 | 7649.1414 | C3 | 1 | Пристрої керування та сигналізації | 19DN-
XPEM511 | НОЖНИЙ ВИМИКАЧ З КОЖУХОМ | 1 | 129.47 | 4188.5228 | C3 | 1 | Пристрої керування та сигналізації | 19DN-
XPEM6210D | ПЕДАЛЬНИЙ ПЕРЕМИКАЧ, 230В | 1 | 248 | 8023.1224 | C3 | 1 | Російські Електроустановчі вироби W59 | 19DN-
XPEM711 | ПЕДАЛЬНИЙ ПЕРЕМИКАЧ | 1 | 133.03 | 4303.6934 | C3 | 1 | Пристрої керування та сигналізації | 19DN-
XPER110 | ПЕДАЛЬНИЙ ПЕРЕМИКАЧ | 1 | 62.62 | 2025.8384 | C3 | 1 | Пристрої керування та сигналізації | 19DN-
XPER110EX | ПЕДАЛЬНИЙ ПЕРЕМИКАЧ ATEX | 1 | 155 | 5014.4515 | C3 | 1 | Пристрої керування та сигналізації | 19DN-
XPER111 | ПЕДАЛЬНИЙ ПЕРЕМИКАЧ | 1 | 77.28 | 2500.1085 | C3 | 1 | Пристрої керування та сигналізації | 19DN-
XPER229 | ПЕДАЛЬНИЙ ВИМИК., ВИХ. 0-5 мА | 1 | 161.52 | 5225.382 | C3 | 1 | Пристрої керування та сигналізації | 19DN-
XPER310 | ПЕДАЛЬНИЙ ПЕРЕМИКАЧ | 1 | 102.34 | 3310.832 | C3 | 1 | Пристрої керування та сигналізації | 19DN-
XPER3100D | ПОДВ. ПЕДАЛЬН. ВИМИКАЧ | 1 | 235.52 | 7619.3782 | C3 | 1 | Пристрої керування та сигналізації | 19DN-
XPER311 | ПЕДАЛЬНИЙ ПЕРЕМИКАЧ | 1 | 126.71 | 4099.2332 | C3 | 1 | Пристрої керування та сигналізації | 19DN-
XPER410 | ПЕДАЛЬНИЙ ПЕРЕМИКАЧ | 1 | 149.19 | 4826.4904 | C3 | 1 | Пристрої керування та сигналізації | 19DN-
XPER510 | ПЕДАЛЬНИЙ ПЕРЕМИКАЧ | 1 | 108.95 | 3524.6741 | C3 | 1 | Пристрої керування та сигналізації | 19DN-
XPER5100D | ПЕДАЛЬНИЙ ПЕРЕМИКАЧ | 1 | 226 | 7311.3938 | C3 | 1 | Пристрої керування та сигналізації | 19DN-
XPER611 | ПЕДАЛЬНИЙ ПЕРЕМИКАЧ | 1 | 135.04 | 4368.7196 | C3 | 1 | Пристрої керування та сигналізації | 19DN-
XPER711 | ПЕДАЛЬНИЙ ВИМИКАЧ | 1 | 122.81 | 3973.0632 | C3 | 1 | Пристрої керування та сигналізації | 19DN-
XPER810 | ПЕДАЛЬНИЙ ПЕРЕМИКАЧ | 1 | 87.26 | 2822.9744 | C3 | 1 | Пристрої керування та сигналізації | 19DN-
XPER911 | ПЕДАЛЬНИЙ ВИМИКАЧ | 1 | 88.98 | 2878.6187 | C3 | 1 | Пристрої керування та сигналізації | 19DN-
XPER929 | ПЕДАЛЬНИЙ ВИМИКАЧ | 1 | 164.59 | 5324.7005 | C3 | 1 | Пристрої керування та сигналізації | 19DN-
XPEZ902 | ПЛАСТИНА | 1 | 22.36 | 723.3751 | C3 | 1 | Пристрої керування та сигналізації | 19DN-
XPEZ911 | ЗАХИСНА КРИШКА | 1 | 48.74 | 1576.8024 | C3 | 1 | Пристрої керування та сигналізації | 19DN-
XPSABV11330P | МОДУЛЬ БЕЗПЕКИ,= 24В | 1 | 267.8 | 8663.6781 | C3 | 1 | Обладнання промислової безпеки | 19EG-
XPSAC1321 | МОДУЛЬ АВАР. ЗУПИНУ CAT.3 ~48В | 1 | 144.67 | 4680.2626 | C3 | 1 | Обладнання промислової безпеки | 19EG-
XPSAC3421 | МОДУЛЬ БЕЗПЕКИ ~115В | 1 | 172.22 | 5571.5409 | C3 | 1 | Обладнання промислової безпеки | 19EG-
XPSAC3421P | МОДУЛЬ БЕЗПЕКИ КАТ.3, ~115В | 1 | 66.79 | 2160.7433 | C3 | 1 | Обладнання промислової безпеки | 19EG-
XPSAC3721 | МОДУЛЬ АВАРІЙНОГО ЗУПИНУ 230В | 1 | 143.65 | 4647.2642 | C3 | 1 | Обладнання промислової безпеки | 19EG-
XPSAC3721P | МОДУЛЬ АВАРІЙНОГО ЗУПИНУ 230В | 1 | 101 | 3267.4813 | C3 | 1 | Обладнання промислової безпеки | 19EG-
XPSAC5121 | МОДУЛЬ БЕЗПЕКИ | 1 | 143.65 | 4647.2642 | C3 | 1 | Обладнання промислової безпеки | 19EG-
XPSAC5121P | МОДУЛЬ БЕЗПЕКИ | 1 | 158.76 | 5136.0924 | C3 | 1 | Обладнання промислової безпеки | 19EG-
XPSAF5130 | МОД.БЕЗПЕКИ.АВАР.ЗУПИНУ 3S 24В | 1 | 153.6 | 4969.1597 | C3 | 1 | Обладнання промислової безпеки | 19EG-
XPSAF5130P | МОДУЛЬ БЕЗПЕКИ АВАР.ЗУПИНУ 3S 24В | 1 | 183.46 | 5935.1695 | C3 | 1 | Обладнання промислової безпеки | 19EG-
XPSAFL5130 | МОДУЛЬ БЕЗПЕКИ | 1 | 143.65 | 4647.2642 | C3 | 1 | Обладнання промислової безпеки | 19EG-
XPSAFL5130P | МОДУЛЬ БЕЗПЕКИ 3S 24В | 1 | 191.47 | 6194.3034 | C3 | 1 | Обладнання промислової безпеки | 19EG-
XPSAK311144 | МОДУЛЬ БЕЗПЕКИ24В | 1 | 229.47 | 7423.6528 | C3 | 1 | Обладнання промислової безпеки | 19EG-
XPSAK311144P | МОДУЛЬ БЕЗПЕКИ 24В | 1 | 251.25 | 8128.2641 | C3 | 1 | Обладнання промислової безпеки | 19EG-
XPSAK331144P | МОДУЛЬ БЕЗПЕКИ, ~48В | 1 | 147.68 | 4777.64 | C3 | 1 | Обладнання промислової безпеки | 19EG-
XPSAK351144 | МОДУЛЬ БЕЗПЕКИ120В | 1 | 227.35 | 7355.0681 | C3 | 1 | Обладнання промислової безпеки | 19EG-
XPSAK351144P | МОДУЛЬ БЕЗПЕКИ120В | 1 | 251.25 | 8128.2641 | C3 | 1 | Обладнання промислової безпеки | 19EG-
XPSAK361144 | МОДУЛЬ БЕЗПЕКИ110В | 1 | 227.35 | 7355.0681 | C3 | 1 | Обладнання промислової безпеки | 19EG-
XPSAK361144P | МОДУЛЬ БЕЗПЕКИ110В | 1 | 251.25 | 8128.2641 | C3 | 1 | Обладнання промислової безпеки | 19EG-
XPSAK371144 | МОДУЛЬ БЕЗПЕКИ230В | 1 | 229.47 | 7423.6528 | C3 | 1 | Обладнання промислової безпеки | 19EG-
XPSAK371144P | МОДУЛЬ БЕЗПЕКИ230В | 1 | 251.25 | 8128.2641 | C3 | 1 | Обладнання промислової безпеки | 19EG-
XPSAR311144 | МОДУЛЬ БЕЗПЕКИ 4-24В | 1 | 279.56 | 9044.1294 | C3 | 1 | Обладнання промислової безпеки | 19EG-
XPSAR351144 | МОДУЛЬ БЕЗПЕКИ | 1 | 306.56 | 9917.6145 | C3 | 1 | Обладнання промислової безпеки | 19EG-
XPSAR351144P | МОДУЛЬ БЕЗПЕКИ | 1 | 325 | 10514.1725 | C3 | 1 | Обладнання промислової безпеки | 19EG-
XPSATE3410 | МОДУЛЬ БЕЗПЕКИ 115В | 1 | 279.56 | 9044.1294 | C3 | 1 | Обладнання промислової безпеки | 19EG-
XPSATE3710 | МОДУЛЬ АВАРІЙНОГО ЗУПИНУ | 1 | 279.56 | 9044.1294 | C3 | 1 | Обладнання промислової безпеки | 19EG-
XPSATE5110 | МОДУЛЬ БЕЗПЕКИ ESTOP =24В | 1 | 266.94 | 8635.856 | C3 | 1 | Обладнання промислової безпеки | 19EG-
XPSATE5110P | МОДУЛЬ БЕЗПЕКИ ESTOP =24В | 1 | 281.5 | 9106.891 | C3 | 1 | Обладнання промислової безпеки | 19EG-
XPSATR1153P | МОДУЛЬ БЕЗПЕКИ, =24В | 1 | 409.76 | 13256.2687 | C3 | 1 | Обладнання промислової безпеки | 19EG-
XPSAV11113 | МОДУЛЬ БЕЗПЕКИ АВ.ЗУП. =24В | 1 | 355.09 | 11487.6231 | C3 | 1 | Обладнання промислової безпеки | 19EG-
XPSAV11113P | МОДУЛЬ АВАРІЙНОГО ЗУПИНУ 24В | 1 | 340.37 | 11011.412 | C3 | 1 | Обладнання промислової безпеки | 19EG-
XPSAXE5120C | МОДУЛЬ БЕЗПЕКИ.,24 В | 1 | 155.59 | 5033.5388 | C3 | 1 | Обладнання промислової безпеки | 19EG-
XPSAXE5120P | МОД.БЕЗПЕКИ.АВАР.ЗУПИНУ ,24 В | 1 | 145.79 | 4716.496 | C3 | 1 | Обладнання промислової безпеки | 19EG-
XPSBAE5120P | МОДУЛЬ БЕЗП. ДЛЯ 2-РУЧ.СТАНЦІЙ 24В AC/DC | 1 | 105 | 3396.8865 | C3 | 1 | Обладнання промислової безпеки | 19EG-
XPSBCE3110P | МОДУЛЬ БЕЗПЕКИ PREVENTA | 1 | 240 | 7764.312 | C3 | 1 | Обладнання промислової безпеки | 19EG-
XPSBF1132 | РЕЛЕ БЕЗПЕКИ PREVENTA CAT.4 | 1 | 258.85 | 8374.134 | C3 | 1 | Обладнання промислової безпеки | 19EG-
XPSCM1144 | ФОТО МОД.БЕЗП. ТИП 2 | 1 | 192.49 | 6227.3017 | C3 | 1 | Обладнання промислової безпеки | 19EG-
XPSCM1144P | ФОТО МОД.БЕЗП. ТИП 2, =24В | 1 | 210 | 6793.773 | C3 | 1 | Обладнання промислової безпеки | 19EG-
XPSDA3442 | ПІДЙОМНИК МОДУЛЯ БЕЗПЕКИ 115В | 1 | 146.5 | 4739.4655 | C3 | 1 | Обладнання промислової безпеки | 19EG-
XPSDA3742 | ПІДЙОМНИК МОДУЛЯ БЕЗПЕКИ 230В | 1 | 146.5 | 4739.4655 | C3 | 1 | Обладнання промислової безпеки | 19EG-
XPSDMB1132 | МОДУЛЬ БЕЗПЕКИ КАТ. 4 =24В | 1 | 162.62 | 5260.9684 | C3 | 1 | Обладнання промислової безпеки | 19EG-
XPSDMB1132P | МОДУЛЬ БЕЗПЕКИ КАТ. 4, =24В | 1 | 162.62 | 5260.9684 | C3 | 1 | Обладнання промислової безпеки | 19EG-
XPSDME1132 | МОДУЛЬ БЕЗПЕКИ CAT.4 =24В | 1 | 229.47 | 7423.6528 | C3 | 1 | Обладнання промислової безпеки | 19EG-
XPSDME1132P | МОДУЛЬ БЕЗПЕКИ КAT.4 =24В | 1 | 229.47 | 7423.6528 | C3 | 1 | Російські Електроустановчі вироби W59 | 19EG-
XPSECME5131P | МОДУЛЬ БЕЗПЕКИ | 1 | 180.35 | 5834.557 | C3 | 1 | Обладнання промислової безпеки | 19EG-
XPSECPE3910P | МОДУЛЬ БЕЗПЕКИ | 1 | 334 | 10805.3342 | C3 | 1 | Обладнання промислової безпеки | 19EG-
XPSECPE5131C | МОДУЛЬ АВАРІЙНОГО ЗУПИНУ 230В | 1 | 307.52 | 9948.6718 | C3 | 1 | Обладнання промислової безпеки | 19EG-
XPSECPE5131P | МОДУЛЬ АВАРІЙНОГО ЗУПИНУ 230В | 1 | 271.76 | 8791.7893 | C3 | 1 | Обладнання промислової безпеки | 19EG-
XPSLCMUT1160 | МОДУЛЬ БЕЗПЕКИ | 1 | 315 | 10190.6595 | C3 | 1 | Обладнання промислової безпеки | 19EG-
XPSMC16ZC | ПЛК БЕЗПЕКИ PREVENTA 16 ВХ. | 1 | 1350.01 | 43674.5785 | C3 | 1 | Обладнання промислової безпеки | 19EG-
XPSMC16ZCPACK | СТАРТ. КОМПЛЕКТ ПЛК БЕЗПЕКИ PREV. 16 ВХ. | 1 | 2168.88 | 70166.0875 | C3 | 1 | Обладнання промислової безпеки | 19EG-
XPSMCMCN0000SG | МОДУЛЬ ПЛК БЕЗПЕКИ PREVENTA | 1 | 22.5 | 727.9043 | C3 | 1 | Обладнання промислової безпеки | 19EG-
XPSMCMCO0000EM | МОДУЛЬ ПЛК БЕЗПЕКИ PREVENTA | 1 | 515 | 16660.9195 | C3 | 1 | Обладнання промислової безпеки | 19EG-
XPSMCMCO0000S1 | МОДУЛЬ РОЗШИРЕННЯ PREVENTA | 1 | 322 | 10417.1186 | C3 | 1 | Обладнання промислової безпеки | 19EG-
XPSMCMCP0802 | ПЛК БЕЗПЕКИ PREVENTA | 1 | 472 | 15269.8136 | C3 | 1 | Обладнання промислової безпеки | 19EG-
XPSMCMDI0800 | МОДУЛЬ ПЛК БЕЗПЕКИ PREVENTA | 1 | 340 | 10999.442 | C3 | 1 | Обладнання промислової безпеки | 19EG-
XPSMCMDI1600 | МОДУЛЬ ПЛК БЕЗПЕКИ PREVENTA | 1 | 387 | 12519.9531 | C3 | 1 | Обладнання промислової безпеки | 19EG-
XPSMCMDO0002 | МОДУЛЬ РОЗШИРЕННЯ PREVENTA | 1 | 359 | 11614.1167 | C3 | 1 | Обладнання промислової безпеки | 19EG-
XPSMCMDO0004 | МОДУЛЬ ПЛК БЕЗПЕКИ PREVENTA | 1 | 438 | 14169.8694 | C3 | 1 | Обладнання промислової безпеки | 19EG-
XPSMCMEN0200 | МОДУЛЬ ПЛК БЕЗПЕКИ PREVENTA | 1 | 450 | 14558.085 | C3 | 1 | Обладнання промислової безпеки | 19EG-
XPSMCTS16 | НАБІР КЛЕМНИКІВ | 1 | 63.3 | 2047.8373 | C3 | 1 | Обладнання промислової безпеки | 19EG-
XPSMCWIN | ПЗ КОНФІГУРАЦІІ XPS | 1 | 567.62 | 18363.2449 | C3 | 1 | Обладнання промислової безпеки | 19EG-
XPSMP11123 | МОДУЛЬ БЕЗПЕКИ 24В | 1 | 336.13 | 10874.2425 | C3 | 1 | Обладнання промислової безпеки | 19EG-
XPSMP11123P | МОДУЛЬ БЕЗПЕКИ 24В | 1 | 449.44 | 14539.9683 | C3 | 1 | Обладнання промислової безпеки | 19EG-
XPSOT3444 | МОДУЛЬ БЕЗПЕКИ ~120В | 1 | 612.77 | 19823.9061 | C3 | 1 | Обладнання промислової безпеки | 19EG-
XPSOT3744 | МОДУЛЬ БЕЗПЕКИ | 1 | 605.39 | 19585.1535 | C3 | 1 | Обладнання промислової безпеки | 19EG-
XPSPVK1184 | МОДУЛЬ БЕЗПЕКИ | 1 | 383.06 | 12392.489 | C3 | 1 | Обладнання промислової безпеки | 19EG-
XPSPVT1180 | МОДУЛЬ БЕЗПЕКИ Д/КЛАПАНА ПРЕСУ =24В | 1 | 383.06 | 12392.489 | C3 | 1 | Обладнання промислової безпеки | 19EG-
XPSTSA5142P | МОДУЛЬ БЕЗПЕКИ | 1 | 143.65 | 4647.2642 | C3 | 1 | Обладнання промислової безпеки | 19EG-
XPSTSW3742P | ТАЙМЕР БЕЗПЕЧ.ПУЛЬСІВ | 1 | 216.89 | 7016.6735 | C3 | 1 | Обладнання промислової безпеки | 19EG-
XPSVC1132 | МОДУЛЬ БЕЗПЕКИ CAT.4, =24В | 1 | 190.58 | 6165.5108 | C3 | 1 | Обладнання промислової безпеки | 19EG-
XPSVNE1142P | МОДУЛЬ БЕЗПЕКИ =24В | 1 | 286.83 | 9279.3234 | C3 | 1 | Обладнання промислової безпеки | 19EG-
XPSVNE3442HSP | Module XPSVN - zero speed detection - 115 V DC for motor power supply > 60 Hz | 1 | 336 | 10870.0368 | C3 | 1 | Обладнання промислової безпеки | 19EG-
XPSVNE3442P | Module XPSVN - zero speed detection - 115 V DC for motor power supply <= 60 Hz | 1 | 336 | 10870.0368 | C3 | 1 | Обладнання промислової безпеки | 19EG-
XPSVNE3742HSP | МОДУЛЬ БЕЗПЕКИ ~230В | 1 | 265.2 | 8579.5648 | C3 | 1 | Обладнання промислової безпеки | 19EG-
XPSVNE3742P | МОДУЛЬ БЕЗПЕКИ =24В | 1 | 326.56 | 10564.6405 | C3 | 1 | Обладнання промислової безпеки | 19EG-
XR2AA03K40 | КУЛАЧКОВИЙ ПЕРЕМИКАЧ | 1 | 893 | 28889.7109 | C3 | 1 | Промислові датчики | 19EA-
XRBA46100 | КІНЦ.ВИМИКАЧ | 1 | 508.3 | 16444.1658 | C3 | 1 | Промислові датчики | 19EA-
XS106B3PAL2 | ЦИЛ. ІНДУКТИВН ДАТЧИК | 1 | 30.35 | 981.862 | C3 | 1 | Промислові датчики | 19EA-
XS106B3PAL5 | ІНДУКТИВНИЙ ДАТЧИК М6.5, =12-24В | 1 | 30.34 | 981.5384 | C3 | 1 | Промислові датчики | 19EA-
XS106B3PAM8 | ЦИЛ. ІНДУКТИВН. ДАТЧИК M8, =12-24В | 1 | 30.35 | 981.862 | C3 | 1 | Промислові датчики | 19EA-
XS108B3NAL2 | ІНД. ДАТЧИК ЦИЛ. M08 12-24В= | 1 | 26.37 | 853.1038 | C3 | 1 | Промислові датчики | 19EA-
XS108B3NAL5 | ІНДУКТ. ЦИЛІНДР. ДАТЧИК M08 =12- 24В | 1 | 26.37 | 853.1038 | C3 | 1 | Промислові датчики | 19EA-
XS108B3NAM12 | ІНДУКТ. ЦИЛІНДР. ДАТЧИК M08 =12- 24В | 1 | 26.37 | 853.1038 | C3 | 1 | Промислові датчики | 19EA-
XS108B3NAM8 | ІНД. ДАТЧИК ЦИЛ. M08 12-24В= | 1 | 26.37 | 853.1038 | C3 | 1 | Промислові датчики | 19EA-
XS108B3NBL2 | ІНД. ДАТЧИК ЦИЛ. M08 12-24В= | 1 | 26.37 | 853.1038 | C3 | 1 | Промислові датчики | 19EA-
XS108B3NBM12 | ІНДУКТ. ЦИЛІНДР. ДАТЧИК M08 =12- 24В | 1 | 26.37 | 853.1038 | C3 | 1 | Промислові датчики | 19EA-
XS108B3NBM8 | ІНД. ДАТЧИК ЦИЛ. M08 12-24В= | 1 | 26.37 | 853.1038 | C3 | 1 | Промислові датчики | 19EA-
XS108B3PAL2 | ІНД. ДАТЧИК ЦИЛ. M08 12-24В= | 1 | 26.37 | 853.1038 | C2 | 1 | Промислові датчики | 19EA-
XS108B3PAL5 | ІНДУКТ. ЦИЛІНДР. ДАТЧИК M08 =12- 24В | 1 | 26.37 | 853.1038 | C3 | 1 | Промислові датчики | 19EA-
XS108B3PAM12 | ІНДУКТ. ЦИЛІНДР. ДАТЧИК M08 =12- 24В | 1 | 26.37 | 853.1038 | C3 | 1 | Промислові датчики | 19EA-
XS108B3PAM8 | ІНД. ДАТЧИК ЦИЛ. M08 12-24В= | 1 | 26.37 | 853.1038 | C3 | 1 | Промислові датчики | 19EA-
XS108B3PBL2 | ІНД. ДАТЧИК ЦИЛ. M08 12-24В= | 1 | 26.37 | 853.1038 | C3 | 1 | Промислові датчики | 19EA-
XS108B3PBL5 | ІНДУКТ. ЦИЛІНДР. ДАТЧИК M08 =12- 24В | 1 | 26.37 | 853.1038 | C3 | 1 | Промислові датчики | 19EA-
XS108B3PBM12 | ІНДУКТ. ЦИЛІНДР. ДАТЧИК M08 =12- 24В | 1 | 26.37 | 853.1038 | C3 | 1 | Промислові датчики | 19EA-
XS108B3PBM8 | ІНД. ДАТЧИК ЦИЛ. M08 12-24В= | 1 | 26.37 | 853.1038 | C3 | 1 | Промислові датчики | 19EA-
XS108BLNAL2 | ІНДУКТ. ЦИЛІНДР. ДАТЧИК M8 | 1 | 19.72 | 637.9676 | C3 | 1 | Промислові датчики | 19EA-
XS108BLNAM12 | ІНДУКТ. ЦИЛІНДР. ДАТЧИК M8 | 1 | 19.72 | 637.9676 | C3 | 1 | Промислові датчики | 19EA-
XS108BLPAL2 | ІНДУКТИВНИЙ ЦИЛІНДРИЧНИЙ ДАТЧИК M8 | 1 | 21.63 | 699.7586 | C3 | 1 | Промислові датчики | 19EA-
XS108BLPAM12 | ІНДУКТ. ЦИЛІНДР. ДАТЧИК M8 | 1 | 19.72 | 637.9676 | C3 | 1 | Промислові датчики | 19EA-
XS112B3NAL2 | ІНД. ДАТЧИК ЦИЛ. M12 12-24В= | 1 | 21.7 | 702.0232 | C3 | 1 | Промислові датчики | 19EA-
XS112B3NAL5 | ІНДУКТ. ЦИЛІНДР. ДАТЧИК M12 =12- 24В | 1 | 21.7 | 702.0232 | C3 | 1 | Промислові датчики | 19EA-
XS112B3NAM12 | ІНД. ДАТЧИК ЦИЛ. M12 12-24В= | 1 | 21.7 | 702.0232 | C3 | 1 | Промислові датчики | 19EA-
XS112B3NBL2 | ІНД. ДАТЧИК ЦИЛ. M12 12-24В= | 1 | 21.7 | 702.0232 | C2 | 1 | Промислові датчики | 19EA-
XS112B3NBL5 | ІНДУКТ. ЦИЛІНДР. ДАТЧИК M12 =12- 24В | 1 | 21.7 | 702.0232 | C3 | 1 | Промислові датчики | 19EA-
XS112B3NBM12 | ІНД. ДАТЧИК ЦИЛ. M12 12-24В= | 1 | 21.7 | 702.0232 | C3 | 1 | Промислові датчики | 19EA-
XS112B3PAL2 | ІНД. ДАТЧИК ЦИЛ. M12 12-24В= | 1 | 21.7 | 702.0232 | C2 | 1 | Промислові датчики | 19EA-
XS112B3PAL5 | ІНДУКТ. ЦИЛІНДР. ДАТЧИК M12 =12- 24В | 1 | 21.7 | 702.0232 | C3 | 1 | Промислові датчики | 19EA-
XS112B3PAM12 | ІНД. ДАТЧИК ЦИЛ. M12 12-24В= | 1 | 21.7 | 702.0232 | C3 | 1 | Промислові датчики | 19EA-
XS112B3PBL2 | ІНД. ДАТЧИК ЦИЛ. M12 12-24В= | 1 | 21.7 | 702.0232 | C3 | 1 | Промислові датчики | 19EA-
XS112B3PBL5 | ІНДУКТ. ЦИЛІНДР. ДАТЧИК M12 =12- 24В | 1 | 21.7 | 702.0232 | C3 | 1 | Промислові датчики | 19EA-
XS112B3PBM12 | ІНД. ДАТЧИК ЦИЛ. M12 12-24В= | 1 | 21.7 | 702.0232 | C3 | 1 | Промислові датчики | 19EA-
XS112B3PCL2 | ІНДУКТИВНИЙ ДАТЧИК Д12 PNP NO_NC | 1 | 26.32 | 851.4862 | C3 | 1 | Промислові датчики | 19EA-
XS112B3PCM12 | ІНДУКТИВНИЙ ДАТЧИК Д12 PNP NO_NC | 1 | 23.9 | 773.1961 | C3 | 1 | Промислові датчики | 19EA-
XS112BLNAL2 | ІНДУКТ. ЦИЛІНДР. ДАТЧИК M12 | 1 | 18.67 | 603.9988 | C3 | 1 | Промислові датчики | 19EA-
XS112BLNAM12 | ІНДУКТ. ЦИЛІНДР. ДАТЧИК M12 | 1 | 18.67 | 603.9988 | C3 | 1 | Промислові датчики | 19EA-
XS112BLPAL2 | ІНДУКТ. ЦИЛІНДР. ДАТЧИК M12 | 1 | 18.67 | 603.9988 | C3 | 1 | Промислові датчики | 19EA-
XS112BLPAM12 | ЦИЛ. ІНДУКТ. ДАТЧИК M12, 12 -24В | 1 | 18.67 | 603.9988 | C3 | 1 | Промислові датчики | 19EA-
XS112BLPBL2 | ІНДУКТ. ЦИЛІНДР. ДАТЧИК M12 | 1 | 18.67 | 603.9988 | C3 | 1 | Промислові датчики | 19EA-
XS112BLPBM12 | ІНДУКТ. ЦИЛІНДР. ДАТЧИК M12 | 1 | 18.67 | 603.9988 | C3 | 1 | Промислові датчики | 19EA-
XS118B3NAL2 | ІНД. ДАТЧИК ЦИЛ. M18 12-24В= | 1 | 24.18 | 782.2544 | C3 | 1 | Промислові датчики | 19EA-
XS118B3NAL5 | ІНДУКТ. ЦИЛІНДР. ДАТЧИК M18 =12- 24В | 1 | 24.18 | 782.2544 | C3 | 1 | Промислові датчики | 19EA-
XS118B3NAM12 | ІНД. ДАТЧИК ЦИЛ. M18 12-24В= | 1 | 24.18 | 782.2544 | C3 | 1 | Промислові датчики | 19EA-
XS118B3NBL2 | ІНД. ДАТЧИК ЦИЛ. M18 12-24В= | 1 | 24.18 | 782.2544 | C3 | 1 | Промислові датчики | 19EA-
XS118B3NBL5 | ІНДУКТ. ЦИЛІНДР. ДАТЧИК M18 =12- 24В | 1 | 24.18 | 782.2544 | C3 | 1 | Промислові датчики | 19EA-
XS118B3NBM12 | ІНД. ДАТЧИК ЦИЛ. M18 12-24В= | 1 | 24.18 | 782.2544 | C3 | 1 | Промислові датчики | 19EA-
XS118B3PAL2 | ІНД. ДАТЧИК ЦИЛ. M18 12-24В= | 1 | 24.18 | 782.2544 | C2 | 1 | Промислові датчики | 19EA-
XS118B3PAL5 | ІНДУКТ. ЦИЛІНДР. ДАТЧИК M18 =12- 24В | 1 | 24.18 | 782.2544 | C3 | 1 | Промислові датчики | 19EA-
XS118B3PAM12 | ІНД. ДАТЧИК ЦИЛ. M18 12-24В= | 1 | 24.18 | 782.2544 | C3 | 1 | Промислові датчики | 19EA-
XS118B3PBL2 | ІНД. ДАТЧИК ЦИЛ. M18 12-24В= | 1 | 24.18 | 782.2544 | C3 | 1 | Промислові датчики | 19EA-
XS118B3PBL5 | ІНДУКТ. ЦИЛІНДР. ДАТЧИК M18 =12- 24В | 1 | 24.18 | 782.2544 | C3 | 1 | Промислові датчики | 19EA-
XS118B3PBM12 | ІНД. ДАТЧИК ЦИЛ. M18 12-24В= | 1 | 24.18 | 782.2544 | C3 | 1 | Промислові датчики | 19EA-
XS118B3PCL2 | ІНДУКТИВНИЙ ДАТЧИК Д18 PNP NO_NC | 1 | 27.52 | 890.3078 | C3 | 1 | Промислові датчики | 19EA-
XS118B3PCM12 | ІНДУКТИВНИЙ ДАТЧИК Д18 PNP NO_NC | 1 | 24.9 | 805.5474 | C3 | 1 | Промислові датчики | 19EA-
XS118BLNAL2 | ІНДУКТИВНИЙ ЦИЛІНДР.ДАТЧИК M18 12 24В | 1 | 19.16 | 619.8509 | C3 | 1 | Промислові датчики | 19EA-
XS118BLNAM12 | ІНДУКТ. ЦИЛІНДР. ДАТЧИК M18 | 1 | 19.16 | 619.8509 | C3 | 1 | Промислові датчики | 19EA-
XS118BLPAL2 | ІНДУКТ. ЦИЛІНДР. ДАТЧИК M18 | 1 | 19.16 | 619.8509 | C3 | 1 | Промислові датчики | 19EA-
XS118BLPAM12 | ІНДУКТИВНИЙ ЦИЛІНДР.ДАТЧИК M18Б 12-24В | 1 | 19.16 | 619.8509 | C3 | 1 | Промислові датчики | 19EA-
XS118BLPBL2 | ІНДУКТ. ЦИЛІНДР. ДАТЧИК M18 | 1 | 19.16 | 619.8509 | C3 | 1 | Промислові датчики | 19EA-
XS118BLPBM12 | ІНДУКТ. ЦИЛІНДР. ДАТЧИК M18 | 1 | 19.16 | 619.8509 | C3 | 1 | Промислові датчики | 19EA-
XS130B3NAL2 | ІНД. ДАТЧИК ЦИЛ. M30 12-24В= | 1 | 26.76 | 865.7208 | C3 | 1 | Промислові датчики | 19EA-
XS130B3NAL5 | ІНДУКТ. ЦИЛІНДР. ДАТЧИК M30 =12- 24В | 1 | 26.76 | 865.7208 | C3 | 1 | Промислові датчики | 19EA-
XS130B3NAM12 | ІНД. ДАТЧИК ЦИЛ. M30 12-24В= | 1 | 26.76 | 865.7208 | C3 | 1 | Промислові датчики | 19EA-
XS130B3NBL2 | ІНД. ДАТЧИК ЦИЛ. M30 12-24В= | 1 | 26.76 | 865.7208 | C3 | 1 | Промислові датчики | 19EA-
XS130B3NBL5 | ІНДУКТ. ЦИЛІНДР. ДАТЧИК M30 =12- 24В | 1 | 26.76 | 865.7208 | C3 | 1 | Промислові датчики | 19EA-
XS130B3NBM12 | ІНД. ДАТЧИК ЦИЛ. M30 12-24В= | 1 | 26.76 | 865.7208 | C3 | 1 | Промислові датчики | 19EA-
XS130B3PAL2 | ІНД. ДАТЧИК ЦИЛ. M30 12-24В= | 1 | 26.76 | 865.7208 | C3 | 1 | Промислові датчики | 19EA-
XS130B3PAL5 | ІНДУКТ. ЦИЛІНДР. ДАТЧИК M30 =12- 24В | 1 | 26.76 | 865.7208 | C3 | 1 | Промислові датчики | 19EA-
XS130B3PAM12 | ІНД. ДАТЧИК ЦИЛ. M30 12-24В= | 1 | 26.76 | 865.7208 | C3 | 1 | Промислові датчики | 19EA-
XS130B3PBL2 | ІНД. ДАТЧИК ЦИЛ. M30 12-24В= | 1 | 26.76 | 865.7208 | C3 | 1 | Промислові датчики | 19EA-
XS130B3PBL5 | ІНДУКТ. ЦИЛІНДР. ДАТЧИК M30 =12- 24В | 1 | 26.76 | 865.7208 | C3 | 1 | Промислові датчики | 19EA-
XS130B3PBM12 | ІНД. ДАТЧИК ЦИЛ. M30 12-24В= | 1 | 26.76 | 865.7208 | C3 | 1 | Промислові датчики | 19EA-
XS130B3PCL2 | ІНДУКТИВНИЙ ДАТЧИК Д30 PNP NO_NC | 1 | 32.6 | 1054.6524 | C3 | 1 | Промислові датчики | 19EA-
XS130B3PCM12 | ІНДУКТИВНИЙ ДАТЧИК Д30 PNP NO_NC | 1 | 31.66 | 1024.2422 | C3 | 1 | Промислові датчики | 19EA-
XS130BLNAL2 | ІНДУКТ. ЦИЛІНДР. ДАТЧИК M30 | 1 | 21.66 | 700.7292 | C3 | 1 | Промислові датчики | 19EA-
XS130BLNAM12 | ІНДУКТ. ЦИЛІНДР. ДАТЧИК M30 | 1 | 21.66 | 700.7292 | C3 | 1 | Промислові датчики | 19EA-
XS130BLPAL2 | ІНДУКТ. ЦИЛІНДР. ДАТЧИК M30 | 1 | 21.66 | 700.7292 | C3 | 1 | Промислові датчики | 19EA-
XS130BLPAM12 | ІНД.ЦИЛ. ДАТЧИК M30, =12-24В | 1 | 21.66 | 700.7292 | C3 | 1 | Промислові датчики | 19EA-
XS130BLPBL2 | ІНДУКТ. ЦИЛІНДР. ДАТЧИК M30 | 1 | 21.66 | 700.7292 | C3 | 1 | Промислові датчики | 19EA-
XS130BLPBM12 | ІНДУКТ. ЦИЛІНДР. ДАТЧИК M30 | 1 | 21.66 | 700.7292 | C3 | 1 | Промислові датчики | 19EA-
XS1L04PA310 | ІНДУКТИВНИЙ ЦИЛІНДРИЧНИЙ ДАТЧИК NO PNP | 1 | 39.07 | 1263.9653 | C3 | 1 | Промислові датчики | 19EA-
XS1L04PA310S | ІНДУКТИВНИЙ ДАТЧИК | 1 | 53.25 | 1722.7067 | C3 | 1 | Промислові датчики | 19EA-
XS1L04PA311 | ІНДУКТИВНИЙ ДАТЧИК | 1 | 45.86 | 1483.6306 | C3 | 1 | Промислові датчики | 19EA-
XS1L04PB311 | ІНДУКТИВНИЙ ЦИЛІНДРИЧНИЙ ДАТЧИК NC PNP | 1 | 42 | 1358.7546 | C3 | 1 | Промислові датчики | 19EA-
XS1L06PC410 | ІНДУКТИВНИЙ ДАТЧИК | 1 | 31.81 | 1029.0949 | C3 | 1 | Промислові датчики | 19EA-
XS1M08MA230K | ІНДУКТИВН. ДАТЧИК, 1,5ММ | 1 | 92.9 | 3005.4358 | C3 | 1 | Промислові датчики | 19EA-
XS1M08MB230 | ІНДУКТИВНИЙ ДАТЧИК | 1 | 82 | 2652.8066 | C3 | 1 | Промислові датчики | 19EA-
XS1M08PC410 | ІНДУКТИВНИЙ ДАТЧИК | 1 | 30.97 | 1001.9198 | C3 | 1 | Промислові датчики | 19EA-
XS1M08PC410D | ІНДУКТИВНИЙ ДАТЧИК | 1 | 33.97 | 1098.9737 | C3 | 1 | Промислові датчики | 19EA-
XS1M12AB120 | ІНДУКТИВНИЙ ДАТЧИК М12, =12-24В | 1 | 63.79 | 2063.6894 | C3 | 1 | Промислові датчики | 19EA-
XS1M12KP340 | ІНДУКТИВНИЙ ДАТЧИК | 1 | 40.49 | 1309.9041 | C3 | 1 | Промислові датчики | 19EA-
XS1M12KP340D | ІНДУКТИВНИЙ ДАТЧИК 12A 24В= 2ММ | 1 | 38.49 | 1245.2015 | C3 | 1 | Промислові датчики | 19EA-
XS1M12KP340L1 | ІНДУКТИВНИЙ ДАТЧИК | 1 | 44.4 | 1436.3977 | C3 | 1 | Промислові датчики | 19EA-
XS1M12MA250 | ІНДУКТИВНИЙ ДАТЧИК 20A 264В 2ММ | 1 | 67.34 | 2178.5365 | C3 | 1 | Промислові датчики | 19EA-
XS1M12MA250L2 | ІНДУКТИВНИЙ ДАТЧИК | 1 | 72 | 2329.2936 | C3 | 1 | Промислові датчики | 19EA-
XS1M18AB120 | ІНДУКТИВНИЙ ДАТЧИК | 1 | 55.2 | 1785.7918 | C3 | 1 | Промислові датчики | 19EA-
XS1M18DA9AV | ІНДУКТИВНИЙ ДАТЧИК | 1 | 54.02 | 1747.6172 | C3 | 1 | Промислові датчики | 19EA-
XS1M18KP340 | ІНДУКТИВНИЙ ДАТЧИК ЦИЛІНДР.NO/NC PNP+NPN | 1 | 40.94 | 1324.4622 | C3 | 1 | Промислові датчики | 19EA-
XS1M18KP340D | ІНДУКТИВНИЙ ДАТЧИК | 1 | 40.7 | 1316.6979 | C3 | 1 | Промислові датчики | 19EA-
XS1M18KPM40 | ІНДУКТИВНИЙ ДАТЧИК М18 КАБЕЛЬ | 1 | 51.62 | 1669.9741 | C3 | 1 | Промислові датчики | 19EA-
XS1M18MA250 | ІНДУКТИВНИЙ ДАТЧИК 20A 264В 5ММ | 1 | 56.98 | 1843.3771 | C3 | 1 | Промислові датчики | 19EA-
XS1M18MA250K | ІНДУКТИВНИЙ ДАТЧИК 20A 264В 5ММ | 1 | 59.83 | 1935.5783 | C3 | 1 | Промислові датчики | 19EA-
XS1M18MA250L1 | ІНДУКТИВНИЙ ДАТЧИК | 1 | 61.42 | 1987.0168 | C3 | 1 | Промислові датчики | 19EA-
XS1M18MA250L2 | ІНДУКТИВНИЙ ДАТЧИК | 1 | 65 | 2102.8345 | C3 | 1 | Промислові датчики | 19EA-
XS1M18MB250 | ІНДУКТИВНИЙ ДАТЧИК | 1 | 60.88 | 1969.5471 | C3 | 1 | Промислові датчики | 19EA-
XS1M18MB250L1 | ІНДУКТИВНИЙ ДАТЧИК | 1 | 61.42 | 1987.0168 | C3 | 1 | Промислові датчики | 19EA-
XS1M18PAS20D | ІНДУКТИВНИЙ ДАТЧИК, =10..30 В | 1 | 80.75 | 2612.3675 | C3 | 1 | Промислові датчики | 19EA-
XS1M18PAS40 | ІНДУКТИВНИЙ ДАТЧИК | 1 | 78.26 | 2531.8127 | C3 | 1 | Промислові датчики | 19EA-
XS1M18PAS40D | ІНДУКТИВНИЙ ДАТЧИК | 1 | 80.75 | 2612.3675 | C3 | 1 | Промислові датчики | 19EA-
XS1M30AB120 | ІНДУКТИВНИЙ ДАТЧИК | 1 | 56.61 | 1831.4071 | C3 | 1 | Промислові датчики | 19EA-
XS1M30KP340 | ІНДУКТИВНИЙ ДАТЧИК | 1 | 42.93 | 1388.8413 | C3 | 1 | Промислові датчики | 19EA-
XS1M30KP340D | ІНДУКТИВНИЙ ДАТЧИК ЦИЛІНДР.NO/NC PNP+NPN | 1 | 42.93 | 1388.8413 | C3 | 1 | Промислові датчики | 19EA-
XS1M30KPM40 | ІНДУКТИВН ДАТЧИК | 1 | 94 | 3041.0222 | C3 | 1 | Промислові датчики | 19EA-
XS1M30KPM40LD | ІНД. ДАТЧИК M30 | 1 | 85.44 | 2764.0951 | C3 | 1 | Промислові датчики | 19EA-
XS1M30MA250 | ІНДУКТИВНИЙ ДАТЧИК, 24..240В | 1 | 54.41 | 1760.2342 | C3 | 1 | Промислові датчики | 19EA-
XS1M30MA250K | ІНДУКТИВНИЙ ДАТЧИК | 1 | 59.21 | 1915.5205 | C3 | 1 | Промислові датчики | 19EA-
XS1M30MA250L1 | ІНДУКТИВНИЙ ДАТЧИК | 1 | 62.96 | 2036.8378 | C3 | 1 | Промислові датчики | 19EA-
XS1M30MA250L2 | ІНДУКТИВНИЙ ДАТЧИК | 1 | 59 | 1908.7267 | C3 | 1 | Промислові датчики | 19EA-
XS1M30MB250 | ІНДУКТИВНИЙ ДАТЧИК, SN=10ММ, NC | 1 | 54.41 | 1760.2342 | C3 | 1 | Промислові датчики | 19EA-
XS1M30MB250K | ІНДУКТИВНИЙ ДАТЧИК | 1 | 59.21 | 1915.5205 | C3 | 1 | Промислові датчики | 19EA-
XS1N05NA310 | ІНДУКТИВНИЙ ДАТЧИК | 1 | 38.3 | 1239.0548 | C3 | 1 | Промислові датчики | 19EA-
XS1N05NA311 | ІНДУКТИВНИЙ ДАТЧИК | 1 | 46.62 | 1508.2176 | C3 | 1 | Промислові датчики | 19EA-
XS1N05NA311S | ІНДУКТИВНИЙ ДАТЧИК | 1 | 49.13 | 1589.4194 | C3 | 1 | Промислові датчики | 19EA-
XS1N05PA310 | ІНДУКТИВНИЙ ДАТЧИК ЦИЛІНДР.NO PNP | 1 | 38.3 | 1239.0548 | C3 | 1 | Промислові датчики | 19EA-
XS1N05PA310L1 | ІНДУКТИВНИЙ ДАТЧИК | 1 | 43 | 1391.1059 | C3 | 1 | Промислові датчики | 19EA-
XS1N05PA310L2 | ІНДУКТИВНИЙ ДАТЧИК | 1 | 48.29 | 1562.2443 | C3 | 1 | Промислові датчики | 19EA-
XS1N05PA310S | ІНДУКТИВНИЙ ДАТЧИК | 1 | 54.72 | 1770.2631 | C3 | 1 | Промислові датчики | 19EA-
XS1N05PA311 | ІНДУКТИВНИЙ ДАТЧИК | 1 | 44.97 | 1454.838 | C3 | 1 | Промислові датчики | 19EA-
XS1N05PA311L1 | ІНДУКТИВНИЙ ДАТЧИК,=5..24В | 1 | 54.68 | 1768.9691 | C3 | 1 | Промислові датчики | 19EA-
XS1N05PA311S | ІНДУКТИВНИЙ ДАТЧИК ЦИЛІНДР.NO PNP | 1 | 49.13 | 1589.4194 | C3 | 1 | Промислові датчики | 19EA-
XS1N05PB310L1 | ІНДУКТИВНИЙ ДАТЧИК | 1 | 43.29 | 1400.4878 | C3 | 1 | Промислові датчики | 19EA-
XS1N12NC410 | ІНДУКТИВНИЙ ДАТЧИК | 1 | 29.61 | 957.922 | C3 | 1 | Промислові датчики | 19EA-
XS1N12NC410D | ІНДУКТИВНИЙ ДАТЧИК | 1 | 29.8 | 964.0687 | C3 | 1 | Промислові датчики | 19EA-
XS1N12PC410 | ІНДУКТИВНИЙ ДАТЧИК | 1 | 27.53 | 890.6313 | C3 | 1 | Промислові датчики | 19EA-
XS1N12PC410D | ІНДУКТИВНИЙ ДАТЧИК 10-36В= 2ММ | 1 | 29.61 | 957.922 | C3 | 1 | Промислові датчики | 19EA-
XS1N18NC410D | ІНДУКТИВНИЙ ДАТЧИК | 1 | 29.56 | 956.3044 | C3 | 1 | Промислові датчики | 19EA-
XS1N18PA349 | ІНДУКТИВНИЙ ДАТЧИК 10-36В= 10ММ | 1 | 29.61 | 957.922 | C3 | 1 | Промислові датчики | 19EA-
XS1N18PA349D | ІНДУКТИВНИЙ ДАТЧИК 10-36В= 10ММ | 1 | 29.61 | 957.922 | C3 | 1 | Промислові датчики | 19EA-
XS1N18PA349L1 | ІНДУКТИВНИЙ ДАТЧИК 10-36В= 10ММ | 1 | 31.67 | 1024.5657 | C3 | 1 | Промислові датчики | 19EA-
XS1N18PB349D | ІНДУКТИВНИЙ ДАТЧИК | 1 | 30.29 | 979.9209 | C3 | 1 | Промислові датчики | 19EA-
XS1N18PC410 | ІНДУКТИВНИЙ ДАТЧИК 10-36В= 5ММ | 1 | 38.71 | 1252.3188 | C3 | 1 | Промислові датчики | 19EA-
XS1N18PC410D | ІНДУКТИВНИЙ ДАТЧИК 10-36В= 5ММ | 1 | 38.71 | 1252.3188 | C3 | 1 | Промислові датчики | 19EA-
XS1N18PC410L2 | ІНДУКТИВНИЙ ДАТЧИК =10-36В 5ММ | 1 | 53.66 | 1735.9708 | C3 | 1 | Промислові датчики | 19EA-
XS1N18PC410L2TF | ІНДУКТИВН. ДАТЧИК M18 12-24В | 1 | 55.91 | 1808.7612 | C3 | 1 | Промислові датчики | 19EA-
XS1N18PC410TF | ІНДУКТИВН. ДАТЧИК M18 10-36В DC SN=5ММ | 1 | 49.89 | 1614.0064 | C3 | 1 | Промислові датчики | 19EA-
XS1N30NA349 | ІНДУКТИВНИЙ ДАТЧИК 10-36В= 16ММ | 1 | 33.74 | 1091.5329 | C3 | 1 | Промислові датчики | 19EA-
XS1N30NA349D | ІНДУКТИВНИЙ ДАТЧИК 10-36В= 16ММ,М12 | 1 | 34.36 | 1111.5907 | C3 | 1 | Промислові датчики | 19EA-
XS1N30PA349 | ІНДУКТИВНИЙ ДАТЧИК 10-36В= 16ММ | 1 | 32.36 | 1046.8881 | C3 | 1 | Промислові датчики | 19EA-
XS1N30PA349D | ІНДУКТИВНИЙ ДАТЧИК | 1 | 32.36 | 1046.8881 | C3 | 1 | Промислові датчики | 19EA-
XS1N30PA349L1 | ІНДУКТИВНИЙ ДАТЧИК 10-36В= 16ММ | 1 | 34.42 | 1113.5317 | C2 | 1 | Промислові датчики | 19EA-
XS1N30PA349L2 | ІНДУКТИВНИЙ ДАТЧИК М30, =12-24В | 1 | 41.21 | 1333.1971 | C3 | 1 | Промислові датчики | 19EA-
XS1N30PB349D | ПЛАСТ.КОРОБКА PK-UL IP66 192x164x105 | 1 | 32.36 | 1046.8881 | C3 | 1 | Промислові датчики | 19EA-
XS1N30PC410 | ІНДУКТИВНИЙ ДАТЧИК 10А 38А= 10ММ | 1 | 41.29 | 1335.7852 | C3 | 1 | Промислові датчики | 19EA-
XS1N30PC410D | ІНДУКТИВНИЙ ДАТЧИК | 1 | 41.29 | 1335.7852 | C3 | 1 | Промислові датчики | 19EA-
XS1N30PC410L1 | ІНДУКТ.ДАТЧ.ЦИЛІНДР.M30,НВ+НЗ,PNP,КАБ.5М | 1 | 48.21 | 1559.6562 | C3 | 1 | Промислові датчики | 19EA-
XS208BLNAL2 | ІНДУКТ. ЦИЛІНДР. ДАТЧИК M8 | 1 | 18.78 | 607.5574 | C3 | 1 | Промислові датчики | 19EA-
XS208BLPAL2 | ІНДУКТИВНИЙ ЦИЛІНДРИЧНИЙ ДАТЧИК M8 | 1 | 18.78 | 607.5574 | C3 | 1 | Промислові датчики | 19EA-
XS208BLPAM12 | ІНДУКТ. ЦИЛІНДР. ДАТЧИК M8 | 1 | 18.78 | 607.5574 | C3 | 1 | Промислові датчики | 19EA-
XS208BLPAM8 | ІНДУКТ. ЦИЛІНДР. ДАТЧИК M8 | 1 | 18.78 | 607.5574 | C3 | 1 | Промислові датчики | 19EA-
XS212AAPAL2 | ІНДУКТИВНИЙ ЦИЛІНДРИЧНИЙ ДАТЧИК M12 24В | 1 | 35.6 | 1151.7063 | C3 | 1 | Промислові датчики | 19EA-
XS212AAPAL5 | ІНДУКТИВНИЙ ЦИЛІНДРИЧНИЙ ДАТЧИК M12 24В | 1 | 35.6 | 1151.7063 | C3 | 1 | Промислові датчики | 19EA-
XS212B4NAL2 | ІНДУКТИВНИЙ ДАТЧИК Д12 24VDC NPN NO 2M | 1 | 29.41 | 951.4517 | C3 | 1 | Промислові датчики | 19EA-
XS212B4NAM12 | ІНДУКТИВНИЙ ДАТЧИК Д12 24VDC NPN NO М12 | 1 | 29.41 | 951.4517 | C3 | 1 | Промислові датчики | 19EA-
XS212B4NBL2 | ІНДУКТИВНИЙ ДАТЧИК Д12 24VDC NPN NC 2M | 1 | 29.41 | 951.4517 | C3 | 1 | Промислові датчики | 19EA-
XS212B4PAL2 | ІНДУКТИВНИЙ ДАТЧИК Д12 24VDC PNP NO 2M | 1 | 29.41 | 951.4517 | C3 | 1 | Промислові датчики | 19EA-
XS212B4PAL5 | ІНДУКТИВНИЙ ДАТЧИК Д12 24VDC PNP NO 5M | 1 | 33.19 | 1073.7396 | C3 | 1 | Промислові датчики | 19EA-
XS212B4PAM12 | ІНДУКТИВНИЙ ДАТЧИК Д12 24VDC PNP NO М12 | 1 | 29.41 | 951.4517 | C3 | 1 | Промислові датчики | 19EA-
XS212B4PBL2 | ІНДУКТИВНИЙ ДАТЧИК Д12 24VDC PNP NC 2M | 1 | 29.41 | 951.4517 | C3 | 1 | Промислові датчики | 19EA-
XS212B4PBM12 | ІНДУКТИВНИЙ ДАТЧИК Д12 24VDC PNP NC М12 | 1 | 29.41 | 951.4517 | C3 | 1 | Промислові датчики | 19EA-
XS212BLNAL2 | ІНДУКТИВНИЙ ДАТЧИК, ЦИЛ.М12, 12 24В | 1 | 18.74 | 606.2634 | C3 | 1 | Промислові датчики | 19EA-
XS212BLNAM12 | ІНДУКТ. ЦИЛІНДР. ДАТЧИК M12 | 1 | 18.74 | 606.2634 | C3 | 1 | Промислові датчики | 19EA-
XS212BLNBL2 | ІНДУКТ. ЦИЛІНДР. ДАТЧИК M12 | 1 | 18.74 | 606.2634 | C3 | 1 | Промислові датчики | 19EA-
XS212BLPAL2 | ДАТЧ.ІНДК.4ММ,М12,=12-24В,NO,PNP КАБ.2М | 1 | 18.74 | 606.2634 | C3 | 1 | Промислові датчики | 19EA-
XS212BLPAM12 | ДАТЧИК ІНДУКТИВ.D12,2ММ,НО,М12, PNP | 1 | 18.74 | 606.2634 | C3 | 1 | Промислові датчики | 19EA-
XS212BLPBL2 | ІНДУКТ. ЦИЛІНДР. ДАТЧИК M12 | 1 | 18.74 | 606.2634 | C3 | 1 | Промислові датчики | 19EA-
XS212SANAL2 | ЦИЛІНДРИЧНИЙ ІНДУКТИВНИЙ ДАТЧИК M12 | 1 | 43.48 | 1406.6345 | C3 | 1 | Промислові датчики | 19EA-
XS212SAPAL2 | ЦИЛІНДРИЧНИЙ ІНДУКТИВНИЙ ДАТЧИК M12 | 1 | 43.48 | 1406.6345 | C3 | 1 | Промислові датчики | 19EA-
XS212SAPAM12 | ІНДУКТ. ДАТЧИК M12, =12-24В | 1 | 43.48 | 1406.6345 | C3 | 1 | Промислові датчики | 19EA-
XS218AAPAM12 | КІНЦЕВИЙ ВИМИКАЧ ПЛАСТИК | 1 | 37.76 | 1221.5851 | C3 | 1 | Промислові датчики | 19EA-
XS218B4NAL2 | ІНДУКТИВНИЙ ДАТЧИК Д18 24VDC NPN NO 2M | 1 | 29.41 | 951.4517 | C3 | 1 | Промислові датчики | 19EA-
XS218B4NAM12 | ІНДУКТИВНИЙ ДАТЧИК Д18 24VDC NPN NO М12 | 1 | 29.41 | 951.4517 | C3 | 1 | Промислові датчики | 19EA-
XS218B4PAL2 | ІНДУКТИВНИЙ ДАТЧИК Д18 24VDC PNP NO 2M | 1 | 29.41 | 951.4517 | C3 | 1 | Промислові датчики | 19EA-
XS218B4PAL5 | ІНДУКТИВНИЙ ДАТЧИК Д18 24VDC PNP NO 5M | 1 | 33.19 | 1073.7396 | C3 | 1 | Промислові датчики | 19EA-
XS218B4PAM12 | ІНДУКТИВНИЙ ДАТЧИК Д18 24VDC PNP NO М12 | 1 | 29.41 | 951.4517 | C3 | 1 | Промислові датчики | 19EA-
XS218B4PBL2 | ІНДУКТИВНИЙ ДАТЧИК Д18 24VDC PNP NC 2M | 1 | 29.41 | 951.4517 | C3 | 1 | Промислові датчики | 19EA-
XS218B4PBM12 | ІНДУКТИВНИЙ ДАТЧИК Д18 24VDC PNP NC М12 | 1 | 29.41 | 951.4517 | C3 | 1 | Промислові датчики | 19EA-
XS218BLNAL2 | ІНДУКТ. ЦИЛІНДР. ДАТЧИК M18 | 1 | 18.74 | 606.2634 | C3 | 1 | Промислові датчики | 19EA-
XS218BLNAM12 | ІНДУКТ. ЦИЛІНДР. ДАТЧИК M18 | 1 | 18.74 | 606.2634 | C3 | 1 | Промислові датчики | 19EA-
XS218BLPAL2 | ЦИЛІНДРИЧНИЙ ІНДУКТИВНИЙ ДАТЧИК M18 | 1 | 18.74 | 606.2634 | C3 | 1 | Промислові датчики | 19EA-
XS218BLPAM12 | ДАТЧ.ІНДУКТ.ВИСТ.МОНТАЖ.8ММ=12-24В НОPNP | 1 | 18.74 | 606.2634 | C3 | 1 | Промислові датчики | 19EA-
XS218BLPBL2 | ІНДУКТ. ЦИЛІНДР. ДАТЧИК M18 | 1 | 18.74 | 606.2634 | C3 | 1 | Промислові датчики | 19EA-
XS218SAMAL2 | ІНДУКТ. ДАТЧИК M18, 24..240В | 1 | 69.36 | 2243.8862 | C3 | 1 | Промислові датчики | 19EA-
XS218SANAL2 | ІНДУКТИВНИЙ ЦИЛІНДРИЧНИЙ ДАТЧИК M18 | 1 | 43.48 | 1406.6345 | C3 | 1 | Промислові датчики | 19EA-
XS218SAPAL2 | ІНДУКТИВНИЙ ЦИЛІНДРИЧНИЙ ДАТЧИК M18 | 1 | 43.48 | 1406.6345 | C3 | 1 | Промислові датчики | 19EA-
XS218SAPAM12 | ІНДУКЦ. ДАТЧИК М18 SN=7ММ,NO PNP | 1 | 44.04 | 1424.7513 | C3 | 1 | Промислові датчики | 19EA-
XS230AAPAM12 | УЛЬТРАЗВУКОВИЙ ДАТЧИК | 1 | 29.9 | 967.3039 | C3 | 1 | Промислові датчики | 19EA-
XS230BLNAL2 | ІНДУКТ. ЦИЛІНДР. ДАТЧИК M30 | 1 | 21.63 | 699.7586 | C3 | 1 | Промислові датчики | 19EA-
XS230BLNAM12 | ІНДУКТ. ЦИЛІНДР. ДАТЧИК M30 | 1 | 21.63 | 699.7586 | C3 | 1 | Промислові датчики | 19EA-
XS230BLPAL2 | ІНД. ДАТЧИК 15ММ,М30,МЕТ.=12-24В,NO,PNP | 1 | 21.63 | 699.7586 | C3 | 1 | Промислові датчики | 19EA-
XS230BLPAM12 | ІНДУКТ. ЦИЛІНДР. ДАТЧИК M30 | 1 | 21.63 | 699.7586 | C3 | 1 | Промислові датчики | 19EA-
XS230BLPBL2 | ІНДУКТ. ЦИЛ. ДАТЧИК M30 12-24В | 1 | 21.63 | 699.7586 | C3 | 1 | Промислові датчики | 19EA-
XS230SAMAL2 | ІНДУКТИВН ДАТЧИК ЦИЛ.M30 24 240В | 1 | 58.22 | 1883.4927 | C3 | 1 | Промислові датчики | 19EA-
XS230SAMAU20 | ІНДУКТИВН ДАТЧИК ЦИЛ.M30 24 240В | 1 | 66.59 | 2154.2731 | C3 | 1 | Промислові датчики | 19EA-
XS230SAPAL2 | ІНДУКТИВНИЙ ЦИЛІНДРИЧНИЙ ДАТЧИК M30 | 1 | 47.17 | 1526.0108 | C3 | 1 | Промислові датчики | 19EA-
XS230SAPAL5 | ІНДУКТИВНИЙ ЦИЛІНДРИЧНИЙ ДАТЧИК M30 | 1 | 52.07 | 1684.5322 | C3 | 1 | Промислові датчики | 19EA-
XS230SAPAM12 | ІНДУКТ. ЦИЛІНДР. ДАТЧИК M12 | 1 | 59 | 1908.7267 | C3 | 1 | Промислові датчики | 19EA-
XS2M08MA230 | ІНДУКТИВНИЙ ДАТЧИК 20A 264В 2.5 ММ | 1 | 84.03 | 2718.4797 | C3 | 1 | Промислові датчики | 19EA-
XS2M08PC410D | ІНДУКТИВНИЙ ДАТЧИК | 1 | 32.36 | 1046.8881 | C3 | 1 | Промислові датчики | 19EA-
XS2M12KP340 | ІНДУКТИВНИЙ ДАТЧИК | 1 | 40.7 | 1316.6979 | C3 | 1 | Промислові датчики | 19EA-
XS2M12KP340D | ІНДУКТИВНИЙ ДАТЧИК,=10-36В SN=4ММ | 1 | 38.58 | 1248.1132 | C3 | 1 | Промислові датчики | 19EA-
XS2M12MA250K | ІНДУКТИВНИЙ ДАТЧИК | 1 | 69.56 | 2250.3564 | C3 | 1 | Промислові датчики | 19EA-
XS2M18KP340 | ІНДУКТ. ДАТЧ. 24В ПОСТ.СТ-8MM | 1 | 40.94 | 1324.4622 | C3 | 1 | Промислові датчики | 19EA-
XS2M18MA250 | ІНДУКТИВНИЙ ДАТЧИК 20A 264В 8ММ | 1 | 56.98 | 1843.3771 | C3 | 1 | Промислові датчики | 19EA-
XS2M18MA250K | ІНДУКТИВНИЙ ДАТЧИК, 12-240В 8ММ | 1 | 64.45 | 2085.0413 | C3 | 1 | Промислові датчики | 19EA-
XS2M30KP340 | ІНДУКТ. ДАТЧИК | 1 | 42.93 | 1388.8413 | C3 | 1 | Промислові датчики | 19EA-
XS2M30MA250 | ІНДУКТИВНИЙ ДАТЧИК 20A 264В 15ММ | 1 | 62.94 | 2036.1908 | C3 | 1 | Промислові датчики | 19EA-
XS2M30MB250 | ІНДУКТИВНИЙ ДАТЧИК 20A 24..240В 15ММ | 1 | 62.94 | 2036.1908 | C3 | 1 | Промислові датчики | 19EA-
XS2N12NC410D | ІНДУКТИВНИЙ ДАТЧИК | 1 | 28.64 | 926.5412 | C3 | 1 | Промислові датчики | 19EA-
XS2N18NC410D | ІНДУКТИВН. ДАТЧИК XS2 | 1 | 36.14 | 1169.176 | C3 | 1 | Промислові датчики | 19EA-
XS2N30NC410 | ІНДУКТИВНИЙ ДАТЧИК, =10-36В SN=10ММ | 1 | 53.99 | 1746.6467 | C3 | 1 | Промислові датчики | 19EA-
XS2N30NC410D | ІНДУКТИВНИЙ ДАТЧИК, =10-36В SN=10ММ | 1 | 53.99 | 1746.6467 | C3 | 1 | Промислові датчики | 19EA-
XS4P08MA230 | ІНДУКТИВНИЙ ДАТЧИК | 1 | 53.78 | 1739.8529 | C3 | 1 | Промислові датчики | 19EA-
XS4P08MB230 | ІНДУКТИВНИЙ ДАТЧИК | 1 | 75 | 2426.3475 | C3 | 1 | Промислові датчики | 19EA-
XS4P08NA340 | ІНДУКТИВН. ДАТЧИК 2,5 ММ, =10-36В | 1 | 25.48 | 824.3111 | C3 | 1 | Промислові датчики | 19EA-
XS4P08NA370 | ІНДУКТИВНИЙ ДАТЧИК | 1 | 36.09 | 1167.5584 | C3 | 1 | Промислові датчики | 19EA-
XS4P08PA340 | ІНДУКТИВН. ДАТЧИК 2,5 ММ, =10-36В | 1 | 25.48 | 824.3111 | C3 | 1 | Промислові датчики | 19EA-
XS4P08PA340D | ІНДУКТИВН. ДАТЧИК 2,5 ММ, =10-36В | 1 | 23.97 | 775.4607 | C3 | 1 | Промислові датчики | 19EA-
XS4P08PA340S | ІНДУКТИВН. ДАТЧИК 2,5 ММ, =10-36В | 1 | 29.85 | 965.6863 | C3 | 1 | Промислові датчики | 19EA-
XS4P08PA370 | ІНДУКТИВНИЙ ДАТЧИК | 1 | 34.68 | 1121.9431 | C3 | 1 | Промислові датчики | 19EA-
XS4P08PA370L2 | ІНДУКТИВН. ДАТЧИК | 1 | 36.09 | 1167.5584 | C3 | 1 | Промислові датчики | 19EA-
XS4P08PB340 | ІНДУКТИВНИЙ ДАТЧИК ЦИЛІНДР.NO+NC NPN | 1 | 26.9 | 870.25 | C3 | 1 | Промислові датчики | 19EA-
XS4P08PB340D | ІНДУКТИВНИЙ ДАТЧИК =10-36В 2.5ММ | 1 | 23.97 | 775.4607 | C3 | 1 | Промислові датчики | 19EA-
XS4P12AB110 | ІНДУКТИВНИЙ ДАТЧИК | 1 | 52.37 | 1694.2376 | C3 | 1 | Промислові датчики | 19EA-
XS4P12AB120 | ІНДУКТИВНИЙ ДАТЧИК | 1 | 52.37 | 1694.2376 | C3 | 1 | Промислові датчики | 19EA-
XS4P12KP340 | ІНДУКТИВНИЙ ДАТЧИК | 1 | 32.56 | 1053.3583 | C3 | 1 | Промислові датчики | 19EA-
XS4P12KP340D | ІНДУКТИВНИЙ ДАТЧИК | 1 | 32.56 | 1053.3583 | C3 | 1 | Промислові датчики | 19EA-
XS4P12MA230 | ІНДУКТИВНИЙ ДАТЧИК | 1 | 41.75 | 1350.6668 | C3 | 1 | Промислові датчики | 19EA-
XS4P12MB230 | ІНДУКТИВНИЙ ДАТЧИК | 1 | 41.75 | 1350.6668 | C3 | 1 | Промислові датчики | 19EA-
XS4P12NA340 | ІНДУКТ ДАТЧИК ЦИЛ M12 | 1 | 24.08 | 779.0193 | C2 | 1 | Промислові датчики | 19EA-
XS4P12NA340D | ІНДУКТИВНИЙ ДАТЧИК | 1 | 25.8 | 834.6635 | C3 | 1 | Промислові датчики | 19EA-
XS4P12NB340 | ІНДУКТИВНИЙ ДАТЧИК | 1 | 24.78 | 801.6652 | C3 | 1 | Промислові датчики | 19EA-
XS4P12NB340D | ІНДУКТИВНИЙ ДАТЧИК | 1 | 25.8 | 834.6635 | C3 | 1 | Промислові датчики | 19EA-
XS4P12PA340 | ІНДУКТИВНИЙ ДАТЧИК | 1 | 24.08 | 779.0193 | C3 | 1 | Промислові датчики | 19EA-
XS4P12PA340D | ІНДУКТИВНИЙ ДАТЧИК 10A, =38В, 4MM | 1 | 24.78 | 801.6652 | C2 | 1 | Промислові датчики | 19EA-
XS4P12PA340L1 | ІНДУКТИВНИЙ ДАТЧИК | 1 | 38.6 | 1248.7602 | C3 | 1 | Промислові датчики | 19EA-
XS4P12PA370 | ІНДУКТИВНИЙ ДАТЧИК | 1 | 26.9 | 870.25 | C3 | 1 | Промислові датчики | 19EA-
XS4P12PA370D | ІНДУКТИВНИЙ ДАТЧИК | 1 | 28.32 | 916.1888 | C3 | 1 | Промислові датчики | 19EA-
XS4P12PA370L1 | ІНДУКТИВНИЙ ДАТЧИК , =12..48В | 1 | 37.8 | 1222.8791 | C3 | 1 | Промислові датчики | 19EA-
XS4P12PB340 | ІНДУКТИВНИЙ ДАТЧИК | 1 | 24.78 | 801.6652 | C3 | 1 | Промислові датчики | 19EA-
XS4P12PB340D | ІНДУКТИВНИЙ ДАТЧИК | 1 | 25.48 | 824.3111 | C3 | 1 | Промислові датчики | 19EA-
XS4P12PC410 | ІНДУКТИВНИЙ ДАТЧИК 10A, =38В, 4MM | 1 | 28.32 | 916.1888 | C3 | 1 | Промислові датчики | 19EA-
XS4P12PC410D | ІНДУКТИВНИЙ ДАТЧИК | 1 | 30.44 | 984.7736 | C3 | 1 | Промислові датчики | 19EA-
XS4P18AB110 | ІНДУКТИВНИЙ ДАТЧИК | 1 | 55.2 | 1785.7918 | C3 | 1 | Промислові датчики | 19EA-
XS4P18AB120 | ІНДУКТИВНИЙ ДАТЧИК ЦИЛІНДР.АНАЛОГ.ВИХІД | 1 | 55.2 | 1785.7918 | C3 | 1 | Промислові датчики | 19EA-
XS4P18KP340 | ІНДУКТ. ЦИЛ. ДАТЧИК, М18 =24В,SN8MM | 1 | 33.97 | 1098.9737 | C3 | 1 | Промислові датчики | 19EA-
XS4P18MA230 | ІНДУКТИВНИЙ ДАТЧИК 20A 264В -8MM | 1 | 39.63 | 1282.082 | C3 | 1 | Промислові датчики | 19EA-
XS4P18MA230L1 | ІНДУКТИВНИЙ ДАТЧИК | 1 | 43.17 | 1396.6056 | C3 | 1 | Промислові датчики | 19EA-
XS4P18MB230 | ІНДУКТИВНИЙ ДАТЧИК 20A 264В -8MM | 1 | 39.63 | 1282.082 | C3 | 1 | Промислові датчики | 19EA-
XS4P18NA340 | ІНДУКТИВНИЙ ДАТЧИК | 1 | 24.78 | 801.6652 | C2 | 1 | Промислові датчики | 19EA-
XS4P18PA340 | ІНДУКТИВНИЙ ДАТЧИК 10A, =38В, 8MM | 1 | 24.78 | 801.6652 | C2 | 1 | Промислові датчики | 19EA-
XS4P18PA340D | ІНДУКТИВНИЙ ДАТЧИК | 1 | 26.2 | 847.6041 | C3 | 1 | Промислові датчики | 19EA-
XS4P18PA370 | ІНДУКТ. ДАТЧИК M18 | 1 | 28.32 | 916.1888 | C3 | 1 | Промислові датчики | 19EA-
XS4P18PA370D | ІНДУКТИВНИЙ ДАТЧИК | 1 | 29.73 | 961.8041 | C3 | 1 | Промислові датчики | 19EA-
XS4P18PA370L01B | індуктивний датчик | 1 | 40 | 1294.052 | C3 | 1 | Промислові датчики | 19EA-
XS4P18PB340 | ІНДУКТИВНИЙ ДАТЧИК, 8ММ, NC,PNP | 1 | 33.97 | 1098.9737 | C3 | 1 | Промислові датчики | 19EA-
XS4P18PB340D | ІНДУКТИВНИЙ ДАТЧИК, 8ММ,=12..24В | 1 | 36.97 | 1196.0276 | C3 | 1 | Промислові датчики | 19EA-
XS4P18PB370 | ІНДУКТ. ДАТЧИК M18 | 1 | 29.02 | 938.8347 | C3 | 1 | Промислові датчики | 19EA-
XS4P18PC410 | ІНДУКТИВНИЙ ДАТЧИК | 1 | 30.44 | 984.7736 | C2 | 1 | Промислові датчики | 19EA-
XS4P18PC410D | ІНДУКТИВНИЙ ДАТЧИК | 1 | 31.15 | 1007.743 | C3 | 1 | Промислові датчики | 19EA-
XS4P30AB110 | ІНДУКТ. ДАТЧИК | 1 | 56.61 | 1831.4071 | C3 | 1 | Промислові датчики | 19EA-
XS4P30AB120 | ІНДУКТИВНИЙ ДАТЧИК | 1 | 56.61 | 1831.4071 | C3 | 1 | Промислові датчики | 19EA-
XS4P30KP340 | ІНДУКТИВНИЙ ДАТЧИК | 1 | 34.7 | 1122.5901 | C3 | 1 | Промислові датчики | 19EA-
XS4P30MA230 | ІНДУКТИВНИЙ ДАТЧИК ЦИЛІНДР.NO | 1 | 39.63 | 1282.082 | C3 | 1 | Промислові датчики | 19EA-
XS4P30MA230K | ІНДУКТИВНИЙ ДАТЧИК | 1 | 43.88 | 1419.575 | C3 | 1 | Промислові датчики | 19EA-
XS4P30MA230L01C | ІНДУКТИВНИЙ ДАТЧИК ЦИЛІНДР. | 1 | 58.6 | 1895.7862 | C3 | 1 | Промислові датчики | 19EA-
XS4P30MA230L01G | ІНД.ДАТЧИК М30,15ММ,24-240В,М18 КОНН. | 1 | 58 | 1876.3754 | C3 | 1 | Промислові датчики | 19EA-
XS4P30MA230L1 | ІНДУКТИВНИЙ ДАТЧИК 20A 264В -15MM | 1 | 43.88 | 1419.575 | C3 | 1 | Промислові датчики | 19EA-
XS4P30MB230 | ІНДУКТИВНИЙ ДАТЧИК ЦИЛІНДР.NС | 1 | 39.63 | 1282.082 | C3 | 1 | Промислові датчики | 19EA-
XS4P30MB230K | ІНДУКТИВНИЙ ДАТЧИК | 1 | 43.87 | 1419.2515 | C3 | 1 | Промислові датчики | 19EA-
XS4P30NA340 | ІНДУКТИВНИЙ ДАТЧИК | 1 | 33.97 | 1098.9737 | C3 | 1 | Промислові датчики | 19EA-
XS4P30NB340 | ІНДУКТИВНИЙ ДАТЧИК | 1 | 33.97 | 1098.9737 | C3 | 1 | Промислові датчики | 19EA-
XS4P30NB370 | ІНДУКТИВНИЙ ДАТЧИК | 1 | 34.68 | 1121.9431 | C3 | 1 | Промислові датчики | 19EA-
XS4P30PA340 | ІНДУКТИВНИЙ ДАТЧИК | 1 | 27.61 | 893.2194 | C3 | 1 | Промислові датчики | 19EA-
XS4P30PA340D | ІНДУКТИВНИЙ ДАТЧИК | 1 | 29.02 | 938.8347 | C3 | 1 | Промислові датчики | 19EA-
XS4P30PA370 | ІНДУКТИВНИЙ ДАТЧИК | 1 | 30.44 | 984.7736 | C3 | 1 | Промислові датчики | 19EA-
XS4P30PA370D | ІНДУКТИВНИЙ ДАТЧИК | 1 | 38.7 | 1251.9953 | C2 | 1 | Промислові датчики | 19EA-
XS4P30PA370L01B | ІНДУКТИВН. ДАТЧИК XS4 | 1 | 56.77 | 1836.5833 | C3 | 1 | Промислові датчики | 19EA-
XS4P30PA370L1 | ІНДУКТИВНИЙ ДАТЧИК | 1 | 34.52 | 1116.7669 | C3 | 1 | Промислові датчики | 19EA-
XS4P30PA370L2 | ІНДУКТИВНИЙ ДАТЧИК | 1 | 41.52 | 1343.226 | C3 | 1 | Промислові датчики | 19EA-
XS4P30PB340 | ІНДУКТИВН. ДАТЧИК XS4 | 1 | 33.97 | 1098.9737 | C2 | 1 | Промислові датчики | 19EA-
XS4P30PB340D | ІНДУКТИВНИЙ ДАТЧИК | 1 | 33.22 | 1074.7102 | C3 | 1 | Промислові датчики | 19EA-
XS4P30PB370D | ІНДУКТИВНИЙ ДАТЧИК,=12-48В | 1 | 38.7 | 1251.9953 | C3 | 1 | Промислові датчики | 19EA-
XS4P30PB370L01B | ІНДУКТИВН. ДАТЧИК XS4 | 1 | 56.77 | 1836.5833 | C3 | 1 | Промислові датчики | 19EA-
XS4P30PC410D | ІНДУКТИВНИЙ ДАТЧИК | 1 | 30.32 | 980.8914 | C3 | 1 | Промислові датчики | 19EA-
XS506B1NAL2 | ІНДУКТИВНИЙ ДАТЧИК | 1 | 28.48 | 921.365 | C2 | 1 | Промислові датчики | 19EA-
XS506B1PAL2 | ІНДУКТИВНИЙ ДАТЧИК | 1 | 28.48 | 921.365 | C3 | 1 | Промислові датчики | 19EA-
XS506B1PBL2 | ІНДУКТИВНИЙ ДАТЧИК | 1 | 31 | 1002.8903 | C3 | 1 | Промислові датчики | 19EA-
XS506B1PBL5 | ІНДУКТИВНИЙ ДАТЧИК | 1 | 34 | 1099.9442 | C3 | 1 | Промислові датчики | 19EA-
XS508B1DAL2 | ІНД.ДАТЧ. M8 SN=1,5MM NO DC | 1 | 27.14 | 878.0143 | C3 | 1 | Промислові датчики | 19EA-
XS508B1DAM12 | ІНД.ДАТЧ. M8 SN=1,5MM NO DC | 1 | 40.02 | 1294.699 | C3 | 1 | Промислові датчики | 19EA-
XS508B1DBL2 | ІНД.ДАТЧ. M8 SN=1,5MM NC DC | 1 | 28.48 | 921.365 | C3 | 1 | Промислові датчики | 19EA-
XS508B1DBM12 | ІНД.ДАТЧ. M8 SN=1,5MM NC DC | 1 | 28.48 | 921.365 | C3 | 1 | Промислові датчики | 19EA-
XS508B1NAL2 | ІНДУКТИВНИЙ ДАТЧИК ЦИЛІНДР.NO NPN | 1 | 21.95 | 710.111 | C3 | 1 | Промислові датчики | 19EA-
XS508B1NAM8 | ІНД.ДАТЧ. M8 SN=1,5MM NO NPN | 1 | 23.94 | 774.4901 | C3 | 1 | Промислові датчики | 19EA-
XS508B1NBL2 | ІНД.ДАТЧ. M8 SN=1,5MM NC NPN | 1 | 26.39 | 853.7508 | C3 | 1 | Промислові датчики | 19EA-
XS508B1NBM8 | ІНД.ДАТЧ. M8 SN=1,5MM NC NPN | 1 | 25.14 | 813.3117 | C3 | 1 | Промислові датчики | 19EA-
XS508B1PAL2 | ІНДУКТИВНИЙ ДАТЧИК ЦИЛІНДР.NO PNP | 1 | 21.95 | 710.111 | C2 | 1 | Промислові датчики | 19EA-
XS508B1PAL5 | ІНДУКТИВНИЙ ДАТЧИК M8 SN=1,5MM НО PNP | 1 | 26.91 | 870.5735 | C3 | 1 | Промислові датчики | 19EA-
XS508B1PAM12 | ІНДУКТИВНИЙ ДАТЧИК ЦИЛІНДР.NO PNP,12-24В | 1 | 21.95 | 710.111 | C3 | 1 | Промислові датчики | 19EA-
XS508B1PAM8 | ІНДУКТИВНИЙ ДАТЧИК ЦИЛІНДР.NO PNP | 1 | 23.94 | 774.4901 | C3 | 1 | Промислові датчики | 19EA-
XS508B1PBL2 | ІНДУКТИВНИЙ ДАТЧИК ЦИЛІНДР.З КАБ.NC PNP | 1 | 26.39 | 853.7508 | C3 | 1 | Промислові датчики | 19EA-
XS508B1PBM8 | ІНД.ДАТЧ. M8 SN=1,5MM NC PNP | 1 | 26.34 | 852.1332 | C3 | 1 | Промислові датчики | 19EA-
XS508B1PBP01M8 | ІНДУКТИВНИЙ ДАТЧИК M8 SN=1,5MM НО PNP | 1 | 151 | 4885.0463 | C3 | 1 | Промислові датчики | 19EA-
XS508B1PBP01SAQ | ИНДУКТИВНИЙ ДАТЧИК, XS508B1PBP01SAQ | 1 | 29 | 938.1877 | C3 | 1 | Промислові датчики | 19EA-
XS508BLNAL2 | ІНД. ДАТЧИК ЦИЛ.ДОВГ. M08 12-24В= | 1 | 27.17 | 878.9848 | C3 | 1 | Промислові датчики | 19EA-
XS508BLNAM12 | ІНД. ДАТЧИК ЦИЛ.ДОВГ. M08 12-24В= | 1 | 25.59 | 827.8698 | C3 | 1 | Промислові датчики | 19EA-
XS508BLNBL2 | ІНД. ДАТЧИК ЦИЛ.ДОВГ. M08 12-24В= | 1 | 27.13 | 877.6908 | C3 | 1 | Промислові датчики | 19EA-
XS508BLNBM12 | ІНД. ДАТЧИК ЦИЛ.ДОВГ. M08 12-24В= | 1 | 26.9 | 870.25 | C3 | 1 | Промислові датчики | 19EA-
XS508BLPAL2 | ІНД. ДАТЧИК ЦИЛ.ДОВГ. M08 12-24В= | 1 | 27.17 | 878.9848 | C3 | 1 | Промислові датчики | 19EA-
XS508BLPAM12 | ІНД. ДАТЧИК ЦИЛ.ДОВГ. M08 12-24В= | 1 | 26.97 | 872.5146 | C3 | 1 | Промислові датчики | 19EA-
XS508BLPBL2 | ІНД. ДАТЧИК ЦИЛ.ДОВГ. M08 12-24В= | 1 | 27.13 | 877.6908 | C3 | 1 | Промислові датчики | 19EA-
XS508BLPBM12 | ІНД. ДАТЧИК ЦИЛ.ДОВГ. M08 12-24В= | 1 | 28.24 | 913.6007 | C3 | 1 | Промислові датчики | 19EA-
XS512B1DAL2 | ІНД.ДАТЧ. M12 SN=2MM NO DC | 1 | 24.25 | 784.519 | C3 | 1 | Промислові датчики | 19EA-
XS512B1DAM12 | ІНД.ДАТЧ. M12 SN=2MM NO DC | 1 | 24.25 | 784.519 | C3 | 1 | Промислові датчики | 19EA-
XS512B1DBL2 | ІНД.ДАТЧ. M12 SN=2MM NC DC | 1 | 25.46 | 823.6641 | C3 | 1 | Промислові датчики | 19EA-
XS512B1DBM12 | ІНД.ДАТЧ. M12 SN=2MM NC DC | 1 | 25.46 | 823.6641 | C3 | 1 | Промислові датчики | 19EA-
XS512B1MAL2 | ІНД. ДАТЧИК ЦИЛ.ДОВГ. M12-24-240В~ | 1 | 31.51 | 1019.3895 | C3 | 1 | Промислові датчики | 19EA-
XS512B1MAU20 | ІНД. ДАТЧИК ЦИЛ.ДОВГ. M12-24-240В~ | 1 | 30.08 | 973.1271 | C3 | 1 | Промислові датчики | 19EA-
XS512B1MBL2 | ІНД. ДАТЧИК ЦИЛ.ДОВГ. M12-24-240В~ | 1 | 32.94 | 1065.6518 | C3 | 1 | Промислові датчики | 19EA-
XS512B1MBU20 | ІНД. ДАТЧИК ЦИЛ.ДОВГ. M12-24-240В~ | 1 | 31.51 | 1019.3895 | C3 | 1 | Промислові датчики | 19EA-
XS512B1NAL2 | ІНДУКТИВНИЙ ДАТЧИК ЦИЛІНДР.NO NPN | 1 | 19.59 | 633.762 | C2 | 1 | Промислові датчики | 19EA-
XS512B1NAM12 | ІНДУКТ.ДАТЧИК M12 SN=2MM NONPN 10-36В | 1 | 18.66 | 603.6753 | C3 | 1 | Промислові датчики | 19EA-
XS512B1NBL2 | ІНД.ДАТЧ. M12 SN=2MM NC NPN | 1 | 19.59 | 633.762 | C3 | 1 | Промислові датчики | 19EA-
XS512B1NBM12 | ІНД.ДАТЧ. M12 SN=2MM NC NPN | 1 | 19.59 | 633.762 | C3 | 1 | Промислові датчики | 19EA-
XS512B1PAL2 | ІНДУКТИВНИЙ ДАТЧИК ЦИЛІНДР.NO PNP | 1 | 19.59 | 633.762 | C3 | 1 | Промислові датчики | 19EA-
XS512B1PAM12 | ІНДУКТИВНИЙ ДАТЧИК ЦИЛІНДР.M12 NO PNP | 1 | 18.66 | 603.6753 | C2 | 1 | Промислові датчики | 19EA-
XS512B1PBL2 | ІНДУКТИВНИЙ ДАТЧИК ЦИЛІНДР.NC PNP | 1 | 21.61 | 699.1116 | C3 | 1 | Промислові датчики | 19EA-
XS512B1PBM12 | ІНД.ДАТЧ. M12 SN=2MM NC PNP | 1 | 20.58 | 665.7898 | C3 | 1 | Промислові датчики | 19EA-
XS512BLNAL2 | ІНД. ДАТЧИК ЦИЛ.ДОВГ. M12 12-24В= | 1 | 21.16 | 684.5535 | C3 | 1 | Промислові датчики | 19EA-
XS512BLNAM12 | ІНД. ДАТЧИК ЦИЛ.ДОВГ. M12 12-24В= | 1 | 19.95 | 645.4084 | C3 | 1 | Промислові датчики | 19EA-
XS512BLNBL2 | ІНД. ДАТЧИК ЦИЛ.ДОВГ. M12 12-24В= | 1 | 22.23 | 719.1694 | C3 | 1 | Промислові датчики | 19EA-
XS512BLNBM12 | ІНД. ДАТЧИК ЦИЛ.ДОВГ. M12 12-24В= | 1 | 20.95 | 677.7597 | C3 | 1 | Промислові датчики | 19EA-
XS512BLPAL2 | ІНД. ДАТЧИК ЦИЛ.ДОВГ. M12 12-24В= | 1 | 21.16 | 684.5535 | C3 | 1 | Промислові датчики | 19EA-
XS512BLPAL5 | ИНДУКТИВНИЙ ДАТЧИК | 1 | 25 | 808.7825 | C3 | 1 | Промислові датчики | 19EA-
XS512BLPAM12 | ІНД. ДАТЧИК ЦИЛ.ДОВГ. M12 12-24В= | 1 | 19.95 | 645.4084 | C3 | 1 | Промислові датчики | 19EA-
XS512BLPBL2 | ІНД. ДАТЧИК ЦИЛ.ДОВГ. M12 12-24В= | 1 | 22.23 | 719.1694 | C3 | 1 | Промислові датчики | 19EA-
XS512BLPBM12 | ІНД. ДАТЧИК ЦИЛ.ДОВГ. M12 12-24В= | 1 | 20.95 | 677.7597 | C3 | 1 | Промислові датчики | 19EA-
XS512BSDAL2 | ІНД. ДАТЧИК ЦИЛ.ЗКОРОЧ. M12 12-24В= | 1 | 22.22 | 718.8459 | C3 | 1 | Промислові датчики | 19EA-
XS512BSDAM12 | ІНД. ДАТЧИК ЦИЛ.ЗКОРОЧ. M12 12-24В= | 1 | 20.09 | 649.9376 | C3 | 1 | Промислові датчики | 19EA-
XS512BSDBL2 | ІНД. ДАТЧИК ЦИЛ.ЗКОРОЧ. M12 12-24В= | 1 | 23.32 | 754.4323 | C3 | 1 | Промислові датчики | 19EA-
XS512BSDBM12 | ІНД. ДАТЧИК ЦИЛ.ЗКОРОЧ. M12 12-24В= | 1 | 22.22 | 718.8459 | C3 | 1 | Промислові датчики | 19EA-
XS518B1CAM12 | ІНДУКТ. ДАТЧИК M18, SN=5MM | 1 | 28.3 | 915.5418 | C3 | 1 | Промислові датчики | 19EA-
XS518B1DAL2 | ІНДУКТИВНИЙ ДАТЧИК M18 SN=5ММ НО DC | 1 | 24.25 | 784.519 | C3 | 1 | Промислові датчики | 19EA-
XS518B1DAM12 | ІНДУКТИВНИЙ ДАТЧИК M18 SN=5MM НО DC | 1 | 28.3 | 915.5418 | C3 | 1 | Промислові датчики | 19EA-
XS518B1DBL2 | ІНДУКТИВНИЙ ДАТЧИК M18 SN=5MM НЗ DC | 1 | 25.46 | 823.6641 | C3 | 1 | Промислові датчики | 19EA-
XS518B1DBM12 | ІНД.ДАТЧ. M18 SN=5MM NC DC | 1 | 25.46 | 823.6641 | C3 | 1 | Промислові датчики | 19EA-
XS518B1MAL2 | ІНД. ДАТЧИК ЦИЛ.ДОВГ. M18 24-240В~ | 1 | 31.51 | 1019.3895 | C3 | 1 | Промислові датчики | 19EA-
XS518B1MAL5 | ІНД. ДАТЧИК ЦИЛ.ДОВГ. M18 24-240В~ | 1 | 33.5 | 1083.7686 | C3 | 1 | Промислові датчики | 19EA-
XS518B1MAU20 | ІНД. ДАТЧИК ЦИЛ.ДОВГ. M18 24-240В~ | 1 | 30.08 | 973.1271 | C3 | 1 | Промислові датчики | 19EA-
XS518B1MBL2 | ІНД. ДАТЧИК ЦИЛ.ДОВГ. M18 24-240В~ | 1 | 32.94 | 1065.6518 | C3 | 1 | Промислові датчики | 19EA-
XS518B1MBU20 | ІНД. ДАТЧИК ЦИЛ.ДОВГ. M18 24-240В~ | 1 | 31.51 | 1019.3895 | C3 | 1 | Промислові датчики | 19EA-
XS518B1NAL2 | ІНДУКТИВНИЙ ДАТЧИК ЦИЛІНДР.NO NPN | 1 | 20.58 | 665.7898 | C3 | 1 | Промислові датчики | 19EA-
XS518B1NAM12 | ІНД.ДАТЧ. M18 SN=5MM NO NPN | 1 | 19.59 | 633.762 | C3 | 1 | Промислові датчики | 19EA-
XS518B1NBL2 | ІНД.ДАТЧ. M18 SN=5MM NC NPN | 1 | 21.61 | 699.1116 | C3 | 1 | Промислові датчики | 19EA-
XS518B1NBM12 | ІНД.ДАТЧ. M18 SN=5MM NC NPN | 1 | 20.58 | 665.7898 | C3 | 1 | Промислові датчики | 19EA-
XS518B1PAL10 | ІНДУКТИВНИЙ ДАТЧИК M18 SN=5ММ НО PNP | 1 | 26.23 | 848.5746 | C3 | 1 | Промислові датчики | 19EA-
XS518B1PAL2 | ІНДУКТИВНИЙ ДАТЧИК ЦИЛІНДР.NC PNP | 1 | 20.58 | 665.7898 | C2 | 1 | Промислові датчики | 19EA-
XS518B1PAL5 | ІНДУКТИВНИЙ ДАТЧИК M18 SN=5ММ НО PNP | 1 | 22.27 | 720.4635 | C3 | 1 | Промислові датчики | 19EA-
XS518B1PAM12 | ІНДУКТИВНИЙ ДАТЧИК ЦИЛІНДР.M12 NO PNP | 1 | 19.59 | 633.762 | C2 | 1 | Промислові датчики | 19EA-
XS518B1PBL2 | ІНД.ДАТЧ. M18 SN=5MM NC PNP | 1 | 21.61 | 699.1116 | C3 | 1 | Промислові датчики | 19EA-
XS518B1PBM12 | ІНДУКТИВНИЙ ДАТЧИК M18 SN=5ММ НЗ PNP | 1 | 20.58 | 665.7898 | C3 | 1 | Промислові датчики | 19EA-
XS518BLNAL2 | ІНД. ДАТЧИК ЦИЛ.ДОВГ. M18 12-24В= | 1 | 25.93 | 838.8692 | C3 | 1 | Промислові датчики | 19EA-
XS518BLNAM12 | ІНД. ДАТЧИК ЦИЛ.ДОВГ. M18 12-24В= | 1 | 24.42 | 790.0187 | C3 | 1 | Промислові датчики | 19EA-
XS518BLNBL2 | ІНД. ДАТЧИК ЦИЛ.ДОВГ. M18 12-24В= | 1 | 27.22 | 880.6024 | C3 | 1 | Промислові датчики | 19EA-
XS518BLNBM12 | ІНД. ДАТЧИК ЦИЛ.ДОВГ. M18 12-24В= | 1 | 25.65 | 829.8108 | C3 | 1 | Промислові датчики | 19EA-
XS518BLPAL2 | ІНД. ДАТЧИК ЦИЛ.ДОВГ. M18 12-24В= | 1 | 22.23 | 719.1694 | C3 | 1 | Промислові датчики | 19EA-
XS518BLPAL5 | ІНДУКТ. ДАТЧИК M18, =12..24В | 1 | 25.65 | 829.8108 | C3 | 1 | Промислові датчики | 19EA-
XS518BLPAM12 | ІНД. ДАТЧИК ЦИЛ.ДОВГ. M18 12-24В= | 1 | 20.95 | 677.7597 | C3 | 1 | Промислові датчики | 19EA-
XS518BLPBL2 | ІНД. ДАТЧИК ЦИЛ.ДОВГ. M18 12-24В= | 1 | 23.33 | 754.7558 | C3 | 1 | Промислові датчики | 19EA-
XS518BLPBM12 | ІНД. ДАТЧИК ЦИЛ.ДОВГ. M18 12-24В= | 1 | 21.99 | 711.4051 | C3 | 1 | Промислові датчики | 19EA-
XS518BSDAL2 | ІНД. ДАТЧИК ЦИЛ.ЗКОРОЧ. M18 12-24В= | 1 | 23.33 | 754.7558 | C3 | 1 | Промислові датчики | 19EA-
XS518BSDAM12 | ІНД. ДАТЧИК ЦИЛ.ЗКОРОЧ. M18 12-24В= | 1 | 19.04 | 615.9688 | C3 | 1 | Промислові датчики | 19EA-
XS518BSDBL2 | ІНД. ДАТЧИК ЦИЛ.ЗКОРОЧ. M18 12-24В= | 1 | 20.99 | 679.0538 | C3 | 1 | Промислові датчики | 19EA-
XS518BSDBM12 | ІНД. ДАТЧИК ЦИЛ.ЗКОРОЧ. M18 12-24В= | 1 | 20 | 647.026 | C3 | 1 | Промислові датчики | 19EA-
XS530B1DAL2 | ІНДУКТИВНИЙ ДАТЧИК ЦИЛІНДР.NO | 1 | 26.69 | 863.4562 | C3 | 1 | Промислові датчики | 19EA-
XS530B1DAL5 | ІНДУКТИВНИЙ ДАТЧИК ЦИЛІНДР.NO,КАБ.5М | 1 | 34.7 | 1122.5901 | C3 | 1 | Промислові датчики | 19EA-
XS530B1DAM12 | ІНДУКТИВНИЙ ДАТЧИК M30 SN=10MM НО DC | 1 | 31.13 | 1007.096 | C3 | 1 | Промислові датчики | 19EA-
XS530B1DBL2 | ІНД.ДАТЧ. M30 SN=10MM NC DC | 1 | 28.01 | 906.1599 | C3 | 1 | Промислові датчики | 19EA-
XS530B1DBM12 | ІНД.ДАТЧ. M30 SN=10MM NC DC | 1 | 32.68 | 1057.2405 | C3 | 1 | Промислові датчики | 19EA-
XS530B1MAL2 | ІНД. ДАТЧИК ЦИЛ.ДОВГ. M30 24-240В~ | 1 | 34.66 | 1121.2961 | C3 | 1 | Промислові датчики | 19EA-
XS530B1MAL5 | ІНД. ДАТЧИК ЦИЛ.ДОВГ. M30 24-240В~ | 1 | 42.8 | 1384.6356 | C3 | 1 | Промислові датчики | 19EA-
XS530B1MAU20 | ІНД. ДАТЧИК ЦИЛ.ДОВГ. M30 24-240В~ | 1 | 38.6 | 1248.7602 | C3 | 1 | Промислові датчики | 19EA-
XS530B1MBL2 | ІНД. ДАТЧИК ЦИЛ.ДОВГ. M30 24-240В~ | 1 | 36.24 | 1172.4111 | C3 | 1 | Промислові датчики | 19EA-
XS530B1MBU20 | ІНД. ДАТЧИК ЦИЛ.ДОВГ. M30 24-240В~ | 1 | 34.66 | 1121.2961 | C3 | 1 | Промислові датчики | 19EA-
XS530B1NAL2 | ІНДУКТИВНИЙ ДАТЧИК ЦИЛІНДР.NO NPN | 1 | 23.71 | 767.0493 | C2 | 1 | Промислові датчики | 19EA-
XS530B1NAL5 | ІНДУКТИВНИЙ ДАТЧИК ЦИЛІНДР.NO NPN,КАБ.5М | 1 | 31.5 | 1019.066 | C3 | 1 | Промислові датчики | 19EA-
XS530B1NAM12 | ІНДУКТИВНИЙ ДАТЧИК M30 SN=10MM НО NPN | 1 | 22.58 | 730.4924 | C3 | 1 | Промислові датчики | 19EA-
XS530B1NBL2 | ІНД.ДАТЧ. M30 SN=10MM NC NPN | 1 | 24.89 | 805.2239 | C3 | 1 | Промислові датчики | 19EA-
XS530B1NBM12 | ІНД.ДАТЧ. M30 SN=10MM NC NPN | 1 | 23.71 | 767.0493 | C3 | 1 | Промислові датчики | 19EA-
XS530B1PAL2 | ІНДУКТИВНИЙ ДАТЧИК ЦИЛІНДР.NO NPN | 1 | 23.71 | 767.0493 | C2 | 1 | Промислові датчики | 19EA-
XS530B1PAL5 | ІНДУКТИВНИЙ ДАТЧИК ЦИЛІНДР.NO PNP,КАБ.5М | 1 | 31.5 | 1019.066 | C3 | 1 | Промислові датчики | 19EA-
XS530B1PAM12 | ІНДУКТИВНИЙ ДАТЧИК M30 SN=10MM НО PNP | 1 | 22.58 | 730.4924 | C3 | 1 | Промислові датчики | 19EA-
XS530B1PBL2 | ІНД.ДАТЧ. M30 SN=10MM NC PNP | 1 | 24.89 | 805.2239 | C3 | 1 | Промислові датчики | 19EA-
XS530B1PBM12 | ІНД.ДАТЧ. M30 SN=10MM NC PNP | 1 | 23.71 | 767.0493 | C3 | 1 | Промислові датчики | 19EA-
XS530BLNAL2 | ІНД. ДАТЧИК ЦИЛ.ДОВГ. M30 12-24В= | 1 | 28.51 | 922.3356 | C3 | 1 | Промислові датчики | 19EA-
XS530BLNAM12 | ІНД. ДАТЧИК ЦИЛ.ДОВГ. M30 12-24В= | 1 | 26.87 | 869.2794 | C3 | 1 | Промислові датчики | 19EA-
XS530BLNBL2 | ІНД. ДАТЧИК ЦИЛ.ДОВГ. M30 12-24В= | 1 | 29.95 | 968.9214 | C3 | 1 | Промислові датчики | 19EA-
XS530BLNBM12 | ІНД. ДАТЧИК ЦИЛ.ДОВГ. M30 12-24В= | 1 | 28.21 | 912.6302 | C3 | 1 | Промислові датчики | 19EA-
XS530BLPAL2 | ІНД. ДАТЧИК ЦИЛ.ДОВГ. M30 12-24В= | 1 | 28.51 | 922.3356 | C3 | 1 | Промислові датчики | 19EA-
XS530BLPAL5 | ІНДУКТИВН ДАТЧИК | 1 | 49.51 | 1601.7129 | C3 | 1 | Промислові датчики | 19EA-
XS530BLPAM12 | ІНД. ДАТЧИК ЦИЛ.ДОВГ. M30 12-24В= | 1 | 26.87 | 869.2794 | C3 | 1 | Промислові датчики | 19EA-
XS530BLPBL2 | ІНД. ДАТЧИК ЦИЛ.ДОВГ. M30 12-24В= | 1 | 25.67 | 830.4579 | C3 | 1 | Промислові датчики | 19EA-
XS530BLPBM12 | ІНД. ДАТЧИК ЦИЛ.ДОВГ. M30 12-24В= | 1 | 28.21 | 912.6302 | C3 | 1 | Промислові датчики | 19EA-
XS530BSDAL2 | ІНД. ДАТЧИК ЦИЛ.ЗКОРОЧ. M30 12-24В= | 1 | 25.64 | 829.4873 | C3 | 1 | Промислові датчики | 19EA-
XS530BSDAM12 | ІНД. ДАТЧИК ЦИЛ.ЗКОРОЧ. M30 12-24В= | 1 | 20.94 | 677.4362 | C3 | 1 | Промислові датчики | 19EA-
XS530BSDBL2 | ІНД. ДАТЧИК ЦИЛ.ЗКОРОЧ. M30 12-24В= | 1 | 26.92 | 870.897 | C3 | 1 | Промислові датчики | 19EA-
XS530BSDBM12 | ІНД. ДАТЧИК ЦИЛ.ЗКОРОЧ. M30 12-24В= | 1 | 25.64 | 829.4873 | C3 | 1 | Промислові датчики | 19EA-
XS608B1NAL2 | ІНДУКТИВНИЙ ДАТЧИК М8 SN=2,5MM НО NPN | 1 | 27.15 | 878.3378 | C3 | 1 | Промислові датчики | 19EA-
XS608B1NAM12 | ІНДУКТИВНИЙ ДАТЧИК М8 SN=2,5MM НО NPN | 1 | 27.15 | 878.3378 | C3 | 1 | Промислові датчики | 19EA-
XS608B1NBL2 | ІНДУКТИВНИЙ ДАТЧИК М8 SN=2,5ММ НЗ NPN | 1 | 27.15 | 878.3378 | C3 | 1 | Промислові датчики | 19EA-
XS608B1NBM12 | ІНД.ДАТЧ. M8 SN=2,5MM NC NPN | 1 | 27.15 | 878.3378 | C3 | 1 | Промислові датчики | 19EA-
XS608B1PAL2 | ІНДУКТИВНИЙ ДАТЧИК М8 SN=2,5MM НО PNP | 1 | 27.15 | 878.3378 | C2 | 1 | Промислові датчики | 19EA-
XS608B1PAM12 | ІНДУКТИВНИЙ ДАТЧИК ЦИЛІНДР.NO NPN | 1 | 27.15 | 878.3378 | C3 | 1 | Промислові датчики | 19EA-
XS608B1PBL2 | ІНДУКТИВНИЙ ДАТЧИК ЦИЛІНДР.NC PNP | 1 | 27.15 | 878.3378 | C3 | 1 | Промислові датчики | 19EA-
XS608B1PBM12 | ІНДУКТИВНИЙ ДАТЧИК М8 SN=2,5MM НЗ PNP | 1 | 27.15 | 878.3378 | C3 | 1 | Промислові датчики | 19EA-
XS608B3CAL2 | ІНДУКТИВНИЙ ДАТЧИК М8 SN=2,5MM НО | 1 | 27.15 | 878.3378 | C3 | 1 | Промислові датчики | 19EA-
XS612B1DAL2 | ІНД. ДАТЧИК ЦИЛ.ДОВГ. M12 12-24В= | 1 | 24.89 | 805.2239 | C3 | 1 | Промислові датчики | 19EA-
XS612B1DAM12 | ІНД. ДАТЧИК ЦИЛ.ДОВГ. M12 12-24В= | 1 | 23.71 | 767.0493 | C3 | 1 | Промислові датчики | 19EA-
XS612B1DBL2 | ІНД. ДАТЧИК ЦИЛ.ДОВГ. M12 12-24В= | 1 | 26.13 | 845.3395 | C3 | 1 | Промислові датчики | 19EA-
XS612B1DBM12 | ІНД. ДАТЧИК ЦИЛ.ДОВГ. M12 12-24В= | 1 | 24.89 | 805.2239 | C3 | 1 | Промислові датчики | 19EA-
XS612B1MAL2 | ІНДУКТИВНИЙ ДАТЧИК ЦИЛІНДР.NO | 1 | 27.32 | 883.8375 | C2 | 1 | Промислові датчики | 19EA-
XS612B1MAL5 | ІНДУКТ. ДАТЧИК M12, 4MM, NO | 1 | 37.85 | 1224.4967 | C3 | 1 | Промислові датчики | 19EA-
XS612B1MAU20 | ІНДУКТИВНИЙ ДАТЧИК ЦИЛІНДР.NO | 1 | 33.25 | 1075.6807 | C3 | 1 | Промислові датчики | 19EA-
XS612B1MBL2 | ІНДУКТИВНИЙ ДАТЧИК ЦИЛІНДР.З КАБЕЛЕМ NС | 1 | 27.32 | 883.8375 | C3 | 1 | Промислові датчики | 19EA-
XS612B1MBU20 | ІНДУКТИВНИЙ ДАТЧИК ЦИЛІНДР.NC | 1 | 34.83 | 1126.7958 | C3 | 1 | Промислові датчики | 19EA-
XS612B1NAL2 | ІНДУКТИВНИЙ ДАТЧИК ЦИЛІНДР.NO NPN | 1 | 21.33 | 690.0532 | C3 | 1 | Промислові датчики | 19EA-
XS612B1NAM12 | ІНДУКТИВНИЙ ДАТЧИК ЦИЛІНДР.NO NPN | 1 | 21.33 | 690.0532 | C3 | 1 | Промислові датчики | 19EA-
XS612B1NBL2 | ІНДУКТИВНИЙ ДАТЧИК M12 SN=4MM НЗ NPN | 1 | 21.33 | 690.0532 | C3 | 1 | Промислові датчики | 19EA-
XS612B1NBM12 | ІНД. ДАТЧИК M12 SN4MM NC NPN 10-58В | 1 | 21.33 | 690.0532 | C3 | 1 | Промислові датчики | 19EA-
XS612B1PAL10 | ІНДУКТИВНИЙ ДАТЧИК M12 SN=4MM НО PNP | 1 | 33.35 | 1078.9159 | C3 | 1 | Промислові датчики | 19EA-
XS612B1PAL10EX | ІНДУКТИВНИЙ ДАТЧИК ЦИЛІНДР. | 1 | 59.84 | 1935.9018 | C3 | 1 | Промислові датчики | 19EA-
XS612B1PAL2 | ІНДУКТИВНИЙ ДАТЧИК ЦИЛІНДР.NO NPN | 1 | 21.33 | 690.0532 | C2 | 1 | Промислові датчики | 19EA-
XS612B1PAL5 | ІНДУКТИВНИЙ ДАТЧИК M12 SN=4MM НО PNP | 1 | 24.28 | 785.4896 | C3 | 1 | Промислові датчики | 19EA-
XS612B1PAM12 | ІНДУКТИВНИЙ ДАТЧИК ЦИЛІНДР.NO PNP | 1 | 21.33 | 690.0532 | C2 | 1 | Промислові датчики | 19EA-
XS612B1PBL10 | ІНДУКТИВН. ДАТЧИК M12 SN=4MM NC PNP | 1 | 33.35 | 1078.9159 | C3 | 1 | Промислові датчики | 19EA-
XS612B1PBL10EX | ІНДУКТИВН. ДАТЧИК M12 SN=4MM NC PNP ATEX | 1 | 79.45 | 2570.3108 | C3 | 1 | Промислові датчики | 19EA-
XS612B1PBL2 | ІНДУКТИВНИЙ ДАТЧИК ЦИЛІНДР.З КАБ.NC PNP | 1 | 21.33 | 690.0532 | C3 | 1 | Промислові датчики | 19EA-
XS612B1PBL5 | ІНДУКТИВН. ДАТЧИК M12 , =10-58 NC PNP | 1 | 27.77 | 898.3956 | C3 | 1 | Промислові датчики | 19EA-
XS612B1PBM12 | ІНДУКТИВНИЙ ДАТЧИК ЦИЛІНДР.NC PNP | 1 | 21.33 | 690.0532 | C3 | 1 | Промислові датчики | 19EA-
XS612B2NAL01M12 | ІНДУКТИВНИЙ ДАТЧИК M12 SN=5MM НО NPN | 1 | 35.95 | 1163.0292 | C3 | 1 | Промислові датчики | 19EA-
XS612B2NBL01M12 | ІНДУКТ. ДАТЧИК M12 SN=5MM НЗ NPN | 1 | 35.95 | 1163.0292 | C3 | 1 | Промислові датчики | 19EA-
XS612B2PAL01M12 | ІНДУКТ. ДАТЧИК M12 SN=5MM НО PNP | 1 | 35.95 | 1163.0292 | C3 | 1 | Промислові датчики | 19EA-
XS612B2PBL01M12 | ІНДУКТИВНИЙ ДАТЧИК M12 SN=5MM НЗ PNP | 1 | 35.95 | 1163.0292 | C3 | 1 | Промислові датчики | 19EA-
XS612B3DAL2 | ІНД. ДАТЧИК ЦИЛ.ЗКОРОЧ. M12 12-24В= | 1 | 22.63 | 732.1099 | C3 | 1 | Промислові датчики | 19EA-
XS612B3DAM12 | ІНД. ДАТЧИК ЦИЛ.ЗКОРОЧ. M12 12-24В= | 1 | 21.55 | 697.1705 | C3 | 1 | Промислові датчики | 19EA-
XS612B3DBL2 | ІНД. ДАТЧИК ЦИЛ.ЗКОРОЧ. M12 12-24В= | 1 | 23.75 | 768.3434 | C3 | 1 | Промислові датчики | 19EA-
XS612B3DBM12 | ІНД. ДАТЧИК ЦИЛ.ЗКОРОЧ. M12 12-24В= | 1 | 22.63 | 732.1099 | C3 | 1 | Промислові датчики | 19EA-
XS612B4NAL2 | ІНДУКТ. ДАТЧИК M12, =12-48В | 1 | 26.81 | 867.3384 | C3 | 1 | Промислові датчики | 19EA-
XS612B4NAM12 | ІНДУКТ. ДАТЧИК M12, =12-48В | 1 | 26.8 | 867.0148 | C3 | 1 | Промислові датчики | 19EA-
XS612B4NBL2 | ІНДУКТ. ДАТЧИК M12, =12-48В | 1 | 26.81 | 867.3384 | C3 | 1 | Промислові датчики | 19EA-
XS612B4PAL2 | НДУКТИВНИЙ ДАТЧИК ЦИЛ.M12 12 48В | 1 | 26.81 | 867.3384 | C3 | 1 | Промислові датчики | 19EA-
XS612B4PAM12 | ІНДУКТИВНИЙ ЦИЛІНДРИЧНИЙ ДАТЧИК | 1 | 26.55 | 858.927 | C3 | 1 | Промислові датчики | 19EA-
XS612B4PBL2 | ІНД. ДАТЧИК ЦИЛ.ДОВГ. M12 12-48В= | 1 | 26.81 | 867.3384 | C3 | 1 | Промислові датчики | 19EA-
XS612B4PBM12 | ІНДУКТИВНИЙ ДАТЧИК | 1 | 30 | 970.539 | C3 | 1 | Промислові датчики | 19EA-
XS618B1DAL2 | ІНД. ДАТЧИК ЦИЛ.ДОВГ. M18 12-24В= | 1 | 27.37 | 885.4551 | C3 | 1 | Промислові датчики | 19EA-
XS618B1DAM12 | ІНД. ДАТЧИК ЦИЛ.ДОВГ. M18 12-24В= | 1 | 33.51 | 1084.0921 | C3 | 1 | Промислові датчики | 19EA-
XS618B1DBL2 | ІНД. ДАТЧИК ЦИЛ.ДОВГ. M18 12-24В= | 1 | 28.74 | 929.7764 | C3 | 1 | Промислові датчики | 19EA-
XS618B1DBM12 | ІНД. ДАТЧИК ЦИЛ.ДОВГ. M18 12-24В= | 1 | 27.37 | 885.4551 | C3 | 1 | Промислові датчики | 19EA-
XS618B1MAL01B | ІНДУКТ. ДАТЧИК M18 | 1 | 48.07 | 1555.127 | C3 | 1 | Промислові датчики | 19EA-
XS618B1MAL10 | ІНДУКТ. ДАТЧИК M18, SN=8MM | 1 | 42.89 | 1387.5473 | C3 | 1 | Промислові датчики | 19EA-
XS618B1MAL2 | ІНДУКТИВНИЙ ДАТЧИК ЦИЛІНДР.NO | 1 | 34.83 | 1126.7958 | C2 | 1 | Промислові датчики | 19EA-
XS618B1MAL5 | ІНДУКТИВНИЙ ДАТЧИК М18 SN=8MM НО | 1 | 37.85 | 1224.4967 | C3 | 1 | Промислові датчики | 19EA-
XS618B1MAU20 | ІНДУКТИВНИЙ ДАТЧИК М18 SN=8MM НО | 1 | 33.25 | 1075.6807 | C3 | 1 | Промислові датчики | 19EA-
XS618B1MBL2 | ІНДУКТИВНИЙ ДАТЧИК ЦИЛІНДР.NС | 1 | 34.83 | 1126.7958 | C3 | 1 | Промислові датчики | 19EA-
XS618B1MBL5 | ІНДУКТ. ДАТЧИК M18, SN=8MM NC | 1 | 43.19 | 1397.2526 | C3 | 1 | Промислові датчики | 19EA-
XS618B1MBU20 | ІНДУКТИВНИЙ ДАТЧИК ЦИЛІНДР.NC | 1 | 34.83 | 1126.7958 | C3 | 1 | Промислові датчики | 19EA-
XS618B1NAL2 | ІНДУКТИВНИЙ ДАТЧИК ЦИЛІНДР.NO NPN | 1 | 25.37 | 820.7525 | C3 | 1 | Промислові датчики | 19EA-
XS618B1NAM12 | ІНДУКТИВНИЙ ДАТЧИК ЦИЛІНДР.М12 NO NPN | 1 | 25.37 | 820.7525 | C3 | 1 | Промислові датчики | 19EA-
XS618B1NBL2 | ІНДУКТИВНИЙ ДАТЧИК ЦИЛІНДР.З КАБ.NC NPN | 1 | 25.37 | 820.7525 | C3 | 1 | Промислові датчики | 19EA-
XS618B1NBM12 | ІНД.ДАТЧ. M18 SN=8MM NC NPN | 1 | 25.37 | 820.7525 | C3 | 1 | Промислові датчики | 19EA-
XS618B1PAL10 | ІНДУКТИВНИЙ ДАТЧИК M18 SN=8MM НО PNP | 1 | 32.15 | 1040.0943 | C3 | 1 | Промислові датчики | 19EA-
XS618B1PAL10EX | ІНДУКТ. ДАТЧИК ATEX M18 SN=8MM, NO | 1 | 84.89 | 2746.3019 | C3 | 1 | Промислові датчики | 19EA-
XS618B1PAL2 | ІНДУКТИВНИЙ ДАТЧИК ЦИЛІНДР.NO PNP | 1 | 25.37 | 820.7525 | C2 | 1 | Промислові датчики | 19EA-
XS618B1PAL2TF | ИНДУКТИВНИЙ ДАТЧИК, XS618B1PAL2TF | 1 | 32.5 | 1051.4172 | C3 | 1 | Промислові датчики | 19EA-
XS618B1PAL5 | ІНДУКТИВНИЙ ДАТЧИК M18 SN=8MM НО PNP | 1 | 27.23 | 880.9259 | C3 | 1 | Промислові датчики | 19EA-
XS618B1PAM12 | ІНДУКТИВНИЙ ДАТЧИК ЦИЛІНДР.NO PNP | 1 | 25.37 | 820.7525 | C2 | 1 | Промислові датчики | 19EA-
XS618B1PBL2 | ІНДУКТИВНИЙ ДАТЧИК ЦИЛІНДР.NC PNP | 1 | 25.37 | 820.7525 | C3 | 1 | Промислові датчики | 19EA-
XS618B1PBL5 | ІНДУКТИВНИЙ ДАТЧИК ЦИЛІНДР.NC PNP | 1 | 28.1 | 909.0715 | C3 | 1 | Промислові датчики | 19EA-
XS618B1PBM12 | ІНДУКТИВНИЙ ДАТЧИК ЦИЛІНДР.M12 NC PNP | 1 | 25.37 | 820.7525 | C3 | 1 | Промислові датчики | 19EA-
XS618B2NAL01M12 | ІНДУКТ. ДАТЧИК M18 SN=10MM НО NPN | 1 | 38.98 | 1261.0537 | C3 | 1 | Промислові датчики | 19EA-
XS618B2NBL01M12 | ІНДУКТ. ДАТЧИК M18 SN=10MM НЗ NPN | 1 | 38.98 | 1261.0537 | C3 | 1 | Промислові датчики | 19EA-
XS618B2PAL01M12 | ІНДУКТИВНИЙ ДАТЧИК M18 SN=10MM НО PNP | 1 | 38.98 | 1261.0537 | C3 | 1 | Промислові датчики | 19EA-
XS618B2PBL01M12 | ІНДУКТ. ДАТЧИК M18 SN=10MM НЗ PNP | 1 | 38.98 | 1261.0537 | C3 | 1 | Промислові датчики | 19EA-
XS618B3DAL2 | ІНД. ДАТЧИК ЦИЛ.ЗКОРОЧ. M18 12-24В= | 1 | 22.39 | 724.3456 | C3 | 1 | Промислові датчики | 19EA-
XS618B3DAM12 | ІНД. ДАТЧИК ЦИЛ.ЗКОРОЧ. M18 12-24В= | 1 | 21.33 | 690.0532 | C3 | 1 | Промислові датчики | 19EA-
XS618B3DBL2 | ІНД. ДАТЧИК ЦИЛ.ЗКОРОЧ. M18 12-24В= | 1 | 23.52 | 760.9026 | C3 | 1 | Промислові датчики | 19EA-
XS618B3DBM12 | ІНД. ДАТЧИК ЦИЛ.ЗКОРОЧ. M18 12-24В= | 1 | 22.39 | 724.3456 | C3 | 1 | Промислові датчики | 19EA-
XS618B4MAL2 | ЦИЛІНДРИЧНИЙ ІНДУКТИВНИЙ ДАТЧИК | 1 | 35.01 | 1132.619 | C3 | 1 | Промислові датчики | 19EA-
XS618B4MAU20 | ІНДУКТ.ДАТЧ.ЦИЛ.M18, 24-240 В | 1 | 35.01 | 1132.619 | C3 | 1 | Промислові датчики | 19EA-
XS618B4MBL2 | ІНД. ДАТЧИК ЦИЛ.ДОВГ. M18 | 1 | 35.01 | 1132.619 | C3 | 1 | Промислові датчики | 19EA-
XS618B4NAL2 | ІНДУКТ.ДАТЧ.ЦИЛ.M18 12 48В | 1 | 24.13 | 780.6369 | C3 | 1 | Промислові датчики | 19EA-
XS618B4PAL2 | ЦИЛ. ІНДУКТ. ДАТЧИК M18, 12-48В | 1 | 27.97 | 904.8659 | C3 | 1 | Промислові датчики | 19EA-
XS618B4PAL5 | ЦИЛ. ІНДУКТ. ДАТЧИК M18, 12-48В, КАБ.5М | 1 | 33.5 | 1083.7686 | C3 | 1 | Промислові датчики | 19EA-
XS618B4PAM12 | ЦИЛ.ІНДУКТ. ДАТЧ. М18, 12-48В | 1 | 31.23 | 1010.3311 | C3 | 1 | Промислові датчики | 19EA-
XS618B4PBL2 | ЦИЛ.ІНДУКТ. ДАТЧ. М18, 12-48В | 1 | 27.97 | 904.8659 | C3 | 1 | Промислові датчики | 19EA-
XS618B4PBM12 | ЦИЛ. ІНДУКТ. ДАТЧИК M18, 12-48В | 1 | 39.77 | 1286.6112 | C3 | 1 | Промислові датчики | 19EA-
XS630B1DAL2 | ІНД. ДАТЧИК ЦИЛ.ДОВГ. M30 12-24В= | 1 | 35.55 | 1150.0887 | C3 | 1 | Промислові датчики | 19EA-
XS630B1DAL5 | ІНД. ДАТЧИК ЦИЛ.ДОВГ. M30 12-24В=,КАБ.5М | 1 | 45.12 | 1459.6907 | C3 | 1 | Промислові датчики | 19EA-
XS630B1DAM12 | ІНД. ДАТЧИК ЦИЛ.ДОВГ. M30 12-24В= | 1 | 33.86 | 1095.415 | C3 | 1 | Промислові датчики | 19EA-
XS630B1DBL2 | ІНД. ДАТЧИК ЦИЛ.ДОВГ. M30 12-24В= | 1 | 37.32 | 1207.3505 | C3 | 1 | Промислові датчики | 19EA-
XS630B1DBM12 | ІНД. ДАТЧИК ЦИЛ.ДОВГ. M30 12-24В= | 1 | 35.55 | 1150.0887 | C3 | 1 | Промислові датчики | 19EA-
XS630B1MAL10 | ІНД. ДАТЧИК M30, 15MM, 24-240 В AC/DC | 1 | 56 | 1811.6728 | C3 | 1 | Промислові датчики | 19EA-
XS630B1MAL2 | ІНДУКТИВНИЙ ДАТЧИК ЦИЛІНДР.NO | 1 | 37.46 | 1211.8797 | C2 | 1 | Промислові датчики | 19EA-
XS630B1MAU20 | ІНДУКТИВНИЙ ДАТЧИК ЦИЛІНДР.NO | 1 | 36.56 | 1182.7635 | C3 | 1 | Промислові датчики | 19EA-
XS630B1MBL10 | ІНДУКТИВНИЙ ДАТЧИК М30 SN=15MM НЗ | 1 | 48.48 | 1568.391 | C3 | 1 | Промислові датчики | 19EA-
XS630B1MBL2 | ІНДУКТИВНИЙ ДАТЧИК М30 SN=15MM НЗ | 1 | 37.46 | 1211.8797 | C3 | 1 | Промислові датчики | 19EA-
XS630B1MBU20 | ІНДУКТИВНИЙ ДАТЧИК ЦИЛІНДР.NC | 1 | 38.32 | 1239.7018 | C3 | 1 | Промислові датчики | 19EA-
XS630B1NAL2 | ІНДУКТИВНИЙ ДАТЧИК ЦИЛІНДР.NO NPN | 1 | 28.75 | 930.0999 | C3 | 1 | Промислові датчики | 19EA-
XS630B1NAL5 | ІНДУКТИВНИЙ ДАТЧИК M30 SN=15ММ НО NPN | 1 | 32.41 | 1048.5056 | C3 | 1 | Промислові датчики | 19EA-
XS630B1NAM12 | ІНДУКТИВНИЙ ДАТЧИК M30 SN=15MM НО NPN | 1 | 28.75 | 930.0999 | C3 | 1 | Промислові датчики | 19EA-
XS630B1NBL2 | ІНД.ДАТЧ. M30 SN=15MM NC NPN | 1 | 28.75 | 930.0999 | C3 | 1 | Промислові датчики | 19EA-
XS630B1NBM12 | ІНД.ДАТЧ. M30 SN=15MM NC NPN | 1 | 28.75 | 930.0999 | C3 | 1 | Промислові датчики | 19EA-
XS630B1PAL01G | ЦИЛ. ІНДУКТИВН ДАТЧИК Д.30 | 1 | 46.22 | 1495.2771 | C3 | 1 | Промислові датчики | 19EA-
XS630B1PAL10 | ІНДУКТ. ДАТЧИК M30 SN=15MM, NO PNP | 1 | 47.82 | 1547.0392 | C3 | 1 | Промислові датчики | 19EA-
XS630B1PAL10EX | ІНДУКТ. ДАТЧИК ATEX M30 SN=15MM, NO PNP | 1 | 98.51 | 3186.9266 | C3 | 1 | Промислові датчики | 19EA-
XS630B1PAL2 | ІНДУКТИВНИЙ ДАТЧИК ЦИЛІНДР.NO PNP | 1 | 28.75 | 930.0999 | C2 | 1 | Промислові датчики | 19EA-
XS630B1PAL5 | ІНДУКТИВНИЙ ДАТЧИК M30 SN=15MM НО PNP | 1 | 32.41 | 1048.5056 | C3 | 1 | Промислові датчики | 19EA-
XS630B1PAM12 | ІНДУКТИВНИЙ ДАТЧИК ЦИЛІНДР.NO PNP | 1 | 28.75 | 930.0999 | C3 | 1 | Промислові датчики | 19EA-
XS630B1PBL10 | ІНДУКТ. ДАТЧИК,M30,SN=15MM,НЗ,PNP | 1 | 46 | 1488.1598 | C3 | 1 | Промислові датчики | 19EA-
XS630B1PBL10EX | ІНДУКТ. ДАТЧИК ATEX M30 SN=15MM,=10..58В | 1 | 86.7 | 2804.8577 | C3 | 1 | Промислові датчики | 19EA-
XS630B1PBL2 | ІНДУКТИВНИЙ ДАТЧИК M30 SN=15ММ НЗ PNP | 1 | 28.75 | 930.0999 | C3 | 1 | Промислові датчики | 19EA-
XS630B1PBL5 | ІНДУКТИВНИЙ ДАТЧИК M30 SN=15MM НЗ PNP | 1 | 34.03 | 1100.9147 | C3 | 1 | Промислові датчики | 19EA-
XS630B1PBM12 | ІНДУКТИВНИЙ ДАТЧИК ЦИЛІНДР.NC PNP | 1 | 28.75 | 930.0999 | C3 | 1 | Промислові датчики | 19EA-
XS630B2NAL01M12 | ІНДУКТ. ДАТЧИК M30 SN=18MM НО NPN | 1 | 41.25 | 1334.4911 | C3 | 1 | Промислові датчики | 19EA-
XS630B2PAL01M12 | ІНДУКТ. ДАТЧИК M30 SN=18MM НО PNP | 1 | 41.25 | 1334.4911 | C3 | 1 | Промислові датчики | 19EA-
XS630B2PBL01M12 | ІНДУКТ. ДАТЧИК M30 SN=18MM НЗ PNP | 1 | 41.25 | 1334.4911 | C3 | 1 | Промислові датчики | 19EA-
XS630B3DAL2 | ІНД. ДАТЧИК ЦИЛ.ЗКОРОЧ. M30 12-24В= | 1 | 25.45 | 823.3406 | C3 | 1 | Промислові датчики | 19EA-
XS630B3DAM12 | ІНД. ДАТЧИК ЦИЛ.ЗКОРОЧ. M30 12-24В= | 1 | 24.24 | 784.1955 | C3 | 1 | Промислові датчики | 19EA-
XS630B3DBL2 | ІНД. ДАТЧИК ЦИЛ.ЗКОРОЧ. M30 12-24В= | 1 | 26.72 | 864.4267 | C3 | 1 | Промислові датчики | 19EA-
XS630B3DBM12 | ІНД. ДАТЧИК ЦИЛ.ЗКОРОЧ. M30 12-24В= | 1 | 25.45 | 823.3406 | C3 | 1 | Промислові датчики | 19EA-
XS630B4MAL2 | ІНДУКТ ДАТЧИК ЦИЛ M30 24 240В | 1 | 38.18 | 1235.1726 | C3 | 1 | Промислові датчики | 19EA-
XS630B4MAU20 | ІНД. ДАТЧИК ЦИЛ.M30 24..240В | 1 | 36.73 | 1188.2632 | C3 | 1 | Промислові датчики | 19EA-
XS630B4MBL2 | ЦИЛ.ІНДУКТ. ДАТЧ. М30, 24-240В | 1 | 38.18 | 1235.1726 | C3 | 1 | Промислові датчики | 19EA-
XS630B4MBU20 | ЦИЛ.ІНДУКТ. ДАТЧ. М30, 24-240В | 1 | 36.74 | 1188.5868 | C3 | 1 | Промислові датчики | 19EA-
XS630B4NAL2 | ІНДУКТИВНИЙ ДАТЧИК M30 12 48В | 1 | 26.61 | 860.8681 | C3 | 1 | Промислові датчики | 19EA-
XS630B4PAL10 | ІНДУКТИВНИЙ ДАТЧИК ЦИЛІНДР. | 1 | 43.08 | 1393.694 | C3 | 1 | Промислові датчики | 19EA-
XS630B4PAL2 | ІНДУКТИВНИЙ ДАТЧИК ЦИЛІНДР.М30 | 1 | 26.61 | 860.8681 | C3 | 1 | Промислові датчики | 19EA-
XS630B4PAL5 | ІНДУКТИВНИЙ ДАТЧИК ЦИЛІНДР.М30 | 1 | 29.7 | 960.8336 | C3 | 1 | Промислові датчики | 19EA-
XS630B4PAM12 | ІНДУКТИВНИЙ ДАТЧИК ЦИЛІНДР. M30 12 48В | 1 | 28.4 | 918.7769 | C3 | 1 | Промислові датчики | 19EA-
XS630B5NAL2 | ІНДУКТИВНИЙ ДАТЧИК Д30 24VDC NPN NO 2M | 1 | 30.7 | 993.1849 | C3 | 1 | Промислові датчики | 19EA-
XS630B5NAM12 | ІНДУКТИВНИЙ ДАТЧИК Д30 24VDC NPN NO М12 | 1 | 30.7 | 993.1849 | C3 | 1 | Промислові датчики | 19EA-
XS630B5NBL2 | ІНДУКТИВНИЙ ДАТЧИК Д30 24VDC NPN NC 2M | 1 | 30.7 | 993.1849 | C3 | 1 | Промислові датчики | 19EA-
XS630B5PAL2 | ІНДУКТИВНИЙ ДАТЧИК Д30 24VDC PNP NO 2M | 1 | 30.7 | 993.1849 | C3 | 1 | Промислові датчики | 19EA-
XS630B5PAM12 | ІНДУКТИВНИЙ ДАТЧИК Д30 24VDC PNP NO М12 | 1 | 30.7 | 993.1849 | C3 | 1 | Промислові датчики | 19EA-
XS630B5PBL2 | ІНДУКТИВНИЙ ДАТЧИК Д30 24VDC PNP NC 2M | 1 | 30.7 | 993.1849 | C3 | 1 | Промислові датчики | 19EA-
XS630B5PBM12 | ІНДУКТИВНИЙ ДАТЧИК Д30 24VDC PNP NC М12 | 1 | 30.7 | 993.1849 | C3 | 1 | Промислові датчики | 19EA-
XS7C1A1DAL2 | ІНД.ДАТЧ. FORMC SN=15MM NO | 1 | 26.13 | 845.3395 | C3 | 1 | Промислові датчики | 19EA-
XS7C1A1DAM8 | ІНД.ДАТЧ. FORMC SN=15MM NO | 1 | 23.41 | 757.3439 | C3 | 1 | Промислові датчики | 19EA-
XS7C1A1DBL2 | ІНД.ДАТЧ. FORMC SN=15MM NC | 1 | 26.13 | 845.3395 | C3 | 1 | Промислові датчики | 19EA-
XS7C1A1DBM8 | ІНД.ДАТЧ. FORMC SN=15MM NC | 1 | 23.41 | 757.3439 | C3 | 1 | Промислові датчики | 19EA-
XS7C1A1NAL2 | ІНД.ДАТЧ. FORMC SN=15MM NO NPN | 1 | 18.14 | 586.8526 | C3 | 1 | Промислові датчики | 19EA-
XS7C1A1NAM8 | ІНД.ДАТЧ. FORMC SN=15MM NO NPN | 1 | 18.14 | 586.8526 | C3 | 1 | Промислові датчики | 19EA-
XS7C1A1NBL2 | ІНД.ДАТЧ. FORMC SN=15MM NC NPN | 1 | 18.14 | 586.8526 | C3 | 1 | Промислові датчики | 19EA-
XS7C1A1NBM8 | ІНД.ДАТЧ. FORMC SN=15MM NC NPN | 1 | 18.14 | 586.8526 | C3 | 1 | Промислові датчики | 19EA-
XS7C1A1PAL2 | ІНД.ДАТЧ. FORMC SN=15MM NO PNP | 1 | 18.55 | 600.1166 | C3 | 1 | Промислові датчики | 19EA-
XS7C1A1PAL5 | ІНДУКТИВНИЙ ДАТЧИК | 1 | 26 | 841.1338 | C3 | 1 | Промислові датчики | 19EA-
XS7C1A1PAM8 | ІНД.ДАТЧ. FORMC SN=15MM NO PNP | 1 | 18.14 | 586.8526 | C3 | 1 | Промислові датчики | 19EA-
XS7C1A1PBL2 | ІНД.ДАТЧ. FORMC SN=15MM NC PNP | 1 | 18.14 | 586.8526 | C3 | 1 | Промислові датчики | 19EA-
XS7C1A1PBM8 | ІНД.ДАТЧ. FORMC SN=15MM NC PNP | 1 | 18.14 | 586.8526 | C3 | 1 | Промислові датчики | 19EA-
XS7C2A1DAM12 | ІНДУКТИВНИЙ ПРЯМОКУТ.ДАТЧИК =12..48 В | 1 | 42.84 | 1385.9297 | C3 | 1 | Промислові датчики | 19EA-
XS7C2A1DBM12 | ІНДУКТИВНИЙ ПРЯМОКУТ.ДАТЧИК =12..48 В | 1 | 42.84 | 1385.9297 | C3 | 1 | Промислові датчики | 19EA-
XS7C2A1PAM12 | ІНДУКТИВНИЙ ПРЯМОКУТ.ДАТЧИК =12..48 В | 1 | 42.84 | 1385.9297 | C3 | 1 | Промислові датчики | 19EA-
XS7C2A1PBM12 | ІНДУКТИВНИЙ ПРЯМОКУТ.ДАТЧИК =12..48 В | 1 | 42.84 | 1385.9297 | C3 | 1 | Промислові датчики | 19EA-
XS7C4A1DPP20 | ІНДУКТИВНИЙ ПРЯМОКУТ.ДАТЧИК =12..48 В | 1 | 63.24 | 2045.8962 | C3 | 1 | Промислові датчики | 19EA-
XS7C4A1MPG13 | ІНДУКТИВНИЙ ПРЯМОКУТ.ДАТЧИК 24..240 В | 1 | 59.67 | 1930.4021 | C3 | 1 | Local platform High | 19EA-
XS7C4A1MPN12 | ІНДУКТИВНИЙ ПРЯМОКУТ. ДАТЧИК | 1 | 65 | 2102.8345 | C3 | 1 | Промислові датчики | 19EA-
XS7D1A1DAL2 | ІНД.ДАТЧ. FORMD SN=40MM NO | 1 | 41.25 | 1334.4911 | C3 | 1 | Промислові датчики | 19EA-
XS7D1A1DAL5 | ІНДУКТИВНИЙ ДАТЧИК ФОРМАТУ D SN=40MM НО | 1 | 34.36 | 1111.5907 | C3 | 1 | Промислові датчики | 19EA-
XS7D1A1DAM12 | ІНДУКТИВНИЙ ДАТЧИК ФОРМАТУ D SN=40MM НО | 1 | 35.81 | 1158.5001 | C3 | 1 | Промислові датчики | 19EA-
XS7D1A1DBL2 | ІНД.ДАТЧ. FORMD SN=40MM NC | 1 | 41.25 | 1334.4911 | C3 | 1 | Промислові датчики | 19EA-
XS7D1A1DBM12 | ІНД.ДАТЧ. FORMD SN=40MM NC | 1 | 35.81 | 1158.5001 | C3 | 1 | Промислові датчики | 19EA-
XS7D1A1NAL2 | ІНД.ДАТЧ. FORMD SN=40MM NO NPN | 1 | 27.19 | 879.6318 | C3 | 1 | Промислові датчики | 19EA-
XS7D1A1NAM12 | ІНД.ДАТЧ. FORMD SN=40MM NO NPN | 1 | 27.19 | 879.6318 | C3 | 1 | Промислові датчики | 19EA-
XS7D1A1NBL2 | ІНДУКТИВНИЙ ДАТЧИК NC NPN | 1 | 27.19 | 879.6318 | C3 | 1 | Промислові датчики | 19EA-
XS7D1A1NBM12 | ІНД.ДАТЧ. FORMD SN=40MM NC NPN | 1 | 27.19 | 879.6318 | C3 | 1 | Промислові датчики | 19EA-
XS7D1A1PAL2 | ІНДУКТИВНИЙ ДАТЧИК З КАБЕЛЕМ NO PNP | 1 | 24.72 | 799.7241 | C3 | 1 | Промислові датчики | 19EA-
XS7D1A1PAM12 | ІНД.ДАТЧ. FORMD SN=40MM NO PNP | 1 | 27.19 | 879.6318 | C3 | 1 | Промислові датчики | 19EA-
XS7D1A1PAM12DIN | ІНД.ДАТЧ. FORMD SN=40MM NO PNP | 1 | 40.09 | 1296.9636 | C3 | 1 | Промислові датчики | 19EA-
XS7D1A1PBL2 | ІНДУКТИВНИЙ ДАТЧИК ФОРМАТУ D | 1 | 27.19 | 879.6318 | C3 | 1 | Промислові датчики | 19EA-
XS7D1A1PBM12 | ІНД.ДАТЧ. FORMD SN=40MM NC PNP | 1 | 27.19 | 879.6318 | C3 | 1 | Промислові датчики | 19EA-
XS7D1A3CAM12DIN | ІНД.ДАТЧ. FORMD SN=40MM NC PNP | 1 | 102.85 | 3327.3312 | C3 | 1 | Промислові датчики | 19EA-
XS7E1A1DAL01M12 | ІНД.ДАТЧ. FORME SN=10MM NO, 10-36 В | 1 | 30.44 | 984.7736 | C3 | 1 | Промислові датчики | 19EA-
XS7E1A1DAL2 | ІНД.ДАТЧ. FORME SN=10MM NO | 1 | 27.31 | 883.514 | C3 | 1 | Промислові датчики | 19EA-
XS7E1A1DAM8 | ІНД.ДАТЧ. FORME SN=10MM NO | 1 | 21.71 | 702.3467 | C3 | 1 | Промислові датчики | 19EA-
XS7E1A1DBL2 | ІНД.ДАТЧ. FORME SN=10MM NC | 1 | 21.71 | 702.3467 | C3 | 1 | Промислові датчики | 19EA-
XS7E1A1DBM8 | ІНД.ДАТЧ. FORME SN=10MM NC | 1 | 21.71 | 702.3467 | C3 | 1 | Промислові датчики | 19EA-
XS7E1A1NAL2 | ІНД.ДАТЧ. FORME SN=10MM NO NPN | 1 | 17.74 | 573.9121 | C3 | 1 | Промислові датчики | 19EA-
XS7E1A1NAM8 | ІНД.ДАТЧ. FORME SN=10MM NO NPN | 1 | 17.74 | 573.9121 | C3 | 1 | Промислові датчики | 19EA-
XS7E1A1NBL2 | ІНД.ДАТЧ. FORME SN=10MM NC NPN | 1 | 17.74 | 573.9121 | C3 | 1 | Промислові датчики | 19EA-
XS7E1A1NBM8 | ІНД.ДАТЧ. FORME SN=10MM NC NPN | 1 | 17.74 | 573.9121 | C3 | 1 | Промислові датчики | 19EA-
XS7E1A1PAL01M12 | ІНДУКТИВНИЙ ДАТЧИК SN 10MM NO PNP | 1 | 19.63 | 635.056 | C3 | 1 | Промислові датчики | 19EA-
XS7E1A1PAL2 | ІНДУКТИВНИЙ ДАТЧИК ФОРМАТУ E | 1 | 18.33 | 592.9993 | C3 | 1 | Промислові датчики | 19EA-
XS7E1A1PAM8 | ІНД.ДАТЧ. FORME SN=10MM NO PNP | 1 | 17.74 | 573.9121 | C3 | 1 | Промислові датчики | 19EA-
XS7E1A1PBL2 | ІНД.ДАТЧ. FORME SN=10MM NC PNP | 1 | 17.74 | 573.9121 | C3 | 1 | Промислові датчики | 19EA-
XS7E1A1PBM8 | ІНД.ДАТЧ. FORME SN=10MM NC PNP | 1 | 17.74 | 573.9121 | C3 | 1 | Промислові датчики | 19EA-
XS7F1A1DAL01M8 | ІНД.ДАТЧ. FORMF SN=5MM NO | 1 | 24.12 | 780.3134 | C3 | 1 | Промислові датчики | 19EA-
XS7F1A1DAL2 | ІНД.ДАТЧ. FORMF SN=5MM NO | 1 | 21.71 | 702.3467 | C3 | 1 | Промислові датчики | 19EA-
XS7F1A1DBL01M8 | ІНД.ДАТЧ. FORMF SN=5MM NC | 1 | 24.12 | 780.3134 | C3 | 1 | Промислові датчики | 19EA-
XS7F1A1DBL2 | ІНД.ДАТЧ. FORMF SN=5MM NC | 1 | 21.71 | 702.3467 | C3 | 1 | Промислові датчики | 19EA-
XS7F1A1NAL01M8 | ІНД.ДАТЧ. FORMF SN=5MM NO NPN | 1 | 18.69 | 604.6458 | C3 | 1 | Промислові датчики | 19EA-
XS7F1A1NAL2 | ІНД.ДАТЧ. FORMF SN=5MM NO NPN | 1 | 16.9 | 546.737 | C3 | 1 | Промислові датчики | 19EA-
XS7F1A1NBL01M8 | ІНД.ДАТЧ. FORMF SN=5MM NC NPN | 1 | 18.69 | 604.6458 | C3 | 1 | Промислові датчики | 19EA-
XS7F1A1NBL2 | ІНД.ДАТЧ. FORMF SN=5MM NC NPN | 1 | 16.9 | 546.737 | C3 | 1 | Промислові датчики | 19EA-
XS7F1A1PAL01M8 | ІНД.ДАТЧ. FORMF SN=5MM NO PNP | 1 | 18.69 | 604.6458 | C3 | 1 | Промислові датчики | 19EA-
XS7F1A1PAL2 | ІНДУКТИВ.ДАТЧИК ФОРМАТУ F SN=5ММ НО PNP | 1 | 17.12 | 553.8543 | C3 | 1 | Промислові датчики | 19EA-
XS7F1A1PBL2 | ІНД.ДАТЧ. FORMF SN=5MM NC PNP | 1 | 16.9 | 546.737 | C3 | 1 | Промислові датчики | 19EA-
XS7G12NA140 | ІНДУКТИВНИЙ ДАТЧИК | 1 | 26.33 | 851.8097 | C3 | 1 | Промислові датчики | 19EA-
XS7G12PA140 | ІНДУКТ. ДАТЧИК NO NPN | 1 | 27.42 | 887.0726 | C3 | 1 | Промислові датчики | 19EA-
XS7G12PA140S | ІНДУКТИВНИЙ ДАТЧИК | 1 | 28.67 | 927.5118 | C3 | 1 | Промислові датчики | 19EA-
XS7G12PC440 | ІНДУКТИВНИЙ ДАТЧИК | 1 | 27.5 | 889.6608 | C3 | 1 | Промислові датчики | 19EA-
XS7H10PA340 | ІНДУКТИВНИЙ ДАТЧИК | 1 | 56.5 | 1827.8485 | C3 | 1 | Промислові датчики | 19EA-
XS7J1A1DAL01M8 | ІНД.ДАТЧ. FORMJ SN=2,5MM NO | 1 | 21.71 | 702.3467 | C3 | 1 | Промислові датчики | 19EA-
XS7J1A1DAL2 | ІНД.ДАТЧ. FORMJ SN=2,5MM NO | 1 | 19.29 | 624.0566 | C3 | 1 | Промислові датчики | 19EA-
XS7J1A1DBL2 | ІНД.ДАТЧ. FORMJ SN=2,5MM NC | 1 | 19.29 | 624.0566 | C3 | 1 | Промислові датчики | 19EA-
XS7J1A1NAL01M8 | ІНД.ДАТЧ. FORMF SN=2,5MMNO NPN | 1 | 16.9 | 546.737 | C3 | 1 | Промислові датчики | 19EA-
XS7J1A1NAL2 | ІНД.ДАТЧ. FORMF SN=2,5MMNO NPN | 1 | 15.08 | 487.8576 | C3 | 1 | Промислові датчики | 19EA-
XS7J1A1NBL2 | ІНД.ДАТЧ. SN=2,5MM NC NPN, =10..36В | 1 | 15.08 | 487.8576 | C3 | 1 | Промислові датчики | 19EA-
XS7J1A1PAL01M8 | ІНД.ДАТЧ. FORMF SN=2,5MMNO PNP | 1 | 16.9 | 546.737 | C3 | 1 | Промислові датчики | 19EA-
XS7J1A1PAL2 | ІНДУКТИВ.ДАТЧИК ФОРМАТУ F SN=2,5ММНО PNP | 1 | 15.08 | 487.8576 | C3 | 1 | Промислові датчики | 19EA-
XS7J1A1PBL01M8 | ІНД.ДАТЧ. FORMF SN=2,5MMNC PNP | 1 | 16.9 | 546.737 | C3 | 1 | Промислові датчики | 19EA-
XS7J1A1PBL2 | ІНД.ДАТЧ. FORMF SN=2,5MMNC PNP | 1 | 15.08 | 487.8576 | C3 | 1 | Промислові датчики | 19EA-
XS8C1A1MAL01U20 | ІНД.ДАТЧ. FORMC SN=25MM NO | 1 | 73.31 | 2371.6738 | C3 | 1 | Промислові датчики | 19EA-
XS8C1A1MAL2 | ІНДУКТ.ДАТЧИК SN=25ММ NO | 1 | 69.33 | 2242.9156 | C3 | 1 | Промислові датчики | 19EA-
XS8C1A1MBL01U20 | ІНДУКТ.ДАТЧИК SN=25ММ NC | 1 | 73.31 | 2371.6738 | C3 | 1 | Промислові датчики | 19EA-
XS8C1A1MBL2 | ІНД.ДАТЧ. FORMC SN=25MM NC | 1 | 69.33 | 2242.9156 | C3 | 1 | Промислові датчики | 19EA-
XS8C1A1NAL2 | САМОНАЛ. ІНДУКТИВНИЙ ДАТЧИК ФОРМАТУ С | 1 | 54.35 | 1758.2932 | C3 | 1 | Промислові датчики | 19EA-
XS8C1A1NAM8 | ІНД.ДАТЧ. FORMC SN=25MM NO | 1 | 54.35 | 1758.2932 | C3 | 1 | Промислові датчики | 19EA-
XS8C1A1NBL2 | ІНД.ДАТЧ. FORMC SN=25MM NC | 1 | 54.35 | 1758.2932 | C3 | 1 | Промислові датчики | 19EA-
XS8C1A1NBM8 | ІНД.ДАТЧ. FORMC SN=25MM NC | 1 | 54.35 | 1758.2932 | C3 | 1 | Промислові датчики | 19EA-
XS8C1A1PAL2 | ІНДУКТИВНИЙ ДАТЧИК NO PNP | 1 | 54.35 | 1758.2932 | C3 | 1 | Промислові датчики | 19EA-
XS8C1A1PAL5 | ІНДУКТИВНИЙ ДАТЧИК | 1 | 51.28 | 1658.9747 | C3 | 1 | Промислові датчики | 19EA-
XS8C1A1PAM8 | САМОНАЛ. ІНДУКТИВНИЙ ДАТЧИК ФОРМАТУ С | 1 | 54.35 | 1758.2932 | C3 | 1 | Промислові датчики | 19EA-
XS8C1A1PBL2 | ІНД.ДАТЧ. FORMC SN=25MM NC | 1 | 54.35 | 1758.2932 | C3 | 1 | Промислові датчики | 19EA-
XS8C1A1PBM8 | ІНД.ДАТЧ. FORMC SN=25MM NC | 1 | 54.35 | 1758.2932 | C3 | 1 | Промислові датчики | 19EA-
XS8C2A1DAM12 | ІНДУКТИВНИЙ ПРЯМОКУТ.ДАТЧИК =12..48 В | 1 | 45.9 | 1484.9247 | C3 | 1 | Промислові датчики | 19EA-
XS8C2A1DBM12 | ІНДУКТИВНИЙ ПРЯМОКУТ.ДАТЧИК =12..48 В | 1 | 45.9 | 1484.9247 | C3 | 1 | Промислові датчики | 19EA-
XS8C2A1NCM12 | ІНДУКТИВНИЙ ПРЯМОКУТ.ДАТЧИК =12..48 В | 1 | 45.9 | 1484.9247 | C3 | 1 | Промислові датчики | 19EA-
XS8C2A1PCM12 | ІНДУКТИВНИЙ ПРЯМОКУТ.ДАТЧИК =12-48 В | 1 | 41.82 | 1352.9314 | C3 | 1 | Промислові датчики | 19EA-
XS8C2A4DAM12 | ІНДУКТИВНИЙ ПРЯМОКУТ.ДАТЧИК =12..48 В | 1 | 47.94 | 1550.9213 | C3 | 1 | Промислові датчики | 19EA-
XS8C2A4DBM12 | ІНДУКТИВНИЙ ПРЯМОКУТ.ДАТЧИК =12..48 В | 1 | 47.94 | 1550.9213 | C3 | 1 | Промислові датчики | 19EA-
XS8C2A4MAU20 | ІНДУКТИВНИЙ ПРЯМОКУТ.ДАТЧИК 24-240 В | 1 | 55.6 | 1798.7323 | C3 | 1 | Промислові датчики | 19EA-
XS8C2A4MBU20 | ІНДУКТИВНИЙ ПРЯМОКУТ.ДАТЧИК 24-240 В | 1 | 55.6 | 1798.7323 | C3 | 1 | Промислові датчики | 19EA-
XS8C2A4NCM12 | ІНДУКТИВНИЙ ПРЯМОКУТ.ДАТЧИК =12-48 В | 1 | 54.06 | 1748.9113 | C3 | 1 | Промислові датчики | 19EA-
XS8C2A4PCM12 | ІНДУКТИВНИЙ ПРЯМОКУТ.ДАТЧИК =12-48 В | 1 | 54.06 | 1748.9113 | C3 | 1 | Промислові датчики | 19EA-
XS8C4A1DPG13 | ІНДУКТИВНИЙ ПРЯМОКУТ.ДАТЧИК =12..48 В | 1 | 54.06 | 1748.9113 | C3 | 1 | Російські Електроустановчі вироби Etude | 19EA-
XS8C4A1DPP20 | ІНДУКТИВНИЙ ПРЯМОКУТ.ДАТЧИК =12..48 В | 1 | 63.24 | 2045.8962 | C3 | 1 | Промислові датчики | 19EA-
XS8C4A1MPG13 | ІНДУКТИВНИЙ ПРЯМОКУТ.ДАТЧИК 24..240 В | 1 | 69.36 | 2243.8862 | C3 | 1 | Промислові датчики | 19EA-
XS8C4A1PCG13 | ІНДУКТИВНИЙ ПРЯМОКУТ.ДАТЧИК =12..48 В | 1 | 47.69 | 1542.8335 | C3 | 1 | Російські Електроустановчі вироби Etude | 19EA-
XS8C4A1PCM12 | ІНДУКТИВНИЙ ПРЯМОКУТ.ДАТЧИК | 1 | 67 | 2167.5371 | C3 | 1 | Промислові датчики | 19EA-
XS8C4A1PCP20 | ІНДУКТИВНИЙ ПРЯМОКУТ.ДАТЧИК =12-48 В | 1 | 63.24 | 2045.8962 | C3 | 1 | Промислові датчики | 19EA-
XS8C4A4DPP20 | ІНДУКТИВНИЙ ПРЯМОКУТ.ДАТЧИК, =12...48В | 1 | 69.36 | 2243.8862 | C3 | 1 | Промислові датчики | 19EA-
XS8C4A4PCG13 | ІНДУКТИВНИЙ ПРЯМОКУТ.ДАТЧИК =12-48 В | 1 | 69.36 | 2243.8862 | C3 | 1 | Промислові датчики | 19EA-
XS8C4A4PCP20 | ІНДУКТИВНИЙ ПРЯМОКУТ.ДАТЧИК =12-48 В | 1 | 69.36 | 2243.8862 | C3 | 1 | Промислові датчики | 19EA-
XS8D1A1MAL2 | ІНДУКТИВНИЙ ДАТЧИК NO | 1 | 102.56 | 3317.9493 | C3 | 1 | Промислові датчики | 19EA-
XS8D1A1MAL5 | ІНДУКТИВНИЙ ДАТЧИК 24..240 В | 1 | 110.22 | 3565.7603 | C3 | 1 | Промислові датчики | 19EA-
XS8D1A1MAU20 | ІНДУКТИВНИЙ ДАТЧИК NO | 1 | 102.56 | 3317.9493 | C3 | 1 | Промислові датчики | 19EA-
XS8D1A1MBL2 | ІНДУКТИВНИЙ ДАТЧИК NC | 1 | 102.56 | 3317.9493 | C3 | 1 | Промислові датчики | 19EA-
XS8D1A1MBU20 | ІНДУКТИВНИЙ ДАТЧИК ФОРМАТУ D SN=60MM НЗ | 1 | 102.56 | 3317.9493 | C3 | 1 | Промислові датчики | 19EA-
XS8D1A1NAL2 | ІНДУКТ. ДАТЧИК ФОРМАТУ D SN=60MM NO | 1 | 73.64 | 2382.3497 | C3 | 1 | Промислові датчики | 19EA-
XS8D1A1NAM12 | ІНДУКТ.ДАТЧИК SN=60ММ NO | 1 | 73.64 | 2382.3497 | C3 | 1 | Промислові датчики | 19EA-
XS8D1A1NBL2 | ІНДУКТ.ДАТЧИК SN=60ММ NC | 1 | 73.64 | 2382.3497 | C3 | 1 | Промислові датчики | 19EA-
XS8D1A1NBM12 | ІНДУКТ.ДАТЧИК SN=60ММ NC | 1 | 73.64 | 2382.3497 | C3 | 1 | Промислові датчики | 19EA-
XS8D1A1PAL2 | ІНДУКТИВНИЙ ДАТЧИК З КАБЕЛЕМ NO PNP | 1 | 73.64 | 2382.3497 | C3 | 1 | Промислові датчики | 19EA-
XS8D1A1PAM12 | САМОНАЛ. ІНДУКТИВНИЙ ДАТЧИК ФОРМАТУ D | 1 | 73.64 | 2382.3497 | C3 | 1 | Промислові датчики | 19EA-
XS8D1A1PBL2 | ІНДУКТ.ДАТЧИК SN=60ММ NC | 1 | 73.64 | 2382.3497 | C3 | 1 | Промислові датчики | 19EA-
XS8D1A1PBM12 | ІНДУКТ.ДАТЧИК SN=60ММ NC | 1 | 73.64 | 2382.3497 | C3 | 1 | Промислові датчики | 19EA-
XS8E1A1MAL01U20 | ІНДУКТ.ДАТЧИК SN=15ММ NO | 1 | 72.75 | 2353.5571 | C3 | 1 | Промислові датчики | 19EA-
XS8E1A1MAL2 | ІНДУКТИВНИЙ ДАТЧИК NO | 1 | 68.38 | 2212.1819 | C3 | 1 | Промислові датчики | 19EA-
XS8E1A1MBL01U20 | ІНДУКТ.ДАТЧИК SN=15ММ NC | 1 | 72.75 | 2353.5571 | C3 | 1 | Промислові датчики | 19EA-
XS8E1A1MBL2 | ІНДУКТ.ДАТЧИК SN=15ММ NC | 1 | 68.38 | 2212.1819 | C3 | 1 | Промислові датчики | 19EA-
XS8E1A1NAL2 | ІНД.ДАТЧ. FORME SN=15MM NO | 1 | 49.11 | 1588.7723 | C3 | 1 | Промислові датчики | 19EA-
XS8E1A1NAM8 | ІНД.ДАТЧ. FORME SN=15MM NO | 1 | 49.11 | 1588.7723 | C3 | 1 | Промислові датчики | 19EA-
XS8E1A1NBL2 | ІНД.ДАТЧ. FORME SN=15MM NC | 1 | 49.11 | 1588.7723 | C3 | 1 | Промислові датчики | 19EA-
XS8E1A1NBM8 | ІНД.ДАТЧ. FORME SN=15MM NC | 1 | 49.11 | 1588.7723 | C3 | 1 | Промислові датчики | 19EA-
XS8E1A1PAL2 | ІНДУКТИВНИЙ ДАТЧИК NO PNP | 1 | 49.11 | 1588.7723 | C3 | 1 | Промислові датчики | 19EA-
XS8E1A1PAM8 | ІНД.ДАТЧ. FORME SN=15MM NO | 1 | 49.11 | 1588.7723 | C3 | 1 | Промислові датчики | 19EA-
XS8E1A1PBL2 | ІНД.ДАТЧ. FORME SN=15MM NC | 1 | 49.11 | 1588.7723 | C3 | 1 | Промислові датчики | 19EA-
XS8E1A1PBM8 | ІНД.ДАТЧ. FORME SN=15MM NC | 1 | 49.11 | 1588.7723 | C3 | 1 | Промислові датчики | 19EA-
XS8G12MA230 | ІНДУКТ. ДАТЧИК | 1 | 35.22 | 1139.4128 | C3 | 1 | Промислові датчики | 19EA-
XS8G12PA140 | ІНДУКТ. ДАТЧИК | 1 | 27.42 | 887.0726 | C3 | 1 | Промислові датчики | 19EA-
XS912R1PAM12 | ІНДУКТ. ЦИЛІНДР. ДАТЧИК M12 | 1 | 74.23 | 2401.437 | C3 | 1 | Промислові датчики | 19EA-
XS912R4PAM12 | ІНДУКТ. ЦИЛІНДР. ДАТЧИК M12 | 1 | 85 | 2749.8605 | C3 | 1 | Промислові датчики | 19EA-
XS912S1PAM12 | ІНДУКТИВНИЙ ДАТЧИК | 1 | 57.44 | 1858.2587 | C3 | 1 | Промислові датчики | 19EA-
XS912S4PAM12 | ІНДУКТИВНИЙ ДАТЧИК FULLSS316L,12..24В | 1 | 96.67 | 3127.4002 | C3 | 1 | Промислові датчики | 19EA-
XS918R1PAM12 | ІНДУКТ. ЦИЛІНДР. ДАТЧИК M18 | 1 | 77.76 | 2515.6371 | C3 | 1 | Промислові датчики | 19EA-
XS918R4PAM12 | ІНДУКТ. ЦИЛІНДР. ДАТЧИК M18 | 1 | 77.76 | 2515.6371 | C3 | 1 | Промислові датчики | 19EA-
XS918RWPAM12 | ИНДУКТИВНIЙ ДАТЧИК | 1 | 67 | 2167.5371 | C3 | 1 | Промислові датчики | 19EA-
XS918S1PAM12 | ІНДУКТ. ЦИЛІНДР. ДАТЧИК M18 | 1 | 125 | 4043.9125 | C3 | 1 | Промислові датчики | 19EA-
XS918S4PAM12 | ІНДУКТИВНИЙ ДАТЧИК | 1 | 59.53 | 1925.8729 | C3 | 1 | Промислові датчики | 19EA-
XS930R1PAM12 | ІНД. ДАТЧИК М30 SS303 Sn=20ММ, 12..24ВDC | 1 | 99.15 | 3207.6314 | C3 | 1 | Промислові датчики | 19EA-
XS930S1PAM12 | ІНДУКТИВНИЙ ДАТЧИК | 1 | 70.48 | 2280.1196 | C3 | 1 | Промислові датчики | 19EA-
XS930S4PAM12 | ІНДУКТИВНИЙ ДАТЧИК М30 SN=40MM НО PNP | 1 | 132.6 | 4289.7824 | C3 | 1 | Промислові датчики | 19EA-
XS9C111A1L01M12 | ІНД. ДАТЧИК АН. ФОРМА C SN15MM, =10-36В | 1 | 66.14 | 2139.715 | C3 | 1 | Промислові датчики | 19EA-
XS9C111A1L2 | ІНДУКТ.ДАТЧИК Ф-ТУ C, АНАЛОГ.ВИХ.SN=15ММ | 1 | 62.96 | 2036.8378 | C3 | 1 | Промислові датчики | 19EA-
XS9C111A2L01M12 | ІНДУКТИВНИЙ ДАТЧИК ФОРМАТУ C | 1 | 66.14 | 2139.715 | C3 | 1 | Промислові датчики | 19EA-
XS9C111A2L2 | ІНДУКТ.ДАТЧИК Ф-ТУ C, АНАЛОГ.ВИХ.SN=15ММ | 1 | 62.96 | 2036.8378 | C3 | 1 | Промислові датчики | 19EA-
XS9C11RMBL01U20 | ІНДУКТИВНИЙ ДАТЧИК ФОРМАТУ C | 1 | 129.06 | 4175.2588 | C3 | 1 | Промислові датчики | 19EA-
XS9C11RPBL01M12 | ІНДУКТИВНИЙ ДАТЧИК ФОРМАТУ C | 1 | 102.87 | 3327.9782 | C3 | 1 | Промислові датчики | 19EA-
XS9C2A2A2M12 | ІНДУКТИВНИЙ ПРЯМОКУТ.ДАТЧИК =12..24 В | 1 | 66.76 | 2159.7728 | C3 | 1 | Російські Електроустановчі вироби Etude | 19EA-
XS9C4A2A1G13 | ІНДУКТИВНИЙ ДАТЧИК | 1 | 85.4 | 2762.801 | C3 | 1 | Промислові датчики | 19EA-
XS9C4A2A2P20 | ІНДУКТИВНИЙ ПРЯМОКУТ.ДАТЧИК =12..24 В | 1 | 85.4 | 2762.801 | C3 | 1 | Російські Електроустановчі вироби Etude | 19EA-
XS9D111A1L2 | ІНД. ДАТЧ. АНАЛОГ.SN=40MM, =10-36В | 1 | 106.98 | 3460.9421 | C3 | 1 | Промислові датчики | 19EA-
XS9D111A1M12 | ІНД. ДАТЧ. АНАЛОГ.SN=40MM, =10-36В | 1 | 106.98 | 3460.9421 | C3 | 1 | Промислові датчики | 19EA-
XS9D111A2L2 | ІНД. ДАТЧ. АНАЛОГ.SN=40MM, =10-36В | 1 | 106.98 | 3460.9421 | C3 | 1 | Промислові датчики | 19EA-
XS9D111A2M12 | ІНДУКТИВНИЙ ДАТЧИК ФОРМАТУ D | 1 | 90.05 | 2913.2346 | C3 | 1 | Промислові датчики | 19EA-
XS9E11RMBL01U20 | ИНДУКТ. ДАТЧИК ФОРМАТУ E | 1 | 98.34 | 3181.4268 | C3 | 1 | Промислові датчики | 19EA-
XS9E11RPBL01M12 | ІНДУКТИВНИЙ ДАТЧИК ФОРМАТУ E | 1 | 89.48 | 2894.7943 | C3 | 1 | Промислові датчики | 19EA-
XS9F111A1L01M8 | ИНДУКТИВНИЙ ДАТЧИК | 1 | 58.27 | 1885.1103 | C3 | 1 | Промислові датчики | 19EA-
XS9F111A1L2 | ИНДУКТИВНИЙ ДАТЧИК | 1 | 54.71 | 1769.9396 | C3 | 1 | Промислові датчики | 19EA-
XS9F111A2L2 | ИНДУКТИВНИЙ ДАТЧИК | 1 | 54.71 | 1769.9396 | C3 | 1 | Промислові датчики | 19EA-
XSAV11373 | ДАТЧИК ШВИДКОСТІ SN 10ММ | 1 | 77.74 | 2514.9901 | C2 | 1 | Промислові датчики | 19EA-
XSAV11373EX | ДАТЧИК ШВИДКОСТІ SN 10ММ | 1 | 105.67 | 3418.5619 | C2 | 1 | Промислові датчики | 19EA-
XSAV11373L05 | ДАТЧИК ШВИДКОСТІ SN 10ММ | 1 | 84.54 | 2734.9789 | C3 | 1 | Промислові датчики | 19EA-
XSAV11373L10 | ДАТЧИК ШВИДКОСТІ SN 10ММ, =12..48В | 1 | 101.6 | 3286.8921 | C3 | 1 | Промислові датчики | 19EA-
XSAV11373TF | ІНДУКТИВНИЙ ДАТЧИК | 1 | 97.92 | 3167.8393 | C3 | 1 | Промислові датчики | 19EA-
XSAV11373TT | ДАТЧИК ШВИДКОСТІ | 1 | 94.05 | 3042.6398 | C3 | 1 | Промислові датчики | 19EA-
XSAV11801 | ІНДУКТИВНИЙ ДАТЧИК ЦИЛІНДР.NC | 1 | 81.52 | 2637.278 | C3 | 1 | Промислові датчики | 19EA-
XSAV11801TF | ІНДУКТИВНИЙ ДАТЧИК | 1 | 100.29 | 3244.5119 | C3 | 1 | Промислові датчики | 19EA-
XSAV12373 | ІНДУКТИВНИЙ ДАТЧИК ЦИЛІНДР.NC PNP | 1 | 77.74 | 2514.9901 | C3 | 1 | Промислові датчики | 19EA-
XSAV12373EX | ДАТЧИК ШВИДКОСТІ SN 10ММ | 1 | 110.74 | 3582.583 | C3 | 1 | Промислові датчики | 19EA-
XSAV12373L05 | ДАТЧИК ШВИДКОСТІ SN 10ММ | 1 | 84.54 | 2734.9789 | C3 | 1 | Промислові датчики | 19EA-
XSAV12373TF | ІНДУКТИВНИЙ ДАТЧИК ЦИЛІНДР.NC | 1 | 57.04 | 1845.3182 | C3 | 1 | Промислові датчики | 19EA-
XSAV12801 | ІНДУКТИВНИЙ ДАТЧИК ЦИЛІНДР.NC | 1 | 81.52 | 2637.278 | C3 | 1 | Промислові датчики | 19EA-
XSAV32373 | ДАТЧИК ШВИДКОСТІ SN 10ММ | 1 | 87.8 | 2840.4441 | C3 | 1 | Промислові датчики | 19EA-
XSDA400519 | ИНДУКТИВНIЙ ДАТЧИК | 1 | 115 | 3720.3995 | C3 | 1 | Промислові датчики | 19EA-
XSDC607139 | ІНДУКТ. ДАТЧИК 60ММ | 1 | 110.33 | 3569.3189 | C3 | 1 | Промислові датчики | 19EA-
XSDH603629 | ІНДУКТИВНИЙ ДАТЧИК | 1 | 125 | 4043.9125 | C3 | 1 | Промислові датчики | 19EA-
XSDH607339 | ІНДУКТИВНИЙ ДАТЧИК 10A 58В 60ММ НЗ НО | 1 | 110.33 | 3569.3189 | C3 | 1 | Промислові датчики | 19EA-
XSDJ407339 | ІНДУКТИВНИЙ ДАТЧИК 80x80x40 ДИСТ.40MM | 1 | 86 | 2782.2118 | C3 | 1 | Промислові датчики | 19EA-
XSDM600539 | ІНДУКТИВНИЙ ДАТЧИК | 1 | 198 | 6405.5574 | C3 | 1 | Промислові датчики | 19EA-
XSDN401229EX | ІНДУКТИВНИЙ ДАТЧИК NAMUR | 1 | 151.76 | 4909.6333 | C3 | 1 | Промислові датчики | 19EA-
XSEC107133 | ІНД.ДАТЧ. , 12-48 В | 1 | 66.3 | 2144.8912 | C3 | 1 | Промислові датчики | 19EA-
XSPN04122EX | ІНДУКТИВНИЙ ДАТЧИК SN=4MM, =7..12В | 1 | 66.51 | 2151.685 | C3 | 1 | Промислові датчики | 19EA-
XSPN05122EX | ІНДУКТИВНИЙ ДАТЧИК SN=5MM, =7..12В | 1 | 69.77 | 2257.1502 | C3 | 1 | Промислові датчики | 19EA-
XSPN08122EX | ІНДУКТИВНИЙ ДАТЧИК SN=8MM, =7..12В | 1 | 69.77 | 2257.1502 | C3 | 1 | Промислові датчики | 19EA-
XSPN15122 | ІНД. ДАТЧ. M30 SN=15MM, =7-12В | 1 | 49.7 | 1607.8596 | C3 | 1 | Промислові датчики | 19EA-
XSPN15122EX | ІНД. ДАТЧ. NAMUR M30 SN=15MM, =7-12В | 1 | 96.33 | 3116.4007 | C3 | 1 | Промислові датчики | 19EA-
XSZB104 | КРІПЛЕННЯ | 1 | 4.23 | 136.846 | C3 | 1 | Промислові датчики | 19EA-
XSZB105 | КРІПЛЕННЯ | 1 | 4.23 | 136.846 | C3 | 1 | Промислові датчики | 19EA-
XSZB108 | ФІКСАТОР | 1 | 4.08 | 131.9933 | C3 | 1 | Промислові датчики | 19EA-
XSZB112 | КРІПЛЕННЯ | 1 | 4.08 | 131.9933 | C3 | 1 | Промислові датчики | 19EA-
XSZB118 | КРІПЛЕННЯ | 1 | 4.08 | 131.9933 | C3 | 1 | Промислові датчики | 19EA-
XSZB130 | КРІПЛЕННЯ | 1 | 4.08 | 131.9933 | C3 | 1 | Промислові датчики | 19EA-
XSZB165 | КРІПЛЕННЯ | 1 | 2.45 | 79.2607 | C3 | 1 | Промислові датчики | 19EA-
XSZBC00 | КРОНШТЕЙН ДЛЯ ДАТЧИКІВ XC-S | 1 | 3.27 | 105.7888 | C3 | 1 | Промислові датчики | 19EA-
XSZBC10 | КРОНШТЕЙН ДЛЯ ДАТЧИКІВ XC-S | 1 | 4.9 | 158.5214 | C3 | 1 | Промислові датчики | 19EA-
XSZBC90 | КУТОВИЙ КРОНШТЕЙН ДЛЯ ДАТЧИКІВ XC-S | 1 | 3.14 | 101.5831 | C3 | 1 | Промислові датчики | 19EA-
XSZBD10 | КРІПЛЕННЯ КІНЦЕВОГО ВИМИКАЧА | 1 | 6.5 | 210.2835 | C3 | 1 | Промислові датчики | 19EA-
XSZBE00 | ФІКСАТОР XS-E | 1 | 3.27 | 105.7888 | C3 | 1 | Промислові датчики | 19EA-
XSZBE10 | КРІПЛЕННЯ ДАТЧИКА МЕТАЛ | 1 | 4.29 | 138.7871 | C3 | 1 | Промислові датчики | 19EA-
XSZBE90 | ФІКСАТОР XS-E | 1 | 3.14 | 101.5831 | C3 | 1 | Промислові датчики | 19EA-
XSZBF00 | КРОНШТЕЙН XC-F | 1 | 2.14 | 69.2318 | C3 | 1 | Промислові датчики | 19EA-
XSZBF90 | КРОНШТЕЙН КУТОВИЙ XC-F | 1 | 2.14 | 69.2318 | C3 | 1 | Промислові датчики | 19EA-
XSZBJ00 | КРОНШТЕЙН XC-J | 1 | 1.31 | 42.3802 | C3 | 1 | Промислові датчики | 19EA-
XSZBJ90 | КРОНШТЕЙН КУТОВИЙ XC-J | 1 | 1.31 | 42.3802 | C3 | 1 | Промислові датчики | 19EA-
XSZBPM12 | МОНТАЖНИЙ ЕЛЕМЕНТ ДЛЯ ДАТЧИКІВ | 1 | 2.45 | 79.2607 | C3 | 1 | Промислові датчики | 19EA-
XSZBS12 | МОНТАЖНА СКОБА INOX D12 | 1 | 4.71 | 152.3746 | C3 | 1 | Промислові датчики | 19EA-
XSZBS30 | НЕРЖ. ФІКСАТОР ДАТЧИКІВ Д. 30 | 1 | 6.5 | 210.2835 | C3 | 1 | Промислові датчики | 19EA-
XSZPE13 | КАБЕЛЬНИЙ САЛЬНИК СМ12 | 1 | 1.64 | 53.0561 | C3 | 1 | Промислові датчики | 19EA-
XSZVF04 | ГВИНТИ М4 ДЛЯ КОЖУХА IP68 | 1 | 0.95 | 30.7337 | C3 | 1 | Промислові датчики | 19EA-
XT112S1NAL2 | ЄМНОСТН. МЕТ. ДАТЧИК КАБ. 2М | 1 | 83.35 | 2696.4809 | C3 | 1 | Промислові датчики | 19EA-
XT112S1PAL2 | ЄМНІСНИЙ МЕТ.ДАТЧИК КАБ.2М | 1 | 83.35 | 2696.4809 | C3 | 1 | Промислові датчики | 19EA-
XT112S1PCL2 | ЄМНОСТН. МЕТ. ДАТЧИК КАБ. 2М | 1 | 84.25 | 2725.597 | C3 | 1 | Промислові датчики | 19EA-
XT112S1PCM12 | ЄМНОСТН. МЕТ. ДАТЧИК М12 | 1 | 84.25 | 2725.597 | C3 | 1 | Промислові датчики | 19EA-
XT118B1FAL2 | ЄМНОСТН. МЕТ. ДАТЧИК КАБ. 2М | 1 | 102.17 | 3305.3323 | C3 | 1 | Промислові датчики | 19EA-
XT118B1FBL2 | ЄМНОСТН. МЕТ. ДАТЧИК КАБ. 2М | 1 | 102.17 | 3305.3323 | C3 | 1 | Промислові датчики | 19EA-
XT118B1NAL2 | ЄМНОСТН. МЕТ. ДАТЧИК КАБ. 2М | 1 | 85.14 | 2754.3897 | C3 | 1 | Промислові датчики | 19EA-
XT118B1PAL2 | ДАТЧ.ЄМКІСН.5ММ,3 ПРОВ.=24В КАБ.2М,НОPNP | 1 | 85.14 | 2754.3897 | C3 | 1 | Промислові датчики | 19EA-
XT118B1PCL2 | ЄМНОСТН. МЕТ. ДАТЧИК КАБ. 2М | 1 | 86.94 | 2812.622 | C3 | 1 | Промислові датчики | 19EA-
XT118B1PCM12 | ЄМНОСТН. МЕТ. ДАТЧИК М12 | 1 | 86.94 | 2812.622 | C3 | 1 | Промислові датчики | 19EA-
XT130B1FAL2 | ДАТЧ.ЄМКІС.10ММ,2ПРОВ.~24-240В КАБ2М,НО | 1 | 100.37 | 3247.1 | C3 | 1 | Промислові датчики | 19EA-
XT130B1FBL2 | ЄМНОСТН. МЕТ. ДАТЧИК КАБ. 2М | 1 | 100.37 | 3247.1 | C3 | 1 | Промислові датчики | 19EA-
XT130B1NAL2 | ДАТЧ.ЄМКІС.10ММ,3 ПРОВ.=24В КАБ.2М,НОNPN | 1 | 83.35 | 2696.4809 | C3 | 1 | Промислові датчики | 19EA-
XT130B1PAL2 | ДАТЧ.ЄМКІС.10ММ,3 ПРОВ.=24В КАБ.2М,НОPNP | 1 | 83.35 | 2696.4809 | C2 | 1 | Промислові датчики | 19EA-
XT130B1PCL2 | ДАТЧ.ЄМКІС.10ММ,4 ПР.=24В КАБ2М,НО/НЗPNP | 1 | 84.25 | 2725.597 | C2 | 1 | Промислові датчики | 19EA-
XT130B1PCM12 | ЄМНОСТН. МЕТ. ДАТЧИК М12 | 1 | 84.25 | 2725.597 | C3 | 1 | Промислові датчики | 19EA-
XT132B1FAL2 | ЄМНІСТНИЙ ДАТЧИК Д 32 | 1 | 104.86 | 3392.3573 | C3 | 1 | Промислові датчики | 19EA-
XT132B1FBL2 | ЄМНОСТНИЙ ДАТЧИК | 1 | 104.86 | 3392.3573 | C3 | 1 | Промислові датчики | 19EA-
XT218A1FAL2 | ЄМНІСНИЙ ДАТЧИК M18 ~24 240В NO | 1 | 45.93 | 1485.8952 | C3 | 1 | Промислові датчики | 19EA-
XT218A1NAL2 | ЄМНОСН.ДАТЧИК M18 =12-24В NPN NO 3 | 1 | 45.93 | 1485.8952 | C3 | 1 | Промислові датчики | 19EA-
XT218A1PAL2 | ЄМНІСНИЙ ДАТЧИК 12 =24В PNP NО | 1 | 45.93 | 1485.8952 | C2 | 1 | Промислові датчики | 19EA-
XT218A1PCM12 | ЄМНОСН.ДАТЧИК M18 =12-24В PNP NO N | 1 | 45.93 | 1485.8952 | C3 | 1 | Промислові датчики | 19EA-
XT230A1FAL2 | ЄМНІСНИЙ ДАТЧИК M30 ~24 240В NO 2 | 1 | 58.95 | 1907.1091 | C3 | 1 | Промислові датчики | 19EA-
XT230A1FBL2 | ЄМНОСТН. ДАТЧИК SN 15MM M30 | 1 | 58.95 | 1907.1091 | C3 | 1 | Промислові датчики | 19EA-
XT230A1NAL2 | ЄМНОСН.ДАТЧИК M30 =12-24В NPN NO 3 | 1 | 58.95 | 1907.1091 | C2 | 1 | Промислові датчики | 19EA-
XT230A1PAL2 | ЄМНОСН.ДАТЧИК M30 =12-24В PNP NO 3 | 1 | 58.95 | 1907.1091 | C2 | 1 | Промислові датчики | 19EA-
XT230A1PCM12 | ЄМНОСТН. ДАТЧИК М30, 15ММ, PNP | 1 | 58.95 | 1907.1091 | C3 | 1 | Промислові датчики | 19EA-
XT230A2MDB | ЄМНІСНИЙ ДАТЧИК M30 ~24..240В | 1 | 58.95 | 1907.1091 | C3 | 1 | Промислові датчики | 19EA-
XT232A1FAL2 | ДАТЧИК ЄМНІСНИЙ | 1 | 71.95 | 2327.676 | C3 | 1 | Промислові датчики | 19EA-
XT232A1FBL2 | ДАТЧИК ЄМНІСНИЙ | 1 | 71.95 | 2327.676 | C3 | 1 | Промислові датчики | 19EA-
XT7C40FP262 | ЄМНОСТН. ДАТЧИК ФОРМАТУ С | 1 | 103.33 | 3342.8598 | C3 | 1 | Промислові датчики | 19EA-
XT7C40NC440 | ЄМНОСН.ДАТЧИК ФОРМАТ С | 1 | 102.7 | 3322.4785 | C3 | 1 | Промислові датчики | 19EA-
XT7C40PC440 | ЄМНІСНИЙ ДАТЧИК ФОРМАТ С | 1 | 103.33 | 3342.8598 | C3 | 1 | Промислові датчики | 19EA-
XU2M18AP20D | ФОТОДАТЧИК ПРЯМИЙ ПРОМІНЬ | 1 | 123.68 | 4001.2088 | C3 | 1 | Промислові датчики | 19EA-
XU2M18MA230 | ФОТОДАТЧИК 24-240В =/~ | 1 | 84 | 2717.5092 | C3 | 1 | Промислові датчики | 19EA-
XU2M18MA230K | ФОТОВИПРОМІНЮВАЧ XU2M | 1 | 88 | 2846.9144 | C3 | 1 | Промислові датчики | 19EA-
XU2M18MA230L5R | ФОТОПРИЙМАЧ ЗМІН./ПОСТ.СТ. | 1 | 78.27 | 2532.1363 | C3 | 1 | Промислові датчики | 19EA-
XU2M18MA230WKR | ФОТОПРИЙМАЧ ~/=24-240В | 1 | 80.84 | 2615.2791 | C3 | 1 | Промислові датчики | 19EA-
XU2M18MB230 | ФОТОДАТЧИК 24-240В =/~ | 1 | 84 | 2717.5092 | C3 | 1 | Промислові датчики | 19EA-
XU2M18MC230KT | ФОТОПРИЙМАЧ XU2M | 1 | 50.7 | 1640.2109 | C3 | 1 | Промислові датчики | 19EA-
XU2M18MC230L5T | ФОТОПЕРЕДАТЧИК ЗМІН./ПОСТ.СТ. | 1 | 78.27 | 2532.1363 | C3 | 1 | Промислові датчики | 19EA-
XU2M18MC230WKT | ФОТОВИПРОМІНЮВАЧ ~/=24-240В | 1 | 80.84 | 2615.2791 | C3 | 1 | Промислові датчики | 19EA-
XU2N18KP9AAL5T | ФОТОВИПРОМІНЮВАЧ XU2N | 1 | 55.75 | 1803.585 | C3 | 1 | Промислові датчики | 19EA-
XU2N18PP341D | ФОТОДАТЧИК ПРЯМИЙ ПРОМІНЬ ПОСТ.СТ.МЕТАЛ | 1 | 100.2 | 3241.6003 | C3 | 1 | Промислові датчики | 19EA-
XU2N18PP9AAL5R | ФОТОПРИЙМАЧ XU2N | 1 | 66.33 | 2145.8617 | C3 | 1 | Промислові датчики | 19EA-
XU2S18KP340DT | ФОТОТОВИПРОМІНЮВАЧ БЕЗП. | 1 | 81.56 | 2638.572 | C3 | 1 | Промислові датчики | 19EA-
XU2S18KP340L5T | ФОТОПЕРЕДАВАЧ БЕЗПЕЧН.ЗАСТОСУВАННЯ | 1 | 78.97 | 2554.7822 | C3 | 1 | Промислові датчики | 19EA-
XU2S18KP340WDT | ФОТОТОВИПРОМІНЮВАЧ БЕЗП. | 1 | 83.31 | 2695.1868 | C3 | 1 | Промислові датчики | 19EA-
XU2S18KP340WL5T | ФОТОТОВИПРОМІНЮВАЧ БЕЗП. | 1 | 87.2 | 2821.0334 | C3 | 1 | Промислові датчики | 19EA-
XU2S18PP340D | ФОТОДАТЧИК НАСКРІЗН. ПРОМІНЮ | 1 | 92.63 | 2996.7009 | C3 | 1 | Промислові датчики | 19EA-
XU2S18PP340DR | ФОТОПРИЙМАЧ БЕЗП. | 1 | 81.56 | 2638.572 | C3 | 1 | Промислові датчики | 19EA-
XU2S18PP340L5 | ФОТОДАТЧИК НАСКРІЗН. ПРОМІНЮ | 1 | 90.81 | 2937.8216 | C3 | 1 | Промислові датчики | 19EA-
XU2S18PP340L5R | ФОТОПРИЙМАЧ БЕЗПЕЧН.ЗАСТОСУВАННЯ | 1 | 78.97 | 2554.7822 | C3 | 1 | Промислові датчики | 19EA-
XU2S18PP340WD | ФОТОДАТЧИК НАСКРІЗН. ПРОМІНЮ | 1 | 98.15 | 3175.2801 | C3 | 1 | Промислові датчики | 19EA-
XU2S18PP340WDR | ФОТОПРИЙМАЧ БЕЗП. | 1 | 83.31 | 2695.1868 | C3 | 1 | Промислові датчики | 19EA-
XU2S18PP340WL5 | ФОТОДАТЧИК НАСКРІЗН. ПРОМІНЮ | 1 | 94.52 | 3057.8449 | C3 | 1 | Промислові датчики | 19EA-
XU2S18PP340WL5R | ФОТОПРИЙМАЧ БЕЗП. | 1 | 87.2 | 2821.0334 | C3 | 1 | Промислові датчики | 19EA-
XU5M18AB20D | ФОТОДАТЧИК ВІДБИВ.З АНАЛОГ.ВИХОДОМ | 1 | 90.86 | 2939.4391 | C3 | 1 | Промислові датчики | 19EA-
XU5M18MA230 | ДАТЧИК ФОТОЕЛЕКТР.=24-240В | 1 | 67.93 | 2197.6238 | C3 | 1 | Промислові датчики | 19EA-
XU5M18MB230 | ФОТОДАТЧИК 24-240В =/~ | 1 | 67.93 | 2197.6238 | C3 | 1 | Промислові датчики | 19EA-
XU5M18MB230W | ФОТО ДАТЧИК , ДИФФУЗН. ~/=24-240В | 1 | 73.03 | 2362.6154 | C3 | 1 | Промислові датчики | 19EA-
XU5M18PP9A4D | ФОТОДАТЧИК | 1 | 56.89 | 1840.4655 | C3 | 1 | Промислові датчики | 19EA-
XU5M18U1D | ЛЮМІНЕСЦЕНТНИЙ ДАТЧИК | 1 | 559.49 | 18100.2288 | C3 | 1 | Промислові датчики | 19EA-
XU5N18PP341 | ФОТОЕЛЕКТРИЧНИЙ ДАТЧИК | 1 | 94.46 | 3055.9038 | C3 | 1 | Промислові датчики | 19EA-
XU5N18PP341D | ФОТОЕЛЕКТРИЧНИЙ ДАТЧИК | 1 | 73.03 | 2362.6154 | C3 | 1 | Промислові датчики | 19EA-
XU8M18MA230 | ФОТОЕЛЕКТРИЧНИЙ ДАТЧИК =24-240В | 1 | 74.72 | 2417.2891 | C3 | 1 | Промислові датчики | 19EA-
XU8M18MA230W | ЗАДН.ДЕРЖ.~/=24-240В | 1 | 79.81 | 2581.9573 | C3 | 1 | Промислові датчики | 19EA-
XU8M18MA230WL5 | ЗАДН.ДЕРЖ.24-240В ~/= | 1 | 84.05 | 2719.1268 | C3 | 1 | Промислові датчики | 19EA-
XU8M18MB230 | ФОТОДАТЧИК ~/=12-240В | 1 | 74.72 | 2417.2891 | C3 | 1 | Промислові датчики | 19EA-
XU9M18MA230 | ФОТОДАТЧ. ЦИЛІНДР. NO | 1 | 71.04 | 2298.2364 | C3 | 1 | Промислові датчики | 19EA-
XU9M18MB230 | ФОТОДАТЧ. ЦИЛІНДР. NС | 1 | 71.04 | 2298.2364 | C3 | 1 | Промислові датчики | 19EA-
XU9N18NP341 | ДАТЧИК ФОТОЕЛЕКТРИЧНИЙ 10-30 В DC | 1 | 86.68 | 2804.2107 | C3 | 1 | Промислові датчики | 19EA-
XU9N18PP341D | ДАТЧИК ФОТОЕЛЕКТРИЧНИЙ | 1 | 80.67 | 2609.7794 | C3 | 1 | Промислові датчики | 19EA-
XUAH0203 | ЕМІТЕР 12-24В | 1 | 45.86 | 1483.6306 | C3 | 1 | Промислові датчики | 19EA-
XUAH0203S | ЕМІТЕР 12-24В | 1 | 52.65 | 1703.2959 | C3 | 1 | Промислові датчики | 19EA-
XUAH0214 | ФОТОДАТЧИК 8ММ | 1 | 61.13 | 1977.635 | C3 | 1 | Промислові датчики | 19EA-
XUAH0214S | ФОТОДАТЧИК 8ММ | 1 | 67.08 | 2170.1252 | C3 | 1 | Промислові датчики | 19EA-
XUAH0515 | ФОТОЕЛЕКТРИЧНИЙ ДАТЧИК ДІАМ.8 12-24В | 1 | 89.15 | 2884.1184 | C3 | 1 | Промислові датчики | 19EA-
XUAH0515S | ФОТОДАТЧИК 8ММ | 1 | 95.1 | 3076.6086 | C3 | 1 | Промислові датчики | 19EA-
XUAH0525 | ФОТОДАТЧИК 8ММ | 1 | 89.15 | 2884.1184 | C3 | 1 | Промислові датчики | 19EA-
XUAJ0515 | ФОТОЕЛЕКТРИЧНИЙ ДАТЧИК | 1 | 92 | 2976.3196 | C3 | 1 | Промислові датчики | 19EA-
XUB0AKSNL2T | САМОНАЛ. ФОТОВИПРОМІНЮВАЧ M18 | 1 | 29.73 | 961.8041 | C3 | 1 | Промислові датчики | 19EA-
XUB0AKSNM12T | ФОТОЕЛЕКТРИЧНИЙ ДАТЧИК ЦИЛІНДР | 1 | 29.73 | 961.8041 | C3 | 1 | Промислові датчики | 19EA-
XUB0ANSNL2 | ФОТОЕЛЕКТРИЧНИЙ ДАТЧИК ЦИЛІНДР NPN | 1 | 39.25 | 1269.7885 | C3 | 1 | Промислові датчики | 19EA-
XUB0ANSNM12 | ФОТОЕЛЕКТРИЧНИЙ ДАТЧИК NPN | 1 | 38.5 | 1245.525 | C3 | 1 | Промислові датчики | 19EA-
XUB0APSNL2 | ФОТОЕЛЕКТРИЧНИЙ ДАТЧИК NO/NC PNP | 1 | 38.5 | 1245.525 | C2 | 1 | Промислові датчики | 19EA-
XUB0APSNL5 | ФОТОЕЛЕКТРИЧНИЙ ДАТЧИК NO/NC PNP | 1 | 42.26 | 1367.1659 | C3 | 1 | Промислові датчики | 19EA-
XUB0APSNM12 | ФОТОЕЛЕКТРИЧНИЙ ДАТЧИК PNP | 1 | 38.5 | 1245.525 | C3 | 1 | Промислові датчики | 19EA-
XUB0BKSNL2T | ФОТОЕЛ.ДАТЧ. ПЕРЕДАВ. M18 | 1 | 25.14 | 813.3117 | C3 | 1 | Промислові датчики | 19EA-
XUB0BKSNM12T | САМОНАЛ. ФОТОВИПРОМІНЮВАЧ M18 | 1 | 25.14 | 813.3117 | C3 | 1 | Промислові датчики | 19EA-
XUB0BKSWL2T | ФОТОЕЛЕКТРИЧНИЙ ДАТЧИК ЦИЛІНДР | 1 | 26.5 | 857.3095 | C3 | 1 | Промислові датчики | 19EA-
XUB0BNSNL2 | ФОТОЕЛЕКТРИЧНИЙ ДАТЧИК ЦИЛІНДР NPN | 1 | 40.43 | 1307.9631 | C3 | 1 | Промислові датчики | 19EA-
XUB0BNSNM12 | ФОТОЕЛЕКТРИЧНИЙ ДАТЧИК ЦИЛІНДР NPN | 1 | 40.43 | 1307.9631 | C3 | 1 | Промислові датчики | 19EA-
XUB0BPSNL2 | ФОТОЕЛЕКТРИЧНИЙ ДАТЧИК NO/NC PNP | 1 | 40.43 | 1307.9631 | C3 | 1 | Промислові датчики | 19EA-
XUB0BPSNM12 | ФОТОЕЛЕКТРИЧНИЙ ДАТЧИК NO/NC PNP | 1 | 40.43 | 1307.9631 | C3 | 1 | Промислові датчики | 19EA-
XUB0BPSWL2 | ФОТОЕЛЕКТР.ДАТЧИК ЦИЛІНДР З КАБЕЛЕМ NPN | 1 | 43 | 1391.1059 | C3 | 1 | Промислові датчики | 19EA-
XUB0SPSNL2 | ФОТОДАТЧИК ЦИЛ. M18 | 1 | 52.62 | 1702.3254 | C3 | 1 | Промислові датчики | 19EA-
XUB0SPSNM12 | ФОТОДАТЧИК ЦИЛ. M18 =10-36В | 1 | 52.62 | 1702.3254 | C3 | 1 | Промислові датчики | 19EA-
XUB1ANANL2 | ФОТОДАТЧИК ВІДБИТТЯ М18 4M NPN НО | 1 | 28.43 | 919.7475 | C3 | 1 | Промислові датчики | 19EA-
XUB1ANBNL2 | ФОТОЕЛЕКТРИЧН. ДАТЧИК | 1 | 28.43 | 919.7475 | C3 | 1 | Промислові датчики | 19EA-
XUB1ANBNM12 | ФОТОДАТЧИК ВІДБИТТЯ М18 4M NPN НЗ | 1 | 28.43 | 919.7475 | C3 | 1 | Промислові датчики | 19EA-
XUB1APANL2 | ФОТОЕЛЕКТРИЧНИЙ ДАТЧИК ЦИЛІНДР NO PNP | 1 | 28.43 | 919.7475 | C3 | 1 | Промислові датчики | 19EA-
XUB1APANL5 | ФОТОДАТЧИК REFLEX SN 4M НО | 1 | 31.07 | 1005.1549 | C3 | 1 | Промислові датчики | 19EA-
XUB1APANM12 | ФОТОЕЛЕКТРИЧНИЙ ДАТЧИК ЦИЛІНДР NO PNP | 1 | 28.43 | 919.7475 | C3 | 1 | Промислові датчики | 19EA-
XUB1APAWL2 | ДАТЧИК ФОТОЕЛЕКТРИЧНИЙ | 1 | 30.42 | 984.1265 | C3 | 1 | Промислові датчики | 19EA-
XUB1APAWM12 | ФОТОДАТЧИК REFLEX SN 4 M | 1 | 30.41 | 983.803 | C3 | 1 | Промислові датчики | 19EA-
XUB1APBNL2 | ФОТОДАТЧИК ВІДБИТТЯ М18 4M PNP НЗ | 1 | 28.43 | 919.7475 | C3 | 1 | Промислові датчики | 19EA-
XUB1APBNM12 | ФОТОДАТЧИК ВІДБИТТЯ М18 4M PNP НЗ | 1 | 28.43 | 919.7475 | C3 | 1 | Промислові датчики | 19EA-
XUB1BNANL2 | ФОТОЕЛ.ДАТЧ. M18 REFLEX=4M NPN NO | 1 | 29.75 | 962.4512 | C3 | 1 | Промислові датчики | 19EA-
XUB1BNANM12 | ФОТОЕЛ.ДАТЧ. M18 REFLEX=4M NPN NO | 1 | 29.75 | 962.4512 | C3 | 1 | Промислові датчики | 19EA-
XUB1BPANL2 | ФОТОЕЛЕКТРИЧНИЙ ДАТЧИК ЦИЛІНДР NO PNP | 1 | 29.75 | 962.4512 | C2 | 1 | Промислові датчики | 19EA-
XUB1BPANL5 | ФОТОДАТЧИК | 1 | 32.13 | 1039.4473 | C3 | 1 | Промислові датчики | 19EA-
XUB1BPANM12 | ФОТОДАТЧИК ВІДБИТТЯ М18 4M PNP НО | 1 | 29.75 | 962.4512 | C3 | 1 | Промислові датчики | 19EA-
XUB1BPAWL2 | ФОТОДАТЧИК ВІДБИТТЯ SN 4 M НО | 1 | 31.73 | 1026.5067 | C3 | 1 | Промислові датчики | 19EA-
XUB1BPAWM12 | ФОТОДАТЧ. ВІДБ. SN 4 | 1 | 30.03 | 971.5095 | C3 | 1 | Промислові датчики | 19EA-
XUB1BPBNL2 | ФОТОДАТЧИК ВІДБИТТЯ М18 4M PNP НЗ | 1 | 29.75 | 962.4512 | C3 | 1 | Промислові датчики | 19EA-
XUB1BPBNM12 | ФОТОДАТЧИК | 1 | 32.62 | 1055.2994 | C3 | 1 | Промислові датчики | 19EA-
XUB2AKSNL2T | ФОТОЕЛЕКТРИЧНИЙ ДАТЧИК ЦИЛІНДР | 1 | 17.2 | 556.4424 | C3 | 1 | Промислові датчики | 19EA-
XUB2AKSNL5T | ФОТОВИПРОМІНЮВАЧ M18 15M | 1 | 19.83 | 641.5263 | C3 | 1 | Промислові датчики | 19EA-
XUB2AKSNM12T | ФОТОЕЛЕКТРИЧНИЙ ДАТЧИК ЦИЛІНДР | 1 | 17.2 | 556.4424 | C3 | 1 | Промислові датчики | 19EA-
XUB2AKSWM12T | ФОТОВИПРОМІНЮВАЧ M18 15M | 1 | 17.87 | 578.1177 | C3 | 1 | Промислові датчики | 19EA-
XUB2ANANL2R | ФОТОЕЛЕКТРИЧНИЙ ДАТЧИК ЦИЛІНДР NO NPN | 1 | 25.13 | 812.9882 | C3 | 1 | Промислові датчики | 19EA-
XUB2ANANM12R | ФОТОПРИЙМАЧ М18 NPN НО | 1 | 25.13 | 812.9882 | C3 | 1 | Промислові датчики | 19EA-
XUB2ANBNL2R | ФОТОПРИЙМАЧ М18 NPN НЗ | 1 | 25.13 | 812.9882 | C3 | 1 | Промислові датчики | 19EA-
XUB2ANBNM12R | ФОТОПРИЙМАЧ М18 NPN НЗ | 1 | 25.13 | 812.9882 | C3 | 1 | Промислові датчики | 19EA-
XUB2APANL2R | ФОТОЕЛЕКТР.ДАТЧИК ЦИЛІНДР З КАБ.NO PNP | 1 | 25.13 | 812.9882 | C3 | 1 | Промислові датчики | 19EA-
XUB2APANM12R | ФОТОЕЛЕКТРИЧНИЙ ДАТЧИК ЦИЛІНДР NO PNP | 1 | 25.13 | 812.9882 | C3 | 1 | Промислові датчики | 19EA-
XUB2APAWM12R | ФОТОДАТЧИК ПРИЙМАЧ, SN 15M | 1 | 27.11 | 877.0437 | C3 | 1 | Промислові датчики | 19EA-
XUB2APBNL2R | ФОТОЕЛЕКТРИЧНИЙ ДАТЧИК | 1 | 28.12 | 909.7186 | C3 | 1 | Промислові датчики | 19EA-
XUB2APBNL5R | ФОТОПРИЙМАЧ М18 PNP НЗ | 1 | 27.77 | 898.3956 | C3 | 1 | Промислові датчики | 19EA-
XUB2APBNM12R | ФОТОПРИЙМАЧ М18 PNP НЗ | 1 | 25.13 | 812.9882 | C3 | 1 | Промислові датчики | 19EA-
XUB2BKSNL2T | ФОТОЕЛЕКТРИЧНИЙ ДАТЧИК ЦИЛІНДР | 1 | 18.39 | 594.9404 | C3 | 1 | Промислові датчики | 19EA-
XUB2BKSNM12T | ФОТОЕЛЕКТРИЧН. ДАТЧИК | 1 | 18.39 | 594.9404 | C3 | 1 | Промислові датчики | 19EA-
XUB2BKSWM12T | ФОТОЕЛЕКТРИЧНИЙ ДАТЧИК ЦИЛІНДР | 1 | 30.22 | 977.6563 | C3 | 1 | Промислові датчики | 19EA-
XUB2BNANL2R | ФОТОЕЛ.ДАТЧ. ПРИЙМ. M18 NPN NO | 1 | 28.51 | 922.3356 | C3 | 1 | Промислові датчики | 19EA-
XUB2BPANL2R | ФОТОЕЛЕКТРИЧНИЙ ДАТЧИК ЦИЛІНДР NO PNP | 1 | 28.51 | 922.3356 | C3 | 1 | Промислові датчики | 19EA-
XUB2BPANM12R | ФОТОЕЛЕКТРИЧНИЙ ДАТЧИК ЦИЛІНДР NO PNP | 1 | 28.51 | 922.3356 | C3 | 1 | Промислові датчики | 19EA-
XUB2BPAWM12R | ФОТОЕЛЕКТРИЧНИЙ ДАТЧИК ЦИЛІНДР | 1 | 35.64 | 1153.0003 | C3 | 1 | Промислові датчики | 19EA-
XUB2BPBNL2R | ФОТОДАТЧИК SN 15M, R | 1 | 28.51 | 922.3356 | C3 | 1 | Промислові датчики | 19EA-
XUB2BPBNM12R | ФОТОЕЛЕКТРИЧНИЙ ДАТЧИК ЦИЛІНДР NC PNP | 1 | 28.51 | 922.3356 | C3 | 1 | Промислові датчики | 19EA-
XUB2BPBWM12R | ФОТОЕЛЕКТРИЧНИЙ ДАТЧИК ЦИЛІНДР | 1 | 36.37 | 1176.6168 | C3 | 1 | Промислові датчики | 19EA-
XUB4ANANL2 | ФОТОЕЛ.ДАТЧ. M18 0.1M NPN NO | 1 | 27.6 | 892.8959 | C3 | 1 | Промислові датчики | 19EA-
XUB4ANANM12 | ФОТОЕЛ.ДАТЧ. M18 0.1M NPN NO | 1 | 27.6 | 892.8959 | C3 | 1 | Промислові датчики | 19EA-
XUB4APANL2 | ФОТОДАТЧИК РОЗСІЮВАННЯ М18 0.1M PNP НО | 1 | 27.6 | 892.8959 | C3 | 1 | Промислові датчики | 19EA-
XUB4APANL5 | ФОТОДАТЧИК РОЗСІЮВ. SN 0.1 M | 1 | 33.08 | 1070.181 | C3 | 1 | Промислові датчики | 19EA-
XUB4APANM12 | ФОТОДАТЧИК РОЗСІЮВАННЯ М18 0.1M PNP НО | 1 | 27.6 | 892.8959 | C3 | 1 | Промислові датчики | 19EA-
XUB4APAWM12 | ФОТОЕЛЕКТРИЧНИЙ ДАТЧИК | 1 | 30.8 | 996.42 | C3 | 1 | Промислові датчики | 19EA-
XUB4APBNL2 | ФОТОЕЛЕКТРИЧНИЙ ДАТЧИК | 1 | 31.2 | 1009.3606 | C3 | 1 | Промислові датчики | 19EA-
XUB4APBNM12 | ФОТОЕЛ.ДАТЧ. M18 0 PNP NC | 1 | 27.6 | 892.8959 | C3 | 1 | Промислові датчики | 19EA-
XUB4BNANL2 | ФОТОЕЛ.ДАТЧ. M18 0.1M NPN NO | 1 | 28.88 | 934.3055 | C3 | 1 | Промислові датчики | 19EA-
XUB4BNANM12 | ФОТОЕЛ.ДАТЧ. M18 0.1M NPN NO | 1 | 28.88 | 934.3055 | C3 | 1 | Промислові датчики | 19EA-
XUB4BPANL2 | ФОТОЕЛЕКТРИЧН. ДАТЧИК SN 0.1 M | 1 | 28.88 | 934.3055 | C3 | 1 | Промислові датчики | 19EA-
XUB4BPANM12 | ФОТОДАТЧИК РОЗСІЮВАННЯ М18 0.1M PNP НО | 1 | 28.88 | 934.3055 | C3 | 1 | Промислові датчики | 19EA-
XUB4BPAWM12 | ФОТОЕЛЕКТРИЧНИЙ ДАТЧИК ЦИЛІНДР NO NPN | 1 | 30.8 | 996.42 | C3 | 1 | Промислові датчики | 19EA-
XUB5ANANL2 | ФОТОЕЛЕКТРИЧН. ДАТЧИК SN 0.6 M | 1 | 28.88 | 934.3055 | C3 | 1 | Промислові датчики | 19EA-
XUB5ANANM12 | ФОТОДАТЧИК M18 PROX=0.6M NPN NO | 1 | 28.88 | 934.3055 | C3 | 1 | Промислові датчики | 19EA-
XUB5APANL2 | ФОТОЕЛЕКТРИЧНИЙ ДАТЧИК ЦИЛІНДР NO PNP | 1 | 28.88 | 934.3055 | C3 | 1 | Промислові датчики | 19EA-
XUB5APANL5 | ФОТОЕЛЕКТРИЧН. ДАТЧИК | 1 | 31.9 | 1032.0065 | C3 | 1 | Промислові датчики | 19EA-
XUB5APANM12 | ФОТОЕЛЕКТРИЧ.ДАТЧИК ЦИЛІНДР M18 NO PNP | 1 | 28.88 | 934.3055 | C2 | 1 | Промислові датчики | 19EA-
XUB5APAWM12 | ФОТОДАТЧИК РОЗСІЮВАННЯ М18 0.6M PNP НО | 1 | 30.8 | 996.42 | C3 | 1 | Промислові датчики | 19EA-
XUB5APBNL2 | ФОТОЕЛЕКТРИЧНИЙ ДАТЧИК | 1 | 32.2 | 1041.7119 | C3 | 1 | Промислові датчики | 19EA-
XUB5APBNM12 | ФОТОДАТЧИК РОЗСІЮВАННЯ М18 0.6M PNP НЗ | 1 | 28.88 | 934.3055 | C3 | 1 | Промислові датчики | 19EA-
XUB5BNANL2 | ФОТОЕЛ.ДАТЧ. M18 0.6M NPN NO | 1 | 32.52 | 1052.0643 | C3 | 1 | Промислові датчики | 19EA-
XUB5BNANM12 | ФОТОЕЛ.ДАТЧ. M18 0.6M NPN NO | 1 | 32.52 | 1052.0643 | C3 | 1 | Промислові датчики | 19EA-
XUB5BPANL2 | ФОТОЕЛЕКТРИЧНИЙ ДАТЧИК ЦИЛІНДР NO PNP | 1 | 32.52 | 1052.0643 | C2 | 1 | Промислові датчики | 19EA-
XUB5BPANM12 | ФОТОЕЛЕКТРИЧ.ДАТЧИК ЦИЛІНДР M12 NO PNP | 1 | 32.52 | 1052.0643 | C2 | 1 | Промислові датчики | 19EA-
XUB5BPBNL2 | ФОТОДАТЧИК РОЗСІЮВАННЯ М18 0.6M PNP НЗ | 1 | 32.52 | 1052.0643 | C3 | 1 | Промислові датчики | 19EA-
XUB5BPBNL5 | ФОТОДАТЧИК М18 0.6M PNP НЗ, =12-24В | 1 | 42.94 | 1389.1648 | C3 | 1 | Промислові датчики | 19EA-
XUB5BPBNM12 | ФОТОДАТЧИК РОЗСІЮВАННЯ М18 0.6M PNP НЗ | 1 | 32.52 | 1052.0643 | C3 | 1 | Промислові датчики | 19EA-
XUB9ANANL2 | ФОТОДАТЧИК ПОЛЯРИЗ. ВІДБИТТЯ М18 2M | 1 | 31.04 | 1004.1844 | C3 | 1 | Промислові датчики | 19EA-
XUB9ANANM12 | ФОТОДАТЧИК ВІДБИТТЯ | 1 | 31.04 | 1004.1844 | C3 | 1 | Промислові датчики | 19EA-
XUB9APANL2 | ФОТОДАТЧИК ПОЛЯРИЗ. ВІДБИТТЯ М18 2M | 1 | 31.04 | 1004.1844 | C3 | 1 | Промислові датчики | 19EA-
XUB9APANM12 | ФОТОЕЛЕКТРИЧНИЙ ДАТЧИК ЦИЛІНДР NO PNP | 1 | 31.04 | 1004.1844 | C3 | 1 | Промислові датчики | 19EA-
XUB9APAWL2 | ФОТОДАТЧИК ПОЛЯР. ВІДБ. | 1 | 37.13 | 1201.2038 | C3 | 1 | Промислові датчики | 19EA-
XUB9APAWM12 | ФОТОДАТЧИК | 1 | 33 | 1067.5929 | C2 | 1 | Промислові датчики | 19EA-
XUB9APBNL2 | ФОТОЕЛЕКТРИЧНИЙ ДАТЧИК | 1 | 34.32 | 1110.2966 | C3 | 1 | Промислові датчики | 19EA-
XUB9APBNM12 | ФОТОДАТЧИК ПОЛЯРИЗ. ВІДБИТТЯ М18 2M | 1 | 31.04 | 1004.1844 | C3 | 1 | Промислові датчики | 19EA-
XUB9APBWM12 | ФОТОДАТЧИК ПОЛЯР. ВІДБИТТЯ | 1 | 33.06 | 1069.534 | C3 | 1 | Промислові датчики | 19EA-
XUB9BNANL2 | ФОТОЕЛЕКТРИЧН. ДАТЧИК | 1 | 32.78 | 1060.4756 | C3 | 1 | Промислові датчики | 19EA-
XUB9BNANM12 | ФОТОЕЛЕКТРИЧН. ДАТЧИК | 1 | 32.78 | 1060.4756 | C3 | 1 | Промислові датчики | 19EA-
XUB9BPANL2 | ФОТОДАТЧИК ПОЛЯРИЗ.ВІДБИТТЯ М18 2M | 1 | 32.78 | 1060.4756 | C3 | 1 | Промислові датчики | 19EA-
XUB9BPANM12 | ФОТОДАТЧИК ПОЛЯРИЗ. ВІДБИТТЯ М18 2M | 1 | 32.78 | 1060.4756 | C3 | 1 | Промислові датчики | 19EA-
XUB9BPAWM12 | ФОТОДАТЧИК ВІДБИТТЯ | 1 | 32.78 | 1060.4756 | C3 | 1 | Промислові датчики | 19EA-
XUB9BPBWM12 | ФОТОЕЛЕКТРИЧНИЙ ДАТЧИК | 1 | 42 | 1358.7546 | C3 | 1 | Промислові датчики | 19EA-
XUBLAKCNM12T | ФОТОДАТЧИК ЛАЗ. ПЕРЕДАВАЧ | 1 | 92.46 | 2991.2012 | C3 | 1 | Промислові датчики | 19EA-
XUBLANCNM12 | ФОТОДАТЧИК ЛАЗ. | 1 | 151.88 | 4913.5154 | C3 | 1 | Промислові датчики | 19EA-
XUBLAPCNM12 | Д-ЧИК ФОТОЕЛ.ЛАЗ.ПЛ.М12,0-100М,PNP НО/НЗ | 1 | 151.88 | 4913.5154 | C3 | 1 | Промислові датчики | 19EA-
XUBLAPCNM12R | СВІТЛОВИЙ БАР'ЄР, РЕСИВЕР | 1 | 92.46 | 2991.2012 | C3 | 1 | Промислові датчики | 19EA-
XUBLBNCNM12 | ДАТЧИК ЛАЗЕР.ПРЯМ.ПРОМЕНЯ ЦИЛІНД. МЕТ. | 1 | 176.6 | 5713.2396 | C3 | 1 | Промислові датчики | 19EA-
XUBLBPCNM12 | Д-ЧИК ФОТОЕЛ.ЛАЗ.МЕТ.М12 0-100М,PNPНО/НЗ | 1 | 176.6 | 5713.2396 | C3 | 1 | Промислові датчики | 19EA-
XUBT1PSNM12 | ФОТОДАТЧИК | 1 | 61 | 1973.4293 | C3 | 1 | Промислові датчики | 19EA-
XUBTAPSNL2 | ФОТОДАТЧИК ДЛЯ ПРОЗР. МАТ. 12 24 В | 1 | 98.12 | 3174.3096 | C3 | 1 | Промислові датчики | 19EA-
XUBTAPSNM12 | ФОТОЕЛ.Д-ЧИК:ПРОЗ.МАТЕР.D18,ПЛАС.М12,PNP | 1 | 98.12 | 3174.3096 | C3 | 1 | Промислові датчики | 19EA-
XUDA1NSML2 | ФОТОДАТЧИК NO/NC NPN | 1 | 67.17 | 2173.0368 | C3 | 1 | Промислові датчики | 19EA-
XUDA1PSML2 | ФОТОЕЛЕКТРИЧНИЙ ДАТЧИК NO/NC PNP | 1 | 67.17 | 2173.0368 | C3 | 1 | Промислові датчики | 19EA-
XUDA1PSMM8 | ОПТИЧНИЙ ПІДСИЛЮВАЧ | 1 | 67.17 | 2173.0368 | C3 | 1 | Промислові датчики | 19EA-
XUDA2NSML2 | ФОТОЕЛЕКТРИЧНИЙ ДАТЧИК NO/NC NPN | 1 | 87.17 | 2820.0628 | C3 | 1 | Промислові датчики | 19EA-
XUDA2NSMM8 | ФОТОЕЛЕКТРИЧНИЙ ДАТЧИК, =12..48В | 1 | 107.17 | 3467.0888 | C3 | 1 | Промислові датчики | 19EA-
XUDA2PSML2 | ФОТОЕЛЕКТРИЧ.ДАТЧИК З КАБЕЛЕМ NO/NC PNP | 1 | 87.17 | 2820.0628 | C3 | 1 | Промислові датчики | 19EA-
XUDA2PSMM8 | ФОТООПТИЧНИЙ ПІДСИЛЮВАЧ | 1 | 107.17 | 3467.0888 | C3 | 1 | Промислові датчики | 19EA-
XUE5AA2NM12 | ФОТОЕЛЕКТРИЧНИЙ ДАТЧИК | 1 | 591.6 | 19139.0291 | C3 | 1 | Промислові датчики | 19EA-
XUFN01321 | ОПТОВОЛОКОННИЙ ФОТОДАТЧИК | 1 | 20.39 | 659.643 | C3 | 1 | Промислові датчики | 19EA-
XUFN02323 | ЕЛЕМЕНТ ФОТОДАТЧИКА,ПЛАСТИК | 1 | 34.09 | 1102.8558 | C3 | 1 | Промислові датчики | 19EA-
XUFN05321 | ОПТОВОЛОКОННИЙ ФОТОДАТЧИК | 1 | 20.39 | 659.643 | C3 | 1 | Промислові датчики | 19EA-
XUFN05321L10 | ОПТОВОЛОКОННИЙ ФОТОДАТЧИК | 1 | 53.68 | 1736.6178 | C3 | 1 | Промислові датчики | 19EA-
XUFN05323 | ОПТОВОЛОКОННИЙ ФОТОДАТЧИК | 1 | 22.65 | 732.7569 | C3 | 1 | Промислові датчики | 19EA-
XUFN05331 | ЕЛЕМЕНТ ФОТОДАТЧИКА,ПЛАСТИК | 1 | 38.21 | 1236.1432 | C3 | 1 | Промислові датчики | 19EA-
XUFN12301 | ОПТОВОЛОКОННИЙ ФОТОДАТЧИК | 1 | 20.39 | 659.643 | C3 | 1 | Промислові датчики | 19EA-
XUFN12311 | ОПТОВОЛОКОННИЙ ФОТОДАТЧИК | 1 | 54 | 1746.9702 | C3 | 1 | Промислові датчики | 19EA-
XUFN2P01L2 | ОПТОВОЛОКНО ШИРОКОГО ДІАПАЗОНУ | 1 | 28.69 | 928.1588 | C3 | 1 | Промислові датчики | 19EA-
XUFN35301 | ФОТОДАТЧИК | 1 | 20.39 | 659.643 | C3 | 1 | Промислові датчики | 19EA-
XUFN5L01L2 | СТРИЖЕНЬ ВІДБИТТЯ | 1 | 99.63 | 3223.16 | C3 | 1 | Промислові датчики | 19EA-
XUFN5L02L2 | ФОТОДАТЧИК ВІДОБР. ОПТОВОЛОК. З ЛІНЗОЮ | 1 | 86.8 | 2808.0928 | C3 | 1 | Промислові датчики | 19EA-
XUFN5L03L2 | ФОТОДАТЧИК ВІДОБР. ОПТОВОЛОК. З ЛІНЗОЮ | 1 | 99.63 | 3223.16 | C3 | 1 | Промислові датчики | 19EA-
XUFN5P01L2 | ФОТОПОДОВЖУВАЧ | 1 | 26.43 | 855.0449 | C3 | 1 | Промислові датчики | 19EA-
XUFS2020 | ФОТОДАТЧИК ПРЯМИЙ ПРОМ.ОПТ. ВОЛОКОН. | 1 | 93.59 | 3027.7582 | C3 | 1 | Промислові датчики | 19EA-
XUFZ01 | ЛІНЗИ | 1 | 16.34 | 528.6202 | C3 | 1 | Промислові датчики | 19EA-
XUFZ04 | ТРИМАЧ З ВЕРХНІМИ ЛІНЗАМИ | 1 | 11.34 | 366.8637 | C3 | 1 | Промислові датчики | 19EA-
XUFZ06 | ЛІНЗА | 1 | 33.97 | 1098.9737 | C3 | 1 | Промислові датчики | 19EA-
XUFZ13 | ТРИМАЧ ОПТОВОЛОКНА | 1 | 18.25 | 590.4112 | C3 | 1 | Промислові датчики | 19EA-
XUFZ310 | ЗАХИСНА ТРУБА ДЛЯ ОПТОВОЛОКНА | 1 | 36.99 | 1196.6746 | C3 | 1 | Промислові датчики | 19EA-
XUFZ920 | ОПТ.ВОЛОКНО 20М | 1 | 33.22 | 1074.7102 | C3 | 1 | Промислові датчики | 19EA-
XUJB06031H60 | КІНЦЕВИЙ ВИМИКАЧ МЕТАЛ ATEX | 1 | 178 | 5758.5314 | C3 | 1 | Промислові датчики | 19EA-
XUJK803538 | АНАЛОГОВИЙ ФОТОДАТЧИК 24В | 1 | 115.69 | 3742.7219 | C3 | 1 | Промислові датчики | 19EA-
XUK0AKSAL10 | ФОТОДАТЧИК PROG 10-36 | 1 | 69.28 | 2241.2981 | C3 | 1 | Промислові датчики | 19EA-
XUK0AKSAL2 | ФОТОЕЛЕКТРИЧНИЙ ДАТЧИК NO/NC PNP/NPN | 1 | 57.43 | 1857.9352 | C2 | 1 | Промислові датчики | 19EA-
XUK0AKSAL2T | САМОНАЛ. КОМПАКТ. ФОТОВИПРОМІНЮВАЧ | 1 | 28.01 | 906.1599 | C3 | 1 | Промислові датчики | 19EA-
XUK0AKSAM12 | ФОТОЕЛЕКТРИЧНИЙ ДАТЧИК NO/NC PNP/NPN | 1 | 57.43 | 1857.9352 | C2 | 1 | Промислові датчики | 19EA-
XUK0AKSAM12T | ФОТОЕЛЕКТРИЧН. ДАТЧИК | 1 | 28.01 | 906.1599 | C3 | 1 | Промислові датчики | 19EA-
XUK0ARCTL10 | ФОТОДАТЧИК НО+НЗ | 1 | 74.83 | 2420.8478 | C3 | 1 | Промислові датчики | 19EA-
XUK0ARCTL10T | ФОТО ПЕРЕДАВАЧ | 1 | 38.89 | 1258.1421 | C3 | 1 | Промислові датчики | 19EA-
XUK0ARCTL2 | ФОТОЕЛЕКТРИЧНИЙ ДАТЧИК NO/NC | 1 | 66.03 | 2136.1563 | C3 | 1 | Промислові датчики | 19EA-
XUK0ARCTL2T | САМОНАЛ. КОМПАКТ. ФОТОВИПРОМІНЮВАЧ | 1 | 30.09 | 973.4506 | C3 | 1 | Промислові датчики | 19EA-
XUK1ANANL2 | ФОТОЕЛЕКТРИЧН. ДАТЧИК 9М NPN NO | 1 | 37.69 | 1219.3205 | C3 | 1 | Промислові датчики | 19EA-
XUK1ANANM12 | ФОТОЕЛЕКТРИЧН. ДАТЧИК 9М NPN NO | 1 | 37.69 | 1219.3205 | C3 | 1 | Промислові датчики | 19EA-
XUK1ANBNL2 | ФОТОДАТЧИК ВІДБ. 9M NPN НЗ | 1 | 37.69 | 1219.3205 | C3 | 1 | Промислові датчики | 19EA-
XUK1ANBNM12 | ФОТОДАТЧИК ВІДБ. 9M NPN НЗ | 1 | 37.69 | 1219.3205 | C3 | 1 | Промислові датчики | 19EA-
XUK1APANL2 | ФОТОЕЛЕКТРИЧНИЙ ДАТЧИК NO PNP | 1 | 37.69 | 1219.3205 | C3 | 1 | Промислові датчики | 19EA-
XUK1APANM12 | ФОТОДАТЧИК ВІДБИТТЯ 9M PNP НО | 1 | 37.69 | 1219.3205 | C3 | 1 | Промислові датчики | 19EA-
XUK1APBNL2 | ФОТОДАТЧИК ВІДБ. 9M PNP НЗ | 1 | 37.69 | 1219.3205 | C3 | 1 | Промислові датчики | 19EA-
XUK1APBNM12 | ФОТОЕЛЕКТРИЧНИЙ ДАТЧИК NC PNP | 1 | 37.69 | 1219.3205 | C3 | 1 | Промислові датчики | 19EA-
XUK1ARCNL2 | ФОТОЕЛЕКТРИЧНИЙ ДАТЧИК NO+NC | 1 | 35.92 | 1162.0587 | C3 | 1 | Промислові датчики | 19EA-
XUK2AKSNL2T | ФОТОЕЛЕКТРИЧНИЙ ДАТЧИК | 1 | 22.71 | 734.698 | C3 | 1 | Промислові датчики | 19EA-
XUK2AKSNM12T | ФОТОПЕРЕДАВАЧ | 1 | 34.06 | 1101.8853 | C3 | 1 | Промислові датчики | 19EA-
XUK2ANANL2R | ФОТОЕЛЕКТРИЧН. ДАТЧИК SN 30 M | 1 | 34.06 | 1101.8853 | C3 | 1 | Промислові датчики | 19EA-
XUK2ANANM12R | ФОТОЕЛЕКТРИЧН. ДАТЧИК SN 30 M | 1 | 34.06 | 1101.8853 | C3 | 1 | Промислові датчики | 19EA-
XUK2APANL2R | ФОТОЕЛЕКТРИЧНИЙ ДАТЧИК NO PNP | 1 | 34.06 | 1101.8853 | C3 | 1 | Промислові датчики | 19EA-
XUK2APANM12R | ФОТОЕЛЕКТРИЧНИЙ ДАТЧИК NO PNP | 1 | 34.06 | 1101.8853 | C3 | 1 | Промислові датчики | 19EA-
XUK2ARCNL10R | ФОТОПРИЙМАЧ AC/DC NO+NC РЕЛЕ | 1 | 45.27 | 1464.5434 | C3 | 1 | Промислові датчики | 19EA-
XUK2ARCNL10T | ФОТО ПЕРЕДАВАЧ, 20M AC/DC | 1 | 38.4 | 1242.2899 | C3 | 1 | Промислові датчики | 19EA-
XUK2ARCNL2R | ФОТОЕЛЕКТРИЧНИЙ ДАТЧИК NO+NC | 1 | 43.29 | 1400.4878 | C3 | 1 | Промислові датчики | 19EA-
XUK2ARCNL2T | ФОТОЕЛЕКТРИЧНИЙ ДАТЧИК | 1 | 30.09 | 973.4506 | C3 | 1 | Промислові датчики | 19EA-
XUK2LAKSMM12T | ФОТОЕЛ.ДАТЧИК ВИПРОМІН. 30М,10-30В | 1 | 159 | 5143.8567 | C3 | 1 | Промислові датчики | 19EA-
XUK2LAPSMM12R | ФОТОЕЛ.ДАТЧИК ПРИЙМАЧ 30М,10-30В | 1 | 131 | 4238.0203 | C3 | 1 | Промислові датчики | 19EA-
XUK5ANANL2 | ФОТОЕЛЕКТРИЧН. ДАТЧИК 1М NPN NO | 1 | 39.93 | 1291.7874 | C3 | 1 | Промислові датчики | 19EA-
XUK5ANANM12 | ФОТОЕЛЕКТРИЧН. ДАТЧИК 1М NPN NO | 1 | 39.93 | 1291.7874 | C3 | 1 | Промислові датчики | 19EA-
XUK5ANBNL2 | КОМПАКТ. ФОТОДАТЧИК | 1 | 39.93 | 1291.7874 | C3 | 1 | Промислові датчики | 19EA-
XUK5ANBNM12 | КОМПАКТ. ФОТОДАТЧИК | 1 | 39.93 | 1291.7874 | C3 | 1 | Промислові датчики | 19EA-
XUK5APANL2 | ФОТОЕЛЕКТРИЧНИЙ ДАТЧИК NO PNP | 1 | 39.93 | 1291.7874 | C3 | 1 | Промислові датчики | 19EA-
XUK5APANM12 | ФОТОЕЛЕКТРИЧНИЙ ДАТЧИК M12 NO PNP | 1 | 39.93 | 1291.7874 | C3 | 1 | Промислові датчики | 19EA-
XUK5APBNL2 | КОМПАКТ. ФОТОДАТЧИК | 1 | 39.93 | 1291.7874 | C3 | 1 | Промислові датчики | 19EA-
XUK5APBNM12 | ФОТОЕЛЕКТРИЧНИЙ ДАТЧИК NC PNP | 1 | 39.93 | 1291.7874 | C3 | 1 | Промислові датчики | 19EA-
XUK5ARCNL2 | ФОТОЕЛЕКТРИЧНИЙ ДАТЧИК NO+NC | 1 | 39.39 | 1274.3177 | C3 | 1 | Промислові датчики | 19EA-
XUK5ARCNL5 | ФОТОЕЛЕКТРИЧНИЙ ДАТЧИК NO+NC, 24..240В | 1 | 52.64 | 1702.9724 | C3 | 1 | Промислові датчики | 19EA-
XUK5LAPSMM12 | ФОТОЕЛЕКТРИЧН. ДАТЧИК,=10-30 В | 1 | 142.8 | 4619.7656 | C3 | 1 | Промислові датчики | 19EA-
XUK8AKSNL2 | ФОТОПЕРЕДАТЧИК =24-24В | 1 | 57.79 | 1869.5816 | C3 | 1 | Промислові датчики | 19EA-
XUK8AKSNM12 | ФОТОЕЛЕКТРИЧНИЙ ДАТЧИК | 1 | 57.79 | 1869.5816 | C3 | 1 | Промислові датчики | 19EA-
XUK8ARCTL2 | ДАТЧИК ФОТОЕЛЕКТРИЧНИЙ | 1 | 74.53 | 2411.1424 | C3 | 1 | Промислові датчики | 19EA-
XUK8TAE2MM12 | ФОТОЕЛЕКТРИЧНИЙ ДАТЧИК | 1 | 408 | 13199.3304 | C3 | 1 | Промислові датчики | 19EA-
XUK9ANANL2 | ФОТОЕЛЕКТРИЧН. ДАТЧИК 5M | 1 | 43.43 | 1405.017 | C3 | 1 | Промислові датчики | 19EA-
XUK9ANANM12 | ФОТОЕЛЕКТРИЧН. ДАТЧИК 5M | 1 | 43.43 | 1405.017 | C3 | 1 | Промислові датчики | 19EA-
XUK9ANBNL2 | КОМПАКТ. ФОТОДАТЧИК ПОЛЯР. ВІДБ. | 1 | 43.43 | 1405.017 | C3 | 1 | Промислові датчики | 19EA-
XUK9ANBNM12 | КОМПАКТ. ФОТОДАТЧИК ПОЛЯР. ВІДБ. | 1 | 43.43 | 1405.017 | C3 | 1 | Промислові датчики | 19EA-
XUK9APANL2 | КОМПАКТ. ФОТОДАТЧИК ПОЛЯРИЗ. ВІДБИТТЯ | 1 | 43.43 | 1405.017 | C3 | 1 | Промислові датчики | 19EA-
XUK9APANM12 | ФОТОЕЛЕКТРИЧНИЙ ДАТЧИК NO PNP | 1 | 43.43 | 1405.017 | C3 | 1 | Промислові датчики | 19EA-
XUK9APBNL2 | КОМПАКТ. ФОТОДАТЧИК ПОЛЯР. ВІДБ. | 1 | 43.43 | 1405.017 | C3 | 1 | Промислові датчики | 19EA-
XUK9APBNM12 | ФОТОЕЛЕКТРИЧНИЙ ДАТЧИК NC PNP | 1 | 43.43 | 1405.017 | C3 | 1 | Промислові датчики | 19EA-
XUK9ARCNL2 | ФОТОЕЛЕКТРИЧНИЙ ДАТЧИК З КАБЕЛЕМ NO+NC | 1 | 43.1 | 1394.341 | C3 | 1 | Промислові датчики | 19EA-
XUK9LAPSMM12 | ФОТОЕЛЕКТРИЧН. ДАТЧИК ,=10-30 В | 1 | 130.77 | 4230.5795 | C3 | 1 | Промислові датчики | 19EA-
XUK9SPSMM12 | ФОТОЕЛЕКТРИЧН. ДАТЧИК =10..30В | 1 | 211.25 | 6834.2121 | C3 | 1 | Російські Електроустановчі вироби W59 | 19EA-
XUK9TAH2MM12 | ФОТОЕЛЕКТРИЧН. ДАТЧИК | 1 | 540 | 17469.702 | C3 | 1 | Промислові датчики | 19EA-
XUKC1PSMM12 | КОМПАКТНИЙ ФОТОДАТЧИК 50X50 | 1 | 565.26 | 18286.8958 | C3 | 1 | Промислові датчики | 19EA-
XUKR1NSMM12 | ФОТОЕЛЕКТРИЧНИЙ ДАТЧИК, =10-30 В | 1 | 148.19 | 4794.1391 | C3 | 1 | Промислові датчики | 19EA-
XUKR1PSMM12 | ФОТОДАТЧИК Д/КОЛЬОРОВ.ПОЗНАЧОК,20ММ,М12 | 1 | 148.19 | 4794.1391 | C3 | 1 | Промислові датчики | 19EA-
XUKT1KSML2 | ФОТОДАТЧИК ВІДБИТТЯ ПРОЗОР.МАТЕРІАЛ. | 1 | 146.83 | 4750.1414 | C3 | 1 | Промислові датчики | 19EA-
XUKT1KSMM12 | ФОТОЕЛЕКТРИЧНИЙ ДАТЧИК | 1 | 146.83 | 4750.1414 | C3 | 1 | Промислові датчики | 19EA-
XULA700115 | ФОТОЕЛЕКТРИЧНИЙ ДАТЧИК | 1 | 80.48 | 2603.6326 | C3 | 1 | Промислові датчики | 19EA-
XULA700215 | ФОТОЕЛЕКТРИЧНИЙ ДАТЧИК | 1 | 80.48 | 2603.6326 | C3 | 1 | Промислові датчики | 19EA-
XULH043539 | ФОТОЕЛЕКТРИЧНИЙ ДАТЧИК | 1 | 76.11 | 2462.2574 | C3 | 1 | Промислові датчики | 19EA-
XULH043539D | ФОТОЕЛЕКТРИЧНИЙ ДАТЧИК | 1 | 66.95 | 2165.9195 | C3 | 1 | Промислові датчики | 19EA-
XULH06353 | ФОТОЕЛЕКТРИЧНИЙ ДАТЧИК | 1 | 66.74 | 2159.1258 | C3 | 1 | Промислові датчики | 19EA-
XULH06353D | ФОТОЕЛЕКТРИЧНИЙ ДАТЧИК 10A 30В= | 1 | 56.98 | 1843.3771 | C3 | 1 | Промислові датчики | 19EA-
XULH06353L05 | ФОТОЕЛЕКТРИЧНИЙ ДАТЧИК | 1 | 59.11 | 1912.2853 | C3 | 1 | Промислові датчики | 19EA-
XULH083534 | ФОТОЕЛЕКТРИЧНИЙ ДАТЧИК | 1 | 59.83 | 1935.5783 | C3 | 1 | Промислові датчики | 19EA-
XULH083534D | ФОТОЕЛЕКТРИЧНИЙ ДАТЧИК | 1 | 64.1 | 2073.7183 | C3 | 1 | Промислові датчики | 19EA-
XULH703535D | ФОТОЕЛЕКТРИЧНИЙ ДАТЧИК | 1 | 73.36 | 2373.2914 | C3 | 1 | Промислові датчики | 19EA-
XULK0830 | ФОТОЕЛЕКТРИЧНИЙ ДАТЧИК | 1 | 35.01 | 1132.619 | C3 | 1 | Промислові датчики | 19EA-
XULK0830D | ФОТОЕЛЕКТРИЧНИЙ ДАТЧИК | 1 | 37.45 | 1211.5562 | C3 | 1 | Промислові датчики | 19EA-
XUM0AKSAL2T | САМОНАВЧ.МІНІАТ.ФОТОВИПРОМІНЮВАЧ | 1 | 32.91 | 1064.6813 | C3 | 1 | Промислові датчики | 19EA-
XUM0AKSAL5T | САМОНАВЧ.МІНІАТ.ФОТОВИПРОМІНЮВАЧ | 1 | 43.71 | 1414.0753 | C3 | 1 | Промислові датчики | 19EA-
XUM0AKSAM8T | САМОНАЛ. МІНІАТ. ФОТОВИПРОМІНЮВАЧ | 1 | 32.91 | 1064.6813 | C3 | 1 | Промислові датчики | 19EA-
XUM0ANSAL2 | ФОТОЕЛЕКТРИЧН. ДАТЧИК | 1 | 55.07 | 1781.5861 | C3 | 1 | Промислові датчики | 19EA-
XUM0ANSAM8 | ФОТОЕЛЕКТРИЧНИЙ ДАТЧИК NO/NC NPN | 1 | 55.07 | 1781.5861 | C3 | 1 | Промислові датчики | 19EA-
XUM0APSAL2 | ФОТОЕЛЕКТРИЧНИЙ ДАТЧИК NO/NC PNP | 1 | 55.07 | 1781.5861 | C3 | 1 | Промислові датчики | 19EA-
XUM0APSAL5 | ФОТОЕЛЕКТРИЧНИЙ ДАТЧИК NO/NC PNP | 1 | 69.92 | 2262.0029 | C3 | 1 | Промислові датчики | 19EA-
XUM0APSAM8 | ФОТОЕЛЕКТРИЧНИЙ ДАТЧИК NO/NC PNP | 1 | 55.07 | 1781.5861 | C3 | 1 | Промислові датчики | 19EA-
XUM2AKCNL2T | ФОТОПЕРЕДАВАЧ МІНІАТ., КАБ.2M | 1 | 24.38 | 788.7247 | C3 | 1 | Промислові датчики | 19EA-
XUM2AKCNM8T | ФОТОПЕРЕДАВАЧ МІНІАТ., РОЗ. M8 | 1 | 24.38 | 788.7247 | C3 | 1 | Промислові датчики | 19EA-
XUM2ANCNL2R | ФОТОПРИЙМАЧ МІНІАТЮРН. | 1 | 36.96 | 1195.704 | C3 | 1 | Промислові датчики | 19EA-
XUM2ANCNM8R | ФОТОПРИЙМАЧ МІНІАТЮРН. | 1 | 36.96 | 1195.704 | C3 | 1 | Промислові датчики | 19EA-
XUM2APCNL2 | ФОТОПРИЙМАЧ МІНІАТЮРН. =10-30В | 1 | 50.6 | 1636.9758 | C3 | 1 | Промислові датчики | 19EA-
XUM2APCNL2R | ФОТОПРИЙМАЧ МІНІАТЮРН. | 1 | 36.96 | 1195.704 | C3 | 1 | Промислові датчики | 19EA-
XUM2APCNM8 | ФОТОЕЛЕКТРИЧНИЙ ДАТЧИК | 1 | 55.98 | 1811.0258 | C3 | 1 | Промислові датчики | 19EA-
XUM2APCNM8R | ФОТОПРИЙМАЧ МІНІАТЮРН. | 1 | 36.96 | 1195.704 | C3 | 1 | Промислові датчики | 19EA-
XUM5ANCNL2 | ФОТОДАТЧ. МІНІАТ. NPN NO NC CA | 1 | 34.83 | 1126.7958 | C3 | 1 | Промислові датчики | 19EA-
XUM5ANCNM8 | ФОТОДАТЧ. МІНІАТ. NPN NO NC CO | 1 | 34.83 | 1126.7958 | C3 | 1 | Промислові датчики | 19EA-
XUM5APCNL2 | ФОТОДАТЧ. МІНІАТ. PNP NO NC CA | 1 | 34.83 | 1126.7958 | C3 | 1 | Промислові датчики | 19EA-
XUM5APCNM8 | ФОТОДАТЧ. МІНІАТ. PNP NO NC CO | 1 | 34.83 | 1126.7958 | C3 | 1 | Промислові датчики | 19EA-
XUM8APCNL2 | ФОТОЕЛЕКТРИЧН. ДАТЧИК, = 12..24 В | 1 | 49.73 | 1608.8301 | C3 | 1 | Промислові датчики | 19EA-
XUM9ANCNL2 | МІНІАТЮРН ФОТОДАТЧ REFLEX POLAR NPN NO | 1 | 44.81 | 1449.6618 | C3 | 1 | Промислові датчики | 19EA-
XUM9ANCNM8 | ФОТОДАТЧ. МІНІАТ. ПОЛЯР.РЕФЛ. NPN | 1 | 44.81 | 1449.6618 | C3 | 1 | Промислові датчики | 19EA-
XUM9APCNL2 | ФОТОДАТЧИК МІНІАТ.REFLEX POLAR PNP | 1 | 44.81 | 1449.6618 | C3 | 1 | Промислові датчики | 19EA-
XUM9APCNM8 | ФОТОДАТЧ. МІНІАТ. ПОЛЯР.РЕФЛ. PNP | 1 | 44.81 | 1449.6618 | C3 | 1 | Промислові датчики | 19EA-
XURK1KSMM12 | ФОТОЕЛЕКТРИЧНИЙ ДАТЧИК PNP/NPN | 1 | 295.07 | 9545.8981 | C3 | 1 | Промислові датчики | 19EA-
XURU1KSMM12 | ЛЮМІНЕСЦЕНТНИЙ ФОТОДАТЧИК | 1 | 760.03 | 24587.9585 | C3 | 1 | Промислові датчики | 19EA-
XURZ01 | ЛІНЗА 18ММ | 1 | 20.76 | 671.613 | C3 | 1 | Промислові датчики | 19EA-
XUSL2E30H076N | СВІТЛОВИЙ БАР'ЄР, R30 H760 D4-12M | 1 | 1100 | 35586.43 | C3 | 1 | Обладнання промислової безпеки | 19EG-
XUSL2E4BB091N | СВІТЛОВИЙ БАР'ЄР | 1 | 840 | 27175.092 | C3 | 1 | Обладнання промислової безпеки | 19EG-
XUSL4E14F016N | СВІТЛОВИЙ БАР'ЄР, R14 H160 D3-6M | 1 | 919 | 29730.8447 | C3 | 1 | Обладнання промислової безпеки | 19EG-
XUSL4E14F031N | СВІТЛОВИЙ БАР'ЄР | 1 | 1350 | 43674.255 | C3 | 1 | Обладнання промислової безпеки | 19EG-
XUSL4E14F076N | захисний світловий бар'єр | 1 | 1913 | 61888.0369 | C3 | 1 | Обладнання промислової безпеки | 19EG-
XUSL4E2BB051LWC | захисний світловий бар'єр | 1 | 1484 | 48009.3292 | C3 | 1 | Обладнання промислової безпеки | 19EG-
XUSL4E2BB051NM | СВІТЛОВИЙ БАР'ЄР | 1 | 954 | 30863.1402 | C3 | 1 | Обладнання промислової безпеки | 19EG-
XUSL4E2BB051NS1 | СВІТЛОВИЙ БАР'ЄР | 1 | 860 | 27822.118 | C3 | 1 | Обладнання промислової безпеки | 19EG-
XUSL4E30H031N | СВІТЛОВИЙ БАР'ЄР | 1 | 740 | 23939.962 | C3 | 1 | Обладнання промислової безпеки | 19EG-
XUSL4E30H046N | СВІТЛОВИЙ БАР'ЄР | 1 | 1230 | 39792.099 | C3 | 1 | Обладнання промислової безпеки | 19EG-
XUSL4E30H046NM | СВІТЛОВИЙ БАР'ЄР | 1 | 1530 | 49497.489 | C3 | 1 | Обладнання промислової безпеки | 19EG-
XUSL4E30H061N | СВІТЛОВИЙ БАР'ЄР | 1 | 1250 | 40439.125 | C3 | 1 | Обладнання промислової безпеки | 19EG-
XUSL4E30H136N | СВІТЛОВИЙ БАР'ЄР | 1 | 1810 | 58555.853 | C3 | 1 | Обладнання промислової безпеки | 19EG-
XUSL4E3BB081N | СВІТЛОВИЙ БАР'ЄР | 1 | 1160 | 37527.508 | C3 | 1 | Обладнання промислової безпеки | 19EG-
XUSL4E4BB091N | захисний світловий бар'єр | 1 | 1095 | 35424.6735 | C3 | 1 | Обладнання промислової безпеки | 19EG-
XUSLDMQ6A0880 | СВ. БАР'ЄР TYPE 4, 14MM SN 7M, H 880 MM | 1 | 2999.69 | 97043.8711 | C3 | 1 | Обладнання промислової безпеки | 19EG-
XUSZBSC4 | СКОБИ ДЛЯ МОНТАЖУ БАР'ЄРУ х4 | 1 | 22 | 711.7286 | C3 | 1 | Обладнання промислової безпеки | 19EG-
XUSZBSC6 | КРІПЛЕННЯ СВІТЛ. БАР'ЄРУ | 1 | 36 | 1164.6468 | C3 | 1 | Обладнання промислової безпеки | 19EG-
XUSZVA8 | АНТИВІБРАЦІЙНИЙ КОМПЛЕКТ | 1 | 44.52 | 1440.2799 | C3 | 1 | Обладнання промислової безпеки | 19EG-
XUVH0312 | ФОТОЕЛЕКТРИЧНИЙ ДАТЧИК 1CO | 1 | 62.16 | 2010.9568 | C3 | 1 | Промислові датчики | 19EA-
XUVK0252S | ФОТОЕЛЕКТРИЧНИЙ ДАТЧИК | 1 | 170.3 | 5509.4264 | C3 | 1 | Промислові датчики | 19EA-
XUVK0252VS | ВИЛКА ОПТИЧНА 2ММ 12 24В | 1 | 193.91 | 6273.2406 | C3 | 1 | Промислові датчики | 19EA-
XUVR0605NANM8 | ФОТО ГВИЛКА 60X50 12-24В= | 1 | 65.12 | 2106.7167 | C3 | 1 | Промислові датчики | 19EA-
XUVR0605NBNM8 | ФОТО ГВИЛКА 60X50 12-24В= | 1 | 65.12 | 2106.7167 | C3 | 1 | Промислові датчики | 19EA-
XUVR0605PANM8 | ФОТО ГВИЛКА 60X50 12-24В= | 1 | 65.12 | 2106.7167 | C3 | 1 | Промислові датчики | 19EA-
XUVR0605PBNM8 | ФОТО ГВИЛКА 60X50 12-24В= | 1 | 65.12 | 2106.7167 | C3 | 1 | Промислові датчики | 19EA-
XUVR0608NANM8 | ФОТО ГВИЛКА 60X80 12-24В= | 1 | 71.63 | 2317.3236 | C3 | 1 | Промислові датчики | 19EA-
XUVR0608NBNM8 | ФОТО ГВИЛКА 60X80 12 -24 В= | 1 | 71.63 | 2317.3236 | C3 | 1 | Промислові датчики | 19EA-
XUVR0608PANM8 | ФОТО ГВИЛКА 60X80 12-24В= | 1 | 71.63 | 2317.3236 | C3 | 1 | Промислові датчики | 19EA-
XUVR0608PBNM8 | ФОТО ГВИЛКА 60X80 12 -24 В= | 1 | 71.63 | 2317.3236 | C3 | 1 | Промислові датчики | 19EA-
XUVR1212NANM8 | ФОТО ГВИЛКА 120X120 12-24В= | 1 | 88.79 | 2872.4719 | C3 | 1 | Промислові датчики | 19EA-
XUVR1212NBNM8 | ФОТО ГВИЛКА 120X120 12-24В= | 1 | 88.79 | 2872.4719 | C3 | 1 | Промислові датчики | 19EA-
XUVR1212PANM8 | ФОТО ГВИЛКА 120X120 12-24В= | 1 | 88.79 | 2872.4719 | C3 | 1 | Промислові датчики | 19EA-
XUVR1212PBNM8 | ФОТО ГВИЛКА 120X120 12-24В= | 1 | 88.79 | 2872.4719 | C3 | 1 | Промислові датчики | 19EA-
XUVR1218NANM8 | ФОТО ГВИЛКА 120X180 12-24В= | 1 | 100.63 | 3255.5113 | C3 | 1 | Промислові датчики | 19EA-
XUVR1218NBNM8 | ФОТО ГВИЛКА 120X180 12-24В= | 1 | 100.63 | 3255.5113 | C3 | 1 | Промислові датчики | 19EA-
XUVR1218PANM8 | ФОТО ГВИЛКА 120X180 12-24В= | 1 | 100.63 | 3255.5113 | C3 | 1 | Промислові датчики | 19EA-
XUVR1218PBNM8 | ФОТО ГВИЛКА 120X180 12-24В= | 1 | 100.63 | 3255.5113 | C3 | 1 | Промислові датчики | 19EA-
XUVU06M3KSNM8 | УЛЬТРАЗВ.ДАТЧ.ВИЛОЧ.,12-24В=,М8,PNP/NPN | 1 | 320 | 10352.416 | C3 | 1 | Промислові датчики | 19EA-
XUWSA06R | ФОТОЕЛЕКТРИЧНИЙ ДАТЧИК VISION | 1 | 1099 | 35554.0787 | C3 | 1 | Промислові датчики | 19EA-
XUWSA06W | ФОТОЕЛЕКТРИЧНИЙ ДАТЧИК VISION | 1 | 1099 | 35554.0787 | C3 | 1 | Промислові датчики | 19EA-
XUX0AKSAM12 | ФОТОДАТЧИК | 1 | 80.63 | 2608.4853 | C3 | 1 | Промислові датчики | 19EA-
XUX0AKSAM12T | ФОТОЕЛЕКТРИЧН. ДАТЧИК | 1 | 44.95 | 1454.1909 | C3 | 1 | Промислові датчики | 19EA-
XUX0AKSAT16 | САМОНАЛ. КОМПАКТ. ФОТОДАТЧИК | 1 | 82.6 | 2672.2174 | C3 | 1 | Промислові датчики | 19EA-
XUX0AKSAT16T | САМОНАЛ. КОМПАКТ. ФОТОВИПРОМІНЮВАЧ | 1 | 44.95 | 1454.1909 | C3 | 1 | Промислові датчики | 19EA-
XUX0ARCTT16 | САМОНАЛ. КОМПАКТ. ФОТОДАТЧИК | 1 | 88.44 | 2861.149 | C3 | 1 | Промислові датчики | 19EA-
XUX0ARCTT16T | САМОНАЛ. КОМПАКТ. ФОТОВИПРОМІНЮВАЧ | 1 | 48.31 | 1562.8913 | C3 | 1 | Промислові датчики | 19EA-
XUX1ANANM12 | ФОТОЕЛЕКТРИЧН. ДАТЧИК 14М NPN NO | 1 | 52.07 | 1684.5322 | C3 | 1 | Промислові датчики | 19EA-
XUX1ANANT16 | ФОТОЕЛЕКТРИЧН. ДАТЧИК 14М NPN NO | 1 | 52.07 | 1684.5322 | C3 | 1 | Промислові датчики | 19EA-
XUX1ANBNM12 | КОМПАКТ. ФОТОДАТЧИК ВІДБ. 14M NPN НЗ | 1 | 52.07 | 1684.5322 | C3 | 1 | Промислові датчики | 19EA-
XUX1ANBNT16 | КОМПАКТ. ФОТОДАТЧИК ВІДБ. 14M NPN НЗ | 1 | 52.07 | 1684.5322 | C3 | 1 | Промислові датчики | 19EA-
XUX1APANM12 | ФОТОЕЛЕКТРИЧН. ДАТЧИК 14М PNP NO | 1 | 52.07 | 1684.5322 | C3 | 1 | Промислові датчики | 19EA-
XUX1APANT16 | ФОТОЕЛЕКТРИЧНИЙ ДАТЧИК NO PNP | 1 | 52.07 | 1684.5322 | C3 | 1 | Промислові датчики | 19EA-
XUX1APBNM12 | КОМПАКТ. ФОТОДАТЧИК ВІДБ. 14M PNP НЗ | 1 | 52.07 | 1684.5322 | C3 | 1 | Промислові датчики | 19EA-
XUX1APBNT16 | КОМПАКТ. ФОТОДАТЧИК ВІДБИТТЯ 14M PNP НЗ | 1 | 52.07 | 1684.5322 | C3 | 1 | Промислові датчики | 19EA-
XUX1ARCNT16 | ФОТОДАТЧ. REFLEX 14M AC/DC | 1 | 63.95 | 2068.8656 | C3 | 1 | Промислові датчики | 19EA-
XUX2ANANM12R | ФОТОЕЛЕКТРИЧН. ДАТЧИК NPN NO | 1 | 49.58 | 1603.9775 | C3 | 1 | Промислові датчики | 19EA-
XUX2ANANT16R | ФОТОЕЛЕКТРИЧН. ДАТЧИК NPN NO | 1 | 49.58 | 1603.9775 | C3 | 1 | Промислові датчики | 19EA-
XUX2ANBNM12R | КОМПАКТ. ФОТОПРИЙМАЧ NPN НЗ | 1 | 49.58 | 1603.9775 | C3 | 1 | Промислові датчики | 19EA-
XUX2ANBNT16R | КОМПАКТ. ФОТОПРИЙМАЧ NPN НЗ | 1 | 49.58 | 1603.9775 | C3 | 1 | Промислові датчики | 19EA-
XUX2APANM12R | ФОТОЕЛЕКТРИЧН. ДАТЧИК PNP NO | 1 | 49.58 | 1603.9775 | C3 | 1 | Промислові датчики | 19EA-
XUX2APANT16R | КОМПАКТ. ФОТОПРИЙМАЧ PNP НО | 1 | 49.58 | 1603.9775 | C3 | 1 | Промислові датчики | 19EA-
XUX2APBNM12R | КОМПАКТ. ФОТОПРИЙМАЧ PNP НЗ | 1 | 49.58 | 1603.9775 | C3 | 1 | Промислові датчики | 19EA-
XUX2APBNT16R | КОМПАКТ. ФОТОПРИЙМАЧ PNP НЗ | 1 | 49.58 | 1603.9775 | C3 | 1 | Промислові датчики | 19EA-
XUX2ARCNT16R | ФОТОЕЛЕКТРИЧНИЙ ДАТЧИК NO+NC | 1 | 57.15 | 1848.8768 | C3 | 1 | Промислові датчики | 19EA-
XUX5ANANM12 | ФОТОЕЛЕКТРИЧН. ДАТЧИК 2.1М NPN NO | 1 | 57.5 | 1860.1998 | C3 | 1 | Промислові датчики | 19EA-
XUX5ANANT16 | ФОТОЕЛЕКТРИЧН. ДАТЧИК 2.1М NPN NO | 1 | 57.5 | 1860.1998 | C3 | 1 | Промислові датчики | 19EA-
XUX5ANBNM12 | КОМПАКТ. ФОТОДАТЧИК | 1 | 57.5 | 1860.1998 | C3 | 1 | Промислові датчики | 19EA-
XUX5ANBNT16 | КОМПАКТ. ФОТОДАТЧИК | 1 | 57.5 | 1860.1998 | C3 | 1 | Промислові датчики | 19EA-
XUX5APANM12 | ФОТОДАТЧ. 2.1M PNP NO | 1 | 57.5 | 1860.1998 | C3 | 1 | Промислові датчики | 19EA-
XUX5APANT16 | ФОТОЕЛЕКТРИЧНИЙ ДАТЧИК NO PNP | 1 | 57.5 | 1860.1998 | C3 | 1 | Промислові датчики | 19EA-
XUX5APBNM12 | ФОТОДАТЧ. PROX=2.1M PNP NC | 1 | 57.5 | 1860.1998 | C3 | 1 | Промислові датчики | 19EA-
XUX5APBNT16 | КОМПАКТ. ФОТОДАТЧИК | 1 | 57.5 | 1860.1998 | C3 | 1 | Промислові датчики | 19EA-
XUX5ARCNT16 | ФОТОДАТЧ. 2.1M NO+NC ACDC | 1 | 66.67 | 2156.8612 | C3 | 1 | Промислові датчики | 19EA-
XUX8AKSAT16 | ФОТОДАТЧИК КОМП. | 1 | 92.11 | 2979.8782 | C3 | 1 | Промислові датчики | 19EA-
XUX8ARCTT16 | ФОТОЕЛЕКТРИЧН. ДАТЧИК | 1 | 125 | 4043.9125 | C3 | 1 | Промислові датчики | 19EA-
XUX9ANANM12 | ФОТОЕЛЕКТРИЧН. ДАТЧИК 11М NPN NO | 1 | 60.14 | 1945.6072 | C3 | 1 | Промислові датчики | 19EA-
XUX9ANANT16 | ФОТОЕЛЕКТРИЧН. ДАТЧИК 11М NPN NO | 1 | 60.14 | 1945.6072 | C3 | 1 | Промислові датчики | 19EA-
XUX9ANBNM12 | КОМПАКТ. ФОТОДАТЧИК ПОЛЯР. ВІДБ. | 1 | 60.14 | 1945.6072 | C3 | 1 | Промислові датчики | 19EA-
XUX9ANBNT16 | КОМПАКТ. ФОТОДАТЧИК ПОЛЯР. ВІДБ. | 1 | 60.14 | 1945.6072 | C3 | 1 | Промислові датчики | 19EA-
XUX9APANM12 | ФОТОЕЛЕКТРИЧН. ДАТЧИК 11М PNP NO | 1 | 60.14 | 1945.6072 | C3 | 1 | Промислові датчики | 19EA-
XUX9APANT16 | КОМПАКТ. ФОТОДАТЧИК ПОЛЯРИЗ. ВІДБИТТЯ | 1 | 60.14 | 1945.6072 | C3 | 1 | Промислові датчики | 19EA-
XUX9APBNM12 | КОМПАКТ. ФОТОДАТЧИК ПОЛЯР. ВІДБ. | 1 | 60.14 | 1945.6072 | C3 | 1 | Промислові датчики | 19EA-
XUX9APBNT16 | КОМПАКТ. ФОТОДАТЧИК ПОЛЯР. ВІДБ. | 1 | 60.14 | 1945.6072 | C3 | 1 | Промислові датчики | 19EA-
XUX9ARCNT16 | ФОТОЕЛЕКТРИЧНИЙ ДАТЧИК NO+NC | 1 | 70.08 | 2267.1791 | C3 | 1 | Промислові датчики | 19EA-
XUY1111 | РЕФЛЕКТОР 50X50ММ | 1 | 10 | 323.513 | C3 | 1 | Промислові датчики | 19EA-
XUY474NB4H03M12 | 'ФОТОДАТЧИК | 1 | 96 | 3105.7248 | C3 | 1 | Промислові датчики | 19EA-
XUYA212 | НАСАДКА ДЛЯ ОПТОВОЛОК. ДАТЧИКА | 1 | 19.38 | 626.9682 | C3 | 1 | Промислові датчики | 19EA-
XUYAFP946S | ФОТОЕЛЕКТР. ОПТОВОЛОК. ДАТЧИК | 1 | 134.6 | 4354.485 | C3 | 1 | Промислові датчики | 19EA-
XUYAFP966S | ФОТОЕЛЕКТР. ОПТОВОЛОК. ДАТЧИК | 1 | 119.5 | 3865.9804 | C3 | 1 | Промислові датчики | 19EA-
XUYAFPCO946S | ФОТОЕЛЕКТР. ОПТОВОЛОК. ДАТЧИК, =10..30В | 1 | 100.8 | 3261.011 | C3 | 1 | Промислові датчики | 19EA-
XUYAFPCO966S | ФОТОЕЛЕКТРИЧНИЙ ОПТОВОЛОК. ДАТЧИК | 1 | 94.84 | 3068.1973 | C3 | 1 | Промислові датчики | 19EA-
XUYBCO929LSP | ФОТОДАТЧИК МІНІАТ. LASER, =10-30В | 1 | 177.81 | 5752.3847 | C3 | 1 | Промислові датчики | 19EA-
XUYDCFCO966S | 'ФОТОДАТЧИК | 1 | 165.82 | 5364.4926 | C3 | 1 | Промислові датчики | 19EA-
XUYECO989 | ФОТОПEРЕДАВАЧ CO 989 | 1 | 76.31 | 2468.7277 | C3 | 1 | Промислові датчики | 19EA-
XUYFA983003COS | ФОТОДАТЧИК | 1 | 176.49 | 5709.6809 | C3 | 1 | Промислові датчики | 19EA-
XUYFA983005COS | ФОТОДАТЧИК | 1 | 187.85 | 6077.1917 | C3 | 1 | Промислові датчики | 19EA-
XUYFALNEP60050 | ФОТОДАТЧИК FAL 60 050 COS | 1 | 182.51 | 5904.4358 | C3 | 1 | Промислові датчики | 19EA-
XUYFANEP100120 | ФОТОДАТЧИК, =12-24В | 1 | 167.28 | 5411.7255 | C3 | 1 | Промислові датчики | 19EA-
XUYFANEP40002 | ДАТЧИК ФОТОЕЛЕКТРИЧНИЙ | 1 | 110 | 3558.643 | C3 | 1 | Промислові датчики | 19EA-
XUYFANEP40015 | ФОТОДАТЧИК, =12-24В | 1 | 94.51 | 3057.5214 | C3 | 1 | Промислові датчики | 19EA-
XUYFANEP40030 | ДАТЧИК ФОТОЕЛЕКТРИЧНИЙ | 1 | 137 | 4432.1281 | C3 | 1 | Промислові датчики | 19EA-
XUYFANEP40080 | ФОТОДАТЧИК, =12-24В | 1 | 121 | 3914.5073 | C3 | 1 | Промислові датчики | 19EA-
XUYFANEP40120 | ФОТОДАТЧИК, =12-24В | 1 | 130 | 4205.669 | C3 | 1 | Промислові датчики | 19EA-
XUYFANEP60005 | ФОТОДАТЧИК | 1 | 105 | 3396.8865 | C3 | 1 | Промислові датчики | 19EA-
XUYFANEP60050 | ФОТОДАТЧИК FA 60 050 COS | 1 | 110.41 | 3571.907 | C3 | 1 | Промислові датчики | 19EA-
XUYFANEP60080 | ФОТОДАТЧИК FA 60 080 COS | 1 | 117.64 | 3805.8069 | C3 | 1 | Промислові датчики | 19EA-
XUYFANEP60120 | ФОТОДАТЧИК, =12-24В | 1 | 136 | 4399.7768 | C3 | 1 | Промислові датчики | 19EA-
XUYFLNEP40002 | ФОТОДАТЧИК | 1 | 136.57 | 4418.217 | C3 | 1 | Промислові датчики | 19EA-
XUYFLNEP40030 | ФОТОДАТЧИК | 1 | 152.52 | 4934.2203 | C3 | 1 | Промислові датчики | 19EA-
XUYFLNEP60030 | ФОТОЕЛЕКТРИЧН. ДАТЧИК | 1 | 177 | 5726.1801 | C3 | 1 | Промислові датчики | 19EA-
XUYFNEP40002 | ФОТОДАТЧИК | 1 | 108 | 3493.9404 | C3 | 1 | Промислові датчики | 19EA-
XUYFNEP40005 | ФОТОДАТЧИК | 1 | 110.77 | 3583.5535 | C3 | 1 | Промислові датчики | 19EA-
XUYFNEP40015 | ФОТО-ЕЛ. ВИЛКА 15/42 ММ 12-24 В | 1 | 91.26 | 2952.3796 | C3 | 1 | Промислові датчики | 19EA-
XUYFNEP40120 | ФОТО-ЕЛ. ВИЛКА, =12-24 В | 1 | 134.85 | 4362.5728 | C3 | 1 | Промислові датчики | 19EA-
XUYFNEP60050 | ФОТОДАТЧИК F 60 050 COS | 1 | 108.67 | 3515.6158 | C3 | 1 | Промислові датчики | 19EA-
XUYFNEP60080 | ФОТО ДАТЧИК ВИЛКА F 60 080 COS | 1 | 110.41 | 3571.907 | C3 | 1 | Промислові датчики | 19EA-
XUYP952R | ФОТОДАТЧИК | 1 | 162 | 5240.9106 | C3 | 1 | Промислові датчики | 19EA-
XUYPCCO929LSP | ФОТОДАТЧИК CO 929 LASER CONTRASTE | 1 | 165.45 | 5352.5226 | C3 | 1 | Промислові датчики | 19EA-
XUYPCO925L2ANSP | ФОТОЕЛЕКТР. ЛАЗЕРН.ДАТЧИК =18-28В | 1 | 958.8 | 31018.4264 | C3 | 1 | Промислові датчики | 19EA-
XUYPCO925L3ANSP | ФОТОЕЛЕКТР. ЛАЗЕРН.ДАТЧИК | 1 | 893.08 | 28892.299 | C3 | 1 | Промислові датчики | 19EA-
XUYPCO989SP | ФОТОДАТЧИК | 1 | 94.42 | 3054.6097 | C3 | 1 | Промислові датчики | 19EA-
XUYPS1LCO965S | ЛАЗЕРН.ДАТЧИК | 1 | 302.83 | 9796.9442 | C3 | 1 | Промислові датчики | 19EA-
XUYPSCO929L2SP | МІНІАТЮРН.ЛАЗЕРН.ДАТЧИК PS CO 929 L2SP | 1 | 191.32 | 6189.4507 | C3 | 1 | Промислові датчики | 19EA-
XUYPSCO989SP | МІНІАТЮРН.ЛАЗЕРН.ДАТЧИК, =10..30 | 1 | 94.42 | 3054.6097 | C3 | 1 | Промислові датчики | 19EA-
XUYR989SP | ФОТОДАТЧИК, =12..24В | 1 | 80.42 | 2601.6915 | C3 | 1 | Промислові датчики | 19EA-
XUYRCO989SN | ФОТОПРИЙМАЧ CO 989 | 1 | 83.55 | 2702.9511 | C3 | 1 | Промислові датчики | 19EA-
XUZ2001 | МОНТАЖНИЙ КОМПЛЕКТ ДЛЯ ДАТЧИКА | 1 | 4.21 | 136.199 | C3 | 1 | Промислові датчики | 19EA-
XUZ2003 | МОНТАЖНИЙ КОМПЛЕКТ ДЛЯ ДАТЧИКА | 1 | 4.42 | 142.9927 | C3 | 1 | Промислові датчики | 19EA-
XUZA118 | ОПОРА КРІПИЛЬНА | 1 | 4.78 | 154.6392 | C3 | 1 | Промислові датчики | 19EA-
XUZA218 | ОПОРА КРІПИЛЬНА | 1 | 5.08 | 164.3446 | C3 | 1 | Промислові датчики | 19EA-
XUZA318 | ТРИМАЧ ДЛЯ ЛАЗЕРА М18 | 1 | 20.81 | 673.2306 | C3 | 1 | Промислові датчики | 19EA-
XUZA50 | МЕТАЛЕВА СКОБА ДЛЯ XUML | 1 | 3.83 | 123.9055 | C3 | 1 | Промислові датчики | 19EA-
XUZA51 | ДАТЧИК ФОТОЕЛЕКТРИЧНИЙ | 1 | 4.4 | 142.3457 | C3 | 1 | Промислові датчики | 19EA-
XUZA618 | КРОНШТЕЙН ДЛЯ ФОТОДАТЧИКА(метал) | 1 | 19.38 | 626.9682 | C3 | 1 | Промислові датчики | 19EA-
XUZAM02 | СКОБА-ФІКСАТОР XU | 1 | 7.04 | 227.7532 | C3 | 1 | Промислові датчики | 19EA-
XUZAM03 | СКОБА-ФІКСАТОР XU | 1 | 2.59 | 83.7899 | C3 | 1 | Промислові датчики | 19EA-
XUZAM04 | ФІКСАТОР ФОТОДАТЧИКА ЗАДНЯ | 1 | 2.14 | 69.2318 | C3 | 1 | Промислові датчики | 19EA-
XUZAM81 | ФІКСАТОР ФОТОДАТЧИКА ВЕРХНЯ | 1 | 5.54 | 179.2262 | C3 | 1 | Промислові датчики | 19EA-
XUZASB001 | МОНТАЖАНИЙ ЕЛЕМЕНТ ДЛЯ XUB | 1 | 6.66 | 215.4597 | C3 | 1 | Промислові датчики | 19EA-
XUZASK001 | КУТОВИЙ ЗАХИСНИЙ ЕЛЕМЕНТ ДЛЯ XU | 1 | 38.27 | 1238.0843 | C3 | 1 | Промислові датчики | 19EA-
XUZASK002 | КУТОВИЙ МОНТАЖНИЙ ЕЛЕМЕНТ ДЛЯ XU | 1 | 11.01 | 356.1878 | C3 | 1 | Промислові датчики | 19EA-
XUZASK003 | МОНТАЖАНИЙ ЕЛЕМЕНТ ДЛЯ XU | 1 | 8 | 258.8104 | C3 | 1 | Промислові датчики | 19EA-
XUZASK004 | МОНТАЖАНИЙ ЕЛЕМЕНТ ПОВОРТНИЙ ДЛЯ XU | 1 | 80.29 | 2597.4859 | C3 | 1 | Промислові датчики | 19EA-
XUZASM001 | МОНТАЖАНИЙ ЕЛЕМЕНТ ДЛЯ XUM | 1 | 2.21 | 71.4964 | C3 | 1 | Промислові датчики | 19EA-
XUZASW001 | МОНТАЖАНИЙ ЕЛЕМЕНТ ДЛЯ XUW | 1 | 40.61 | 1313.7863 | C3 | 1 | Промислові датчики | 19EA-
XUZASW002 | МОНТАЖАНИЙ ЕЛЕМЕНТ ДЛЯ XUW | 1 | 22.53 | 728.8748 | C3 | 1 | Промислові датчики | 19EA-
XUZASW003 | МОНТАЖАНИЙ ЕЛЕМЕНТ ДЛЯ 2 ВІСЕЙ ДЛЯ XUW | 1 | 339.42 | 10980.6782 | C3 | 1 | Промислові датчики | 19EA-
XUZASW005 | МОНТАЖАНИЙ ЕЛЕМЕНТ ДЛЯ 2 ВІСЕЙ | 1 | 122.05 | 3948.4762 | C3 | 1 | Промислові датчики | 19EA-
XUZASW006 | МОНТАЖНА ТРУБКА 12MM ДОВЖИНА 30CM | 1 | 35.9 | 1161.4117 | C3 | 1 | Промислові датчики | 19EA-
XUZASW007 | МОНТАЖНИЙ КРОНШТЕЙН ДЛЯ ДАТЧИКА XUW | 1 | 75.39 | 2438.9645 | C3 | 1 | Промислові датчики | 19EA-
XUZASW008 | ФІКСАТОР ДЛЯ ТРУБКИ 12MM ДАТЧИКА XUW S | 1 | 48.35 | 1564.1854 | C3 | 1 | Промислові датчики | 19EA-
XUZASW009 | ФІКСАТОР ДЛЯ ДАТЧИКА XUZL | 1 | 41.31 | 1336.4322 | C3 | 1 | Промислові датчики | 19EA-
XUZASY01A | КРЕПІЖНИЙ ЕЛЕМЕНТ ДЛЯ ДАТЧИКА | 1 | 0.67 | 21.6754 | C3 | 1 | Промислові датчики | 19EA-
XUZASY01H | КРЕПІЖНИЙ ЕЛЕМЕНТ ДЛЯ ДАТЧИКА | 1 | 0.48 | 15.5286 | C3 | 1 | Промислові датчики | 19EA-
XUZB01 | ВІДБИВАЛЬНА СТРІЧКА 1М | 1 | 7.37 | 238.4291 | C3 | 1 | Промислові датчики | 19EA-
XUZB05 | РЕФЛЕКТОР ДЛЯ ФОТОДАТЧИКА 100Х100 | 1 | 41.29 | 1335.7852 | C3 | 1 | Промислові датчики | 19EA-
XUZB11 | СТРІЧКА ЗВОРОТНЬО-ВІДБИВАЛЬНА | 1 | 7.37 | 238.4291 | C3 | 1 | Промислові датчики | 19EA-
XUZB15 | СТРІЧКА ЗВОРОТНЬО-ВІДБИВАЛЬНА | 1 | 32.77 | 1060.1521 | C3 | 1 | Промислові датчики | 19EA-
XUZB2003 | КРІПИЛЬНИЙ ЕЛЕМЕНТ ДЛЯ ДАТЧИКІВ | 1 | 12.59 | 407.3029 | C3 | 1 | Промислові датчики | 19EA-
XUZB2012 | ФІKСАТОР | 1 | 20.35 | 658.349 | C3 | 1 | Промислові датчики | 19EA-
XUZB2030 | КРОНШТЕЙН D30 ММ | 1 | 20.35 | 658.349 | C3 | 1 | Промислові датчики | 19EA-
XUZC100 | РЕФЛЕКТОР 100Х100 | 1 | 38.8 | 1255.2304 | C3 | 1 | Промислові датчики | 19EA-
XUZC21 | РЕФЛЕКТОР ДІАМЕТР 21ММ | 1 | 3.12 | 100.9361 | C3 | 1 | Промислові датчики | 19EA-
XUZC24 | РЕФЛЕКТОР 24Х21ММ | 1 | 8.16 | 263.9866 | C3 | 1 | Промислові датчики | 19EA-
XUZC31 | РЕФЛЕКТОР ДІАМЕТР 31ММ | 1 | 4.85 | 156.9038 | C3 | 1 | Промислові датчики | 19EA-
XUZC39 | РЕФЛЕКТОР ДІАМЕТР 39ММ | 1 | 6.52 | 210.9305 | C3 | 1 | Промислові датчики | 19EA-
XUZC50 | РЕФЛЕКТОР 50Х50 | 1 | 7.67 | 248.1345 | C3 | 1 | Промислові датчики | 19EA-
XUZC50CR | РЕФЛЕКТОР 50Х50 | 1 | 25.39 | 821.3995 | C3 | 1 | Промислові датчики | 19EA-
XUZC80 | РЕФЛЕКТОР ДІАМЕТР 80ММ | 1 | 10.04 | 324.8071 | C3 | 1 | Промислові датчики | 19EA-
XUZC80T50 | ВІДБИВАЧ | 1 | 8 | 258.8104 | C3 | 1 | Промислові датчики | 19EA-
XUZD15 | ЗАХИСТ ДЛЯ ВІДБИВАЧА | 1 | 21.8 | 705.2583 | C3 | 1 | Промислові датчики | 19EA-
XUZD25 | ЗАХИСТ ДЛЯ XUE-XOJ | 1 | 46.12 | 1492.042 | C3 | 1 | Промислові датчики | 19EA-
XUZE04 | ПРИСТРІЙ ЗАХИСТУ ФОТОДАТЧИКА | 100 | 396.74 | 12835.0548 | C3 | 1 | Промислові датчики | 19EA-
XUZE08 | ЗАПОБІЖНИК 0,8A | 100 | 390.64 | 12637.7118 | C3 | 1 | Промислові датчики | 19EA-
XUZK2003 | МОНТАЖНА ПЛАСТИНА | 1 | 12.59 | 407.3029 | C3 | 1 | Промислові датчики | 19EA-
XUZK2004 | ЗАХИСНИЙ КОЖУХ ДЛЯ XUK | 1 | 14.69 | 475.2406 | C3 | 1 | Промислові датчики | 19EA-
XUZLR002 | ФОТОВІДБИВАЧ КІЛЬЦЕ ЧЕРВОНЕ ДЛЯ XU | 1 | 586 | 18957.8618 | C3 | 1 | Промислові датчики | 19EA-
XUZLW002 | ФОТОВІДБИВАЧ КІЛЬЦЕ БІЛЕ ДЛЯ XU | 1 | 785 | 25395.7705 | C3 | 1 | Промислові датчики | 19EA-
XUZM2003 | ФІКСАТОР | 1 | 12.59 | 407.3029 | C3 | 1 | Промислові датчики | 19EA-
XUZM2004 | ЗАХИСНИЙ КОЖУХ ДЛЯ XUM 3D | 1 | 8.41 | 272.0744 | C3 | 1 | Промислові датчики | 19EA-
XUZX2000 | МОНТАЖНА ПЛАСТИНА | 1 | 4.21 | 136.199 | C3 | 1 | Промислові датчики | 19EA-
XUZX2003 | КЛІПСА 3-D КРІПЛЕННЯ | 1 | 12.59 | 407.3029 | C3 | 1 | Промислові датчики | 19EA-
XUZX2004 | КРОНШТЕЙН,ЗАХ.КРИШК.Д/М-ЖУ НА РЕЙКУ М12 | 1 | 16.78 | 542.8548 | C3 | 1 | Промислові датчики | 19EA-
XVBC020 | РУКАВ ДЛЯ ТРУБИ 100ММ | 1 | 5.61 | 181.4908 | C3 | 1 | Пристрої керування та сигналізації | 19DN-
XVBC030 | РУКАВ ДЛЯ ТРУБИ 400ММ | 1 | 11.14 | 360.3935 | C3 | 1 | Пристрої керування та сигналізації | 19DN-
XVBC040 | РУКАВ ДЛЯ ТРУБИ 800ММ | 1 | 18.24 | 590.0877 | C3 | 1 | Пристрої керування та сигналізації | 19DN-
XVBC07 | ОСНОВА | 1 | 17.4 | 562.9126 | C3 | 1 | Пристрої керування та сигналізації | 19DN-
XVBC081 | КОВПАЧОК XVB | 1 | 2.59 | 83.7899 | C3 | 1 | Пристрої керування та сигналізації | 19DN-
XVBC14 | АДАПТЕР | 1 | 2.42 | 78.2901 | C3 | 1 | Пристрої керування та сигналізації | 19DN-
XVBC21 | ОСНОВА + КОВПАЧОК | 1 | 19.29 | 624.0566 | C2 | 1 | Пристрої керування та сигналізації | 19DN-
XVBC21A | ОСН. БЛОК AS-I | 1 | 93.45 | 3023.229 | C3 | 1 | Пристрої керування та сигналізації | 19DN-
XVBC21B | БАЗОВИЙ БЛОК XVBС | 1 | 99.13 | 3206.9844 | C3 | 1 | Пристрої керування та сигналізації | 19DN-
XVBC22 | НАБІР НАГАДУВАНЬ | 1 | 3.2 | 103.5242 | C3 | 1 | Пристрої керування та сигналізації | 19DN-
XVBC23 | КОМПЛЕКТ ДЕРЖАКІВ МАРКУВАННЯ | 1 | 3.75 | 121.3174 | C3 | 1 | Пристрої керування та сигналізації | 19DN-
XVBC2B3 | СЕГМЕНТ СВІТЛ.КОЛОНИ 70ММ ЗЕЛЕНИЙ | 1 | 29.39 | 950.8047 | C2 | 1 | Пристрої керування та сигналізації | 19DN-
XVBC2B3D | СЕГМЕНТ СВІТЛ.КОЛОНИ 70ММ ЗЕЛЕНИЙ | 1 | 32.2 | 1041.7119 | C3 | 1 | Пристрої керування та сигналізації | 19DN-
XVBC2B4 | СЕГМЕНТ СВІТЛ.КОЛОНИ 70ММ ЧЕРВОНИЙ | 1 | 29.39 | 950.8047 | C3 | 1 | Пристрої керування та сигналізації | 19DN-
XVBC2B4D | СВІТЛ БЛОК КОЛОНИ ЧЕРВ. | 1 | 26.96 | 872.191 | C3 | 1 | Пристрої керування та сигналізації | 19DN-
XVBC2B5 | СЕГМЕНТ СВІТЛ.КОЛОНИ 70ММ ПОМАРАНЧ. | 1 | 29.39 | 950.8047 | C3 | 1 | Пристрої керування та сигналізації | 19DN-
XVBC2B5D | СЕГМЕНТ СВІТЛ.КОЛОНИ 70ММ ПОМАРАНЧ. | 1 | 32.2 | 1041.7119 | C3 | 1 | Пристрої керування та сигналізації | 19DN-
XVBC2B6 | СЕГМЕНТ СВІТЛ.КОЛОНИ 70ММ БЛАКИТНИЙ | 1 | 29.39 | 950.8047 | C3 | 1 | Пристрої керування та сигналізації | 19DN-
XVBC2B7 | СЕГМЕНТ СВІТ.КОЛОНИ 70ММ БЕЗБАРВ. | 1 | 29.39 | 950.8047 | C3 | 1 | Пристрої керування та сигналізації | 19DN-
XVBC2B8 | СЕГМЕНТ СВІТ.КОЛОНИ 70ММ ЖОВТА | 1 | 29.39 | 950.8047 | C3 | 1 | Пристрої керування та сигналізації | 19DN-
XVBC2B8D | СВІТЛ БЛОК КОЛОНИ ЖОВТ. | 1 | 26.96 | 872.191 | C3 | 1 | Пристрої керування та сигналізації | 19DN-
XVBC2G3 | СВІТЛОДІОД ЗЕЛЕНИЙ | 1 | 28.09 | 908.748 | C3 | 1 | Пристрої керування та сигналізації | 19DN-
XVBC2G4 | СВІТЛОДІОД ЧЕРВОНИЙ | 1 | 28.09 | 908.748 | C3 | 1 | Пристрої керування та сигналізації | 19DN-
XVBC2G8 | СВІТЛОДІОД ЖОВТИЙ | 1 | 28.09 | 908.748 | C3 | 1 | Пристрої керування та сигналізації | 19DN-
XVBC2M3 | СЕГМЕНТ СВІТЛ.КОЛОНИ 70ММ ЗЕЛЕНИЙ | 1 | 31.9 | 1032.0065 | C3 | 1 | Пристрої керування та сигналізації | 19DN-
XVBC2M4 | СЕГМЕНТ СВІТЛ.КОЛОНИ 70ММ ЧЕРВОНИЙ | 1 | 31.9 | 1032.0065 | C3 | 1 | Пристрої керування та сигналізації | 19DN-
XVBC2M5 | СЕГМЕНТ СВІТЛ.КОЛОНИ 70ММ ПОМАРАНЧ. | 1 | 31.9 | 1032.0065 | C3 | 1 | Пристрої керування та сигналізації | 19DN-
XVBC2M6 | СЕГМЕНТ СВІТ.КОЛОНИ 70ММ СИН. | 1 | 31.9 | 1032.0065 | C3 | 1 | Пристрої керування та сигналізації | 19DN-
XVBC2M7 | СЕГМЕНТ СВІТ.КОЛОНИ 70ММ БЕЗБАРВ. | 1 | 31.9 | 1032.0065 | C3 | 1 | Пристрої керування та сигналізації | 19DN-
XVBC2M8 | СЕГМЕНТ СВІТЛ.КОЛОНИ 70ММ ЖОВТИЙ | 1 | 31.9 | 1032.0065 | C3 | 1 | Пристрої керування та сигналізації | 19DN-
XVBC33 | СЕГМЕНТ СВІТЛ.КОЛОНИ 70ММ ПРОЗОР. | 1 | 13.66 | 441.9188 | C3 | 1 | Пристрої керування та сигналізації | 19DN-
XVBC34 | СЕГМЕНТ СВІТЛ.КОЛОНИ 70ММ ЧЕРВОНИЙ | 1 | 13.66 | 441.9188 | C3 | 1 | Пристрої керування та сигналізації | 19DN-
XVBC35 | СЕГМЕНТ СВІТЛ.КОЛОНИ 70ММ ПОМАРАНЧ. | 1 | 13.66 | 441.9188 | C3 | 1 | Пристрої керування та сигналізації | 19DN-
XVBC36 | СЕГМЕНТ СВІТЛ.КОЛОНИ 70ММ БЛАКИТНИЙ | 1 | 13.66 | 441.9188 | C3 | 1 | Пристрої керування та сигналізації | 19DN-
XVBC37 | СЕГМЕНТ СВІТЛ.КОЛОНИ 70ММ ПРОЗОР. | 1 | 13.66 | 441.9188 | C3 | 1 | Пристрої керування та сигналізації | 19DN-
XVBC38 | СЕГМЕНТ СВІТЛ.КОЛОНИ 70ММ ЖОВТИЙ | 1 | 13.66 | 441.9188 | C3 | 1 | Пристрої керування та сигналізації | 19DN-
XVBC4B3 | БЛОК СВІТ.КОЛОНИ 70ММ ЗЕЛ.З МИГ.~/=24В | 1 | 38.21 | 1236.1432 | C3 | 1 | Пристрої керування та сигналізації | 19DN-
XVBC4B4 | СЕГМЕНТ СВІТЛ.КОЛОНИ 70ММ ЧЕРВОНИЙ | 1 | 38.21 | 1236.1432 | C3 | 1 | Пристрої керування та сигналізації | 19DN-
XVBC4B5 | СЕГМЕНТ СВІТЛ.КОЛОНИ 70ММ ПОМАРАНЧ. | 1 | 38.21 | 1236.1432 | C3 | 1 | Пристрої керування та сигналізації | 19DN-
XVBC4B6 | БЛАК. СВІТЛ. МОДУЛЬ | 1 | 38.21 | 1236.1432 | C3 | 1 | Пристрої керування та сигналізації | 19DN-
XVBC4B7 | БІЛИЙ СВІТЛ. МОДУЛЬ | 1 | 38.21 | 1236.1432 | C3 | 1 | Пристрої керування та сигналізації | 19DN-
XVBC4B8 | СЕГМЕНТ СВІТЛ.КОЛОНИ 70ММ ЖОВТИЙ | 1 | 38.21 | 1236.1432 | C3 | 1 | Пристрої керування та сигналізації | 19DN-
XVBC4M3 | СЕГМЕНТ СВІТЛ.КОЛОНИ 70ММ ЗЕЛЕНИЙ | 1 | 40.56 | 1312.1687 | C3 | 1 | Пристрої керування та сигналізації | 19DN-
XVBC4M4 | СЕГМЕНТ СВІТЛ.КОЛОНИ 70ММ ЧЕРВОНИЙ | 1 | 40.56 | 1312.1687 | C3 | 1 | Пристрої керування та сигналізації | 19DN-
XVBC4M5 | БЛОК СВІТ.КОЛОНИ 70ММ ОРАНЖ.З МИГ.230В~ | 1 | 40.56 | 1312.1687 | C3 | 1 | Пристрої керування та сигналізації | 19DN-
XVBC4M6 | БЛАК. СВІТЛ. МОДУЛЬ | 1 | 40.56 | 1312.1687 | C3 | 1 | Пристрої керування та сигналізації | 19DN-
XVBC4M7 | БІЛИЙ СВІТЛ. МОДУЛЬ | 1 | 40.56 | 1312.1687 | C3 | 1 | Пристрої керування та сигналізації | 19DN-
XVBC4M8 | СЕГМЕНТ СВІТЛ.КОЛОНИ 70ММ ЖОВТИЙ | 1 | 40.56 | 1312.1687 | C3 | 1 | Пристрої керування та сигналізації | 19DN-
XVBC5B3 | СЕГМЕНТ СВІТЛ.КОЛОНИ 70ММ ЗЕЛЕНИЙ | 1 | 46.12 | 1492.042 | C3 | 1 | Пристрої керування та сигналізації | 19DN-
XVBC5B4 | СЕГМЕНТ СВІТЛ.КОЛОНИ 70ММ ЧЕРВОНИЙ | 1 | 46.12 | 1492.042 | C3 | 1 | Пристрої керування та сигналізації | 19DN-
XVBC5B5 | СЕГМЕНТ СВІТЛ.КОЛОНИ 70ММ ПОМАРАНЧ. | 1 | 46.12 | 1492.042 | C3 | 1 | Пристрої керування та сигналізації | 19DN-
XVBC5B6 | СВІТЛОДІОД МИГАЮЧ. БЛАКИТНИЙ | 1 | 46.12 | 1492.042 | C3 | 1 | Пристрої керування та сигналізації | 19DN-
XVBC5B7 | СВІТЛОДІОД МИГАЮЧ. ПРОЗОР.. | 1 | 46.12 | 1492.042 | C3 | 1 | Пристрої керування та сигналізації | 19DN-
XVBC5B8 | СЕГМЕНТ СВІТЛ.КОЛОНИ 70ММ ЖОВТИЙ | 1 | 46.12 | 1492.042 | C3 | 1 | Пристрої керування та сигналізації | 19DN-
XVBC5G3 | КОЛОНКА МИГ.СВІТЛОДІОДНА, ЗЕЛЕНА 120В | 1 | 42.13 | 1362.9603 | C3 | 1 | Пристрої керування та сигналізації | 19DN-
XVBC5G4 | КОЛОНКА МИГАЮЧ.СВІТЛОДІОД, ЧЕРВОНА, 120В | 1 | 42.13 | 1362.9603 | C3 | 1 | Пристрої керування та сигналізації | 19DN-
XVBC5G8 | КОЛОНКА МИГ.СВІТЛОДІОДНА, ЖОВТА 120В | 1 | 42.13 | 1362.9603 | C3 | 1 | Пристрої керування та сигналізації | 19DN-
XVBC5M3 | СЕГМЕНТ СВІТЛ.КОЛОНИ 70ММ ЗЕЛЕНИЙ | 1 | 42.55 | 1376.5478 | C3 | 1 | Пристрої керування та сигналізації | 19DN-
XVBC5M4 | СЕГМЕНТ СВІТЛ.КОЛОНИ 70ММ ЧЕРВОНИЙ | 1 | 42.55 | 1376.5478 | C3 | 1 | Пристрої керування та сигналізації | 19DN-
XVBC5M5 | БЛОК СВІТ.КОЛОНИ70ММ СВДІОД.ОРАНЖ.230В~ | 1 | 42.55 | 1376.5478 | C3 | 1 | Пристрої керування та сигналізації | 19DN-
XVBC5M6 | СЕГМЕНТ СВІТЛ.КОЛОНИ 70ММ БЛАКИТНИЙ | 1 | 57.44 | 1858.2587 | C3 | 1 | Пристрої керування та сигналізації | 19DN-
XVBC5M8 | СЕГМЕНТ СВІТЛ.КОЛОНИ 70ММ ЖОВТИЙ | 1 | 42.55 | 1376.5478 | C3 | 1 | Пристрої керування та сигналізації | 19DN-
XVBC6B4 | СВІТЛОВА КОЛОНА 70ММ ЧЕРВОНА МИГАЮЧ. | 1 | 74.21 | 2400.79 | C3 | 1 | Пристрої керування та сигналізації | 19DN-
XVBC6B5 | СВІТЛОВА КОЛОНА 70ММ ПОМАРАНЧ. | 1 | 74.21 | 2400.79 | C3 | 1 | Пристрої керування та сигналізації | 19DN-
XVBC6B6 | СПАЛАХ СИНІЙ | 1 | 75.87 | 2454.4931 | C3 | 1 | Пристрої керування та сигналізації | 19DN-
XVBC6B8 | СПАЛАХ ЖОВТИЙ | 1 | 75.87 | 2454.4931 | C3 | 1 | Пристрої керування та сигналізації | 19DN-
XVBC6M4 | СВІТЛОВА КОЛОНА 70ММ ЧЕРВОНА МИГАЮЧ. | 1 | 64.48 | 2086.0118 | C3 | 1 | Пристрої керування та сигналізації | 19DN-
XVBC6M5 | ПОМАРАНЧ. СПАЛАХ 5J | 1 | 64.48 | 2086.0118 | C3 | 1 | Пристрої керування та сигналізації | 19DN-
XVBC6M8 | БЛ.СВІТ.КОЛОНИ70ММ ГАЗ-ТР.5ДЖ.ЖОВ.230В~ | 1 | 64.48 | 2086.0118 | C3 | 1 | Пристрої керування та сигналізації | 19DN-
XVBC8B3 | ЗЕЛЕН. ГАЗОРОЗ. 10J МОДУЛЬ | 1 | 94.53 | 3058.1684 | C3 | 1 | Пристрої керування та сигналізації | 19DN-
XVBC8B4 | СВІТЛОВА КОЛОНА 70ММ ЧЕРВОНА МИГАЮЧ. | 1 | 94.53 | 3058.1684 | C3 | 1 | Пристрої керування та сигналізації | 19DN-
XVBC8B5 | СВІТЛОВА КОЛОНА 70ММ ПОМАРАНЧ. | 1 | 94.53 | 3058.1684 | C3 | 1 | Пристрої керування та сигналізації | 19DN-
XVBC8B6 | БЛАК. ГАЗОРОЗ. 10J МОДУЛЬ | 1 | 94.53 | 3058.1684 | C3 | 1 | Пристрої керування та сигналізації | 19DN-
XVBC8B7 | БІЛ. ГАЗОРОЗ. 10J МОДУЛЬ | 1 | 94.53 | 3058.1684 | C3 | 1 | Пристрої керування та сигналізації | 19DN-
XVBC8B8 | ЖОВТ. ГАЗОРОЗ. 10J МОДУЛЬ | 1 | 94.53 | 3058.1684 | C3 | 1 | Пристрої керування та сигналізації | 19DN-
XVBC8E5 | ПОМАРАНЧ ГАЗОРОЗ. 10J МОДУЛЬ, 48В | 1 | 94.53 | 3058.1684 | C3 | 1 | Пристрої керування та сигналізації | 19DN-
XVBC8M3 | ЗЕЛЕНА СПАЛАХ 10J | 1 | 97.04 | 3139.3702 | C3 | 1 | Пристрої керування та сигналізації | 19DN-
XVBC8M4 | СВІТЛОВА КОЛОНА 70ММ ЧЕРВОНА МИГАЮЧ. | 1 | 97.04 | 3139.3702 | C3 | 1 | Пристрої керування та сигналізації | 19DN-
XVBC8M5 | ПОМАР. ГАЗОРОЗ. 10J МОДУЛЬ | 1 | 97.04 | 3139.3702 | C3 | 1 | Пристрої керування та сигналізації | 19DN-
XVBC8M6 | БЛАК. ГАЗОРОЗ. 10J МОДУЛЬ | 1 | 97.04 | 3139.3702 | C3 | 1 | Пристрої керування та сигналізації | 19DN-
XVBC8M7 | БІЛ. ГАЗОРОЗ. 10J МОДУЛЬ | 1 | 97.04 | 3139.3702 | C3 | 1 | Пристрої керування та сигналізації | 19DN-
XVBC8M8 | ЖОВТА СПАЛАХ 10J | 1 | 97.04 | 3139.3702 | C3 | 1 | Пристрої керування та сигналізації | 19DN-
XVBC9B | СИРЕНА 70ММ 12-48В | 1 | 44.92 | 1453.2204 | C3 | 1 | Пристрої керування та сигналізації | 19DN-
XVBC9M | СИРЕНА 70ММ 120-230В | 1 | 83.68 | 2707.1568 | C3 | 1 | Пристрої керування та сигналізації | 19DN-
XVBCY2 | ТРИМАЧ МАРКУВАННЯ | 1 | 6.36 | 205.7543 | C3 | 1 | Пристрої керування та сигналізації | 19DN-
XVBL0B3 | СВІТЛОВА КОЛОНА 70ММ ЗЕЛЕНА | 1 | 48.31 | 1562.8913 | C3 | 1 | Пристрої керування та сигналізації | 19DN-
XVBL0B4 | БЛОК СВІТ.КОЛОНИ 70ММ СВДІОД.ЧЕРВ.24В~ | 1 | 48.31 | 1562.8913 | C3 | 1 | Пристрої керування та сигналізації | 19DN-
XVBL0B5 | БЛОК СВІТ.КОЛОНИ 70ММ СВДІОД.ОРАНЖ.24В~ | 1 | 48.31 | 1562.8913 | C3 | 1 | Пристрої керування та сигналізації | 19DN-
XVBL0B6 | СВІТЛОВА КОЛОННА БЛАКИТН. | 1 | 48.31 | 1562.8913 | C3 | 1 | Пристрої керування та сигналізації | 19DN-
XVBL0B7 | СВІТЛОВА КОЛОНА 70ММ ПРОЗОРА | 1 | 48.31 | 1562.8913 | C3 | 1 | Пристрої керування та сигналізації | 19DN-
XVBL0B8 | СВІТЛОВА КОЛОНА 70ММ ЖОВТА | 1 | 48.31 | 1562.8913 | C3 | 1 | Пристрої керування та сигналізації | 19DN-
XVBL0G3 | БЛОК СВІТ.КОЛОНИ 70ММ,ЗЕЛЕНА | 1 | 46.59 | 1507.2471 | C3 | 1 | Пристрої керування та сигналізації | 19DN-
XVBL0G4 | БЛОК СВІТ.КОЛОНИ 70ММ,ЧЕРВОНА | 1 | 46.59 | 1507.2471 | C3 | 1 | Пристрої керування та сигналізації | 19DN-
XVBL0G7 | БЛОК СВІТ.КОЛОНИ 70ММ ПРОЗОРА, ~120В | 1 | 46.59 | 1507.2471 | C3 | 1 | Пристрої керування та сигналізації | 19DN-
XVBL0M3 | СВІТЛОВА КОЛОНА 70ММ ЗЕЛЕНА | 1 | 49 | 1585.2137 | C3 | 1 | Пристрої керування та сигналізації | 19DN-
XVBL0M4 | СВІТЛОВА КОЛОНА 70ММ ЧЕРВОНА | 1 | 49 | 1585.2137 | C3 | 1 | Пристрої керування та сигналізації | 19DN-
XVBL0M5 | СВІТЛОВА КОЛОНА 70ММ ПОМАРАНЧ. | 1 | 49 | 1585.2137 | C3 | 1 | Пристрої керування та сигналізації | 19DN-
XVBL0M6 | МОДУЛЬ СВ. КОЛОНИ XVВ | 1 | 49 | 1585.2137 | C3 | 1 | Пристрої керування та сигналізації | 19DN-
XVBL0M7 | СВІТЛОВА КОЛОНА 70ММ ПРОЗОР | 1 | 49 | 1585.2137 | C3 | 1 | Пристрої керування та сигналізації | 19DN-
XVBL0M8 | МОДУЛЬ СВ. КОЛОНИ XVВ | 1 | 49 | 1585.2137 | C3 | 1 | Пристрої керування та сигналізації | 19DN-
XVBL1B3 | МОДУЛЬ СВ. КОЛОНИ XVВ | 1 | 74.81 | 2420.2008 | C3 | 1 | Пристрої керування та сигналізації | 19DN-
XVBL1B4 | СВІТЛОВА КОЛОНА 70ММ ЧЕРВОНА | 1 | 74.81 | 2420.2008 | C3 | 1 | Пристрої керування та сигналізації | 19DN-
XVBL1B5 | БЛ.СВІТ.КОЛОН.70ММ СВДІОД.ОРАНЖ.~/=24В | 1 | 74.81 | 2420.2008 | C3 | 1 | Пристрої керування та сигналізації | 19DN-
XVBL1B6 | МОДУЛЬ СВ. КОЛОНИ XVВ | 1 | 74.81 | 2420.2008 | C3 | 1 | Пристрої керування та сигналізації | 19DN-
XVBL1B7 | МОДУЛЬ СВ. КОЛОНИ XVВ | 1 | 74.81 | 2420.2008 | C3 | 1 | Пристрої керування та сигналізації | 19DN-
XVBL1B8 | СВІТЛОВА КОЛОНА 70ММ ЖОВТА | 1 | 74.81 | 2420.2008 | C3 | 1 | Пристрої керування та сигналізації | 19DN-
XVBL1M4 | СВІТЛОВА КОЛОНА 70ММ ЧЕРВОНА | 1 | 74.44 | 2408.2308 | C3 | 1 | Пристрої керування та сигналізації | 19DN-
XVBL1M5 | СВІТЛОВА КОЛОНА 70ММ ПОМАРАНЧ. | 1 | 74.44 | 2408.2308 | C3 | 1 | Пристрої керування та сигналізації | 19DN-
XVBL1M6 | СВІТЛОВА КОЛОНА 70ММ СИНЯ | 1 | 74.43 | 2407.9073 | C3 | 1 | Пристрої керування та сигналізації | 19DN-
XVBL1M8 | БЛОК СВІТ.КОЛОНИ 70ММ СВДІОД.ЖОВ.230В~ | 1 | 76.36 | 2470.3453 | C3 | 1 | Пристрої керування та сигналізації | 19DN-
XVBL33 | СВІТЛОВА КОЛОНА 70ММ ЗЕЛЕНА | 1 | 27.77 | 898.3956 | C3 | 1 | Пристрої керування та сигналізації | 19DN-
XVBL34 | СВІТЛОВА КОЛОНА 70ММ ЧЕРВОНА | 1 | 27.77 | 898.3956 | C3 | 1 | Пристрої керування та сигналізації | 19DN-
XVBL35 | БЛОК СВІТ.КОЛОНИ 70ММ ОРАНЖ.~/=12-250В | 1 | 27.77 | 898.3956 | C3 | 1 | Пристрої керування та сигналізації | 19DN-
XVBL36 | МОДУЛЬ СВ. КОЛОНИ XVВ | 1 | 27.77 | 898.3956 | C3 | 1 | Пристрої керування та сигналізації | 19DN-
XVBL37 | СВІТЛОВА КОЛОНА 70ММ ПРОЗОР. | 1 | 27.77 | 898.3956 | C3 | 1 | Пристрої керування та сигналізації | 19DN-
XVBL38 | БЛОК СВІТ.КОЛОНИ 70ММ ЖОВТ.~/=12-250В | 1 | 27.77 | 898.3956 | C3 | 1 | Пристрої керування та сигналізації | 19DN-
XVBL4B3 | СВІТЛОВА КОЛОНА 70ММ ЗЕЛЕНА | 1 | 47.86 | 1548.3332 | C3 | 1 | Пристрої керування та сигналізації | 19DN-
XVBL4B4 | БЛОК СВІТ.КОЛОНИ 70ММ ЧЕРВОНА ~/=24В | 1 | 47.86 | 1548.3332 | C3 | 1 | Пристрої керування та сигналізації | 19DN-
XVBL4B5 | СВІТЛОВА КОЛОНА 70ММ ПОМАРАНЧ. | 1 | 47.86 | 1548.3332 | C3 | 1 | Пристрої керування та сигналізації | 19DN-
XVBL4B8 | СВІТЛОВА КОЛОНА 70ММ ЖОВТА | 1 | 49.09 | 1588.1253 | C3 | 1 | Пристрої керування та сигналізації | 19DN-
XVBL4M3 | СВІТЛОВА КОЛОНА 70ММ ПРОЗОРА | 1 | 27 | 873.4851 | C3 | 1 | Пристрої керування та сигналізації | 19DN-
XVBL4M4 | СВІТЛОВА КОЛОНА 70ММ ЧЕРВ,~48..230В | 1 | 48.47 | 1568.0675 | C3 | 1 | Пристрої керування та сигналізації | 19DN-
XVBL4M5 | СВІТЛОВА КОЛОНА 70ММ ПОМАРАНЧ. | 1 | 48.47 | 1568.0675 | C3 | 1 | Пристрої керування та сигналізації | 19DN-
XVBL4M7 | СВІТЛОВА КОЛОНА 70ММ ЖОВТА | 1 | 27 | 873.4851 | C3 | 1 | Пристрої керування та сигналізації | 19DN-
XVBL4M8 | БЛОК СВІТ.КОЛОНИ 70ММ ЖОВ.230 АС | 1 | 48.47 | 1568.0675 | C3 | 1 | Пристрої керування та сигналізації | 19DN-
XVBL6B4 | СВІТЛОВА КОЛОНА 70ММ ЧЕРВОНА | 1 | 84.2 | 2723.9795 | C3 | 1 | Пристрої керування та сигналізації | 19DN-
XVBL6B5 | СВІТЛОВА КОЛОНА 70ММ ПОМАРАНЧ, 24В | 1 | 84.2 | 2723.9795 | C3 | 1 | Пристрої керування та сигналізації | 19DN-
XVBL6M4 | СВІТЛОВА КОЛОНА 70ММ ЧЕРВОНА | 1 | 71.57 | 2315.3825 | C3 | 1 | Пристрої керування та сигналізації | 19DN-
XVBL6M5 | СВІТЛОВА КОЛОНА 70ММ ПОМАРАНЧ, 230В | 1 | 71.57 | 2315.3825 | C3 | 1 | Пристрої керування та сигналізації | 19DN-
XVBL8B3 | МОДУЛЬ СВ. КОЛОНИ XVВ | 1 | 101.23 | 3274.9221 | C3 | 1 | Пристрої керування та сигналізації | 19DN-
XVBL8B4 | СВІТЛОВА КОЛОНА 70ММ ЧЕРВОНА | 1 | 101.23 | 3274.9221 | C3 | 1 | Пристрої керування та сигналізації | 19DN-
XVBL8B5 | СВІТЛОВА КОЛОНА 70ММ ПОМАРАНЧ. | 1 | 101.23 | 3274.9221 | C3 | 1 | Пристрої керування та сигналізації | 19DN-
XVBL8B6 | МОДУЛЬ СВ. КОЛОНИ XVВ | 1 | 101.23 | 3274.9221 | C3 | 1 | Пристрої керування та сигналізації | 19DN-
XVBL8B7 | МОДУЛЬ СВ. КОЛОНИ XVВ | 1 | 101.23 | 3274.9221 | C3 | 1 | Пристрої керування та сигналізації | 19DN-
XVBL8B8 | СВІТЛОВА КОЛОНА 70ММ ЖОВТА | 1 | 101.23 | 3274.9221 | C3 | 1 | Пристрої керування та сигналізації | 19DN-
XVBL8M3 | СВІТЛОВА КОЛОНА 70ММ ЗЕЛЕНА | 1 | 85.66 | 2771.2124 | C3 | 1 | Пристрої керування та сигналізації | 19DN-
XVBL8M4 | БЛ.СВІТ.КОЛОНИ70ММ ГАЗ-ТР10ДЖ.ЧЕР.230В~ | 1 | 85.66 | 2771.2124 | C3 | 1 | Пристрої керування та сигналізації | 19DN-
XVBL8M5 | СВІТЛОВА КОЛОНА 70ММ ПОМАРАНЧ. | 1 | 85.66 | 2771.2124 | C3 | 1 | Пристрої керування та сигналізації | 19DN-
XVBL8M8 | СВІТЛОВА КОЛОНА 70ММ ЖОВТА | 1 | 85.66 | 2771.2124 | C3 | 1 | Пристрої керування та сигналізації | 19DN-
XVBZ01 | ПЛАСТИКОВИЙ КРОНШТЕЙН ДЛЯ АЛЮМ. ТРУБИ | 1 | 5.96 | 192.8137 | C3 | 1 | Пристрої керування та сигналізації | 19DN-
XVBZ02 | АЛЮМІН.ТРУБА 100 ММ З КРОНШТЕЙНОМ | 1 | 13.03 | 421.5374 | C3 | 1 | Пристрої керування та сигналізації | 19DN-
XVBZ02A | АЛЮМІН.ТРУБА 100 ММ З КРОНШТЕЙНОМ | 1 | 12.37 | 400.1856 | C3 | 1 | Пристрої керування та сигналізації | 19DN-
XVBZ03 | АЛЮМІН.ТРУБА 100 ММ З КРОНШТЕЙНОМ | 1 | 14.25 | 461.006 | C3 | 1 | Пристрої керування та сигналізації | 19DN-
XVBZ04 | АЛЮМІН.ТРУБА 800 ММ З КРОНШТЕЙНОМ | 1 | 15.94 | 515.6797 | C3 | 1 | Пристрої керування та сигналізації | 19DN-
XVBZ14 | ОПОРНА ТРУБА 800 ММ | 1 | 15.94 | 515.6797 | C3 | 1 | Пристрої керування та сигналізації | 19DN-
XVC1B1HK | СВІТЛОВА КОЛОНА 100 MM, 24В | 1 | 232 | 7505.5016 | C3 | 1 | Пристрої керування та сигналізації | 19DN-
XVC1B1K | СВІТЛОВА КОЛОНА 100 MM | 1 | 155 | 5014.4515 | C3 | 1 | Пристрої керування та сигналізації | 19DN-
XVC1B3HK | СВІТЛОВА КОЛОНА 100 MM, 24 В | 1 | 398.44 | 12890.052 | C3 | 1 | Пристрої керування та сигналізації | 19DN-
XVC1B3K | СВІТЛОВА КОЛОНА 100 MM, 24 В | 1 | 229.44 | 7422.6823 | C3 | 1 | Пристрої керування та сигналізації | 19DN-
XVC1B3SK | ІНДИКАТОРНА КОЛОНКА | 1 | 315.86 | 10218.4816 | C3 | 1 | Пристрої керування та сигналізації | 19DN-
XVC1B5SK | XVC1B5SK | 1 | 366 | 11840.5758 | C3 | 1 | Пристрої керування та сигналізації | 19DN-
XVC1M1HK | СВІТЛОВА КОЛОНА 100 MM, 100-240 В | 1 | 249.3 | 8065.1791 | C3 | 1 | Пристрої керування та сигналізації | 19DN-
XVC1M1K | СВІТЛОВА КОЛОНА 100 MM | 1 | 147 | 4755.6411 | C3 | 1 | Пристрої керування та сигналізації | 19DN-
XVC1M1SK | СВІТЛОВА КОЛОНА 100 MM, 100-240 В | 1 | 226 | 7311.3938 | C3 | 1 | Пристрої керування та сигналізації | 19DN-
XVC1M2K | СВІТЛОВА КОЛОНА 100 MM, 100-240 В | 1 | 183 | 5920.2879 | C3 | 1 | Пристрої керування та сигналізації | 19DN-
XVC1M3HK | СВІТЛОВА КОЛОНА 100 MM, 100-240 В | 1 | 385 | 12455.2505 | C3 | 1 | Пристрої керування та сигналізації | 19DN-
XVC1M3SK | СВІТЛОВА КОЛОНА 100MM LED, ~100-240В | 1 | 264.1 | 8543.9783 | C3 | 1 | Пристрої керування та сигналізації | 19DN-
XVC4B1 | СВІТЛОВА КОЛОНА 40MM LED, =24В | 1 | 44.98 | 1455.1615 | C3 | 1 | Пристрої керування та сигналізації | 19DN-
XVC4B15S | СВІТЛОВА КОЛОНА 40MM LED, =24В | 1 | 71.36 | 2308.5888 | C3 | 1 | Пристрої керування та сигналізації | 19DN-
XVC4B25S | СВІТЛОВА КОЛОНА 40MM LED, =24В | 1 | 71 | 2296.9423 | C3 | 1 | Пристрої керування та сигналізації | 19DN-
XVC4B3 | СВІТЛОВА КОЛОНА 40MM LED, =24В | 1 | 58.39 | 1888.9924 | C3 | 1 | Пристрої керування та сигналізації | 19DN-
XVC4B35S | СВ.СИГН. КОЛОНА 40MM LED,=24В | 1 | 88.22 | 2854.0317 | C3 | 1 | Пристрої керування та сигналізації | 19DN-
XVC4B3K | світлова колонна, 24В, LED | 1 | 57 | 1844.0241 | C3 | 1 | Обладнання промислової безпеки | 19EG-
XVC4B45S | СВ.СИГН. КОЛОНА 40MM LED,=24В | 1 | 103.1 | 3335.419 | C3 | 1 | Пристрої керування та сигналізації | 19DN-
XVC4B5K | Свiтлова колона | 1 | 82.2 | 2659.2769 | C3 | 1 | Пристрої керування та сигналізації | 19DN-
XVC4M15S | СВІТЛОВА КОЛОНА 40MM LED, ~100-240В | 1 | 110.39 | 3571.26 | C3 | 1 | Пристрої керування та сигналізації | 19DN-
XVC4M35S | СВІТЛОВА КОЛОНА 40MM LED, ~100-240В | 1 | 145.68 | 4712.9374 | C3 | 1 | Пристрої керування та сигналізації | 19DN-
XVC4M45S | СВІТЛОВА КОЛОНА 40MM LED, ~100-240В | 1 | 169.19 | 5473.5164 | C3 | 1 | Пристрої керування та сигналізації | 19DN-
XVC6B15S | СВ.СИГН. КОЛОНА LED,=24В | 1 | 88 | 2846.9144 | C3 | 1 | Пристрої керування та сигналізації | 19DN-
XVC6B15SK | СВІТЛОВА КОЛОНА 60 MM | 1 | 71 | 2296.9423 | C3 | 1 | Пристрої керування та сигналізації | 19DN-
XVC6B3 | СВІТЛОВА СИГН. КОЛОНА LED, | 1 | 88.9 | 2876.0306 | C3 | 1 | Пристрої керування та сигналізації | 19DN-
XVC6B35S | СВ.СИГН. КОЛОНА 60MM LED,=24В | 1 | 97.92 | 3167.8393 | C3 | 1 | Пристрої керування та сигналізації | 19DN-
XVC6B4 | СВ.СИГН. КОЛОНА КОЗС LED, 60ММ, =24В | 1 | 88.9 | 2876.0306 | C3 | 1 | Пристрої керування та сигналізації | 19DN-
XVC6B45S | СВ.СИГН. КОЛОНА 60MM LED,=24В | 1 | 117.61 | 3804.8364 | C3 | 1 | Пристрої керування та сигналізації | 19DN-
XVC6M15S | СВ.СИГН. КОЛОНА 60MM LED, ~100-240В | 1 | 130 | 4205.669 | C3 | 1 | Пристрої керування та сигналізації | 19DN-
XVC6M15SK | СВ.СИГН. КОЛОНА 60MM LED, ~100-240В | 1 | 144.75 | 4682.8507 | C3 | 1 | Пристрої керування та сигналізації | 19DN-
XVCZ01 | КРІПЛЕННЯ, МЕТАЛ | 1 | 11.84 | 383.0394 | C3 | 1 | Пристрої керування та сигналізації | 19DN-
XVCZ02 | КРІПЛЕННЯ | 1 | 15.34 | 496.2689 | C3 | 1 | Пристрої керування та сигналізації | 19DN-
XVCZ11 | КРІПЛЕННЯ | 1 | 14.44 | 467.1528 | C3 | 1 | Пристрої керування та сигналізації | 19DN-
XVCZ12 | КРІПЛЕННЯ, МЕТАЛ | 1 | 24.25 | 784.519 | C3 | 1 | Пристрої керування та сигналізації | 19DN-
XVCZ13 | КРІПЛЕННЯ ДЛЯ СВІТЛОСИГН. КОЛОНИ, МЕТАЛ | 1 | 79.45 | 2570.3108 | C3 | 1 | Пристрої керування та сигналізації | 19DN-
XVCZ14 | КРІПЛЕННЯ ДЛЯ СВІТЛОСИГН. КОЛОНИ | 1 | 83.02 | 2685.8049 | C3 | 1 | Пристрої керування та сигналізації | 19DN-
XVCZ23 | КРІПЛЕННЯ ДЛЯ СВІТЛОСИГН. КОЛОНИ | 1 | 8.04 | 260.1045 | C3 | 1 | Пристрої керування та сигналізації | 19DN-
XVCZ24 | КРІПЛЕННЯ ДЛЯ СВІТЛОСИГН. КОЛОНИ | 1 | 10.25 | 331.6008 | C3 | 1 | Пристрої керування та сигналізації | 19DN-
XVDLS33 | СВІТЛОВА КОЛОНА 45ММ ЗЕЛЕНА | 1 | 28.64 | 926.5412 | C3 | 1 | Пристрої керування та сигналізації | 19DN-
XVDLS34 | СВІТЛОВА КОЛОНА 45ММ ЧЕРВОНА | 1 | 28.64 | 926.5412 | C3 | 1 | Пристрої керування та сигналізації | 19DN-
XVDLS35 | СВІТ.КОЛОНА МІНІ.45ММ ОРАНЖ.~/=24-230В | 1 | 28.64 | 926.5412 | C3 | 1 | Пристрої керування та сигналізації | 19DN-
XVDLS36 | СИГНАЛЬНА КОЛОНА | 1 | 28.64 | 926.5412 | C3 | 1 | Пристрої керування та сигналізації | 19DN-
XVDLS38 | СВІТЛОВА КОЛОНА 45ММ ЖОВТА | 1 | 29.81 | 964.3923 | C3 | 1 | Пристрої керування та сигналізації | 19DN-
XVDLS6B3 | СВІТ.КОЛОНА45ММ ГАЗ-ТР0,5ДЖ ЗЕЛ.~/=24В | 1 | 92.67 | 2997.995 | C3 | 1 | Пристрої керування та сигналізації | 19DN-
XVDLS6B4 | СВІТ.КОЛОНА45ММ ГАЗ-ТР0,5ДЖ ЧЕР.~/=24В | 1 | 92.67 | 2997.995 | C3 | 1 | Пристрої керування та сигналізації | 19DN-
XVDLS6B5 | СВ.КОЛОНА45ММ ГАЗ-ТР0,5ДЖ ОРАНЖ.~/=24В | 1 | 92.67 | 2997.995 | C3 | 1 | Пристрої керування та сигналізації | 19DN-
XVDLS6M4 | СВІТЛОВА КОЛОНА 45ММ ЧЕРВОНА | 1 | 78.77 | 2548.3119 | C3 | 1 | Пристрої керування та сигналізації | 19DN-
XVDLS6M5 | СВІТЛОВА КОЛОНА 45ММ ПОМАРАНЧ. | 1 | 78.77 | 2548.3119 | C3 | 1 | Пристрої керування та сигналізації | 19DN-
XVDLS6M6 | СВІТ.КОЛОНА45ММ ГАЗ-ТР0,5ДЖ СИН.~/=24В | 1 | 78.77 | 2548.3119 | C3 | 1 | Пристрої керування та сигналізації | 19DN-
XVGU3SHAV | USB СВІТЛОВА КОЛОНА МУЛЬТІ-LED, =5 В | 1 | 185 | 5984.9905 | C3 | 1 | Пристрої керування та сигналізації | 19DN-
XVGU3SWV | USB СВІТЛОВА КОЛОНА МУЛЬТІ-LED, =5 В | 1 | 170 | 5499.721 | C3 | 1 | Пристрої керування та сигналізації | 19DN-
XVLA113 | СИГНАЛЬНА ЛАМПА | 1 | 3.61 | 116.7882 | C3 | 1 | Пристрої керування та сигналізації | 19DN-
XVLA114 | СИГНАЛЬНА ЛАМПА | 1 | 3.61 | 116.7882 | C3 | 1 | Пристрої керування та сигналізації | 19DN-
XVLA123 | СИГНАЛЬНА ЛАМПА | 1 | 3.61 | 116.7882 | C3 | 1 | Пристрої керування та сигналізації | 19DN-
XVLA124 | СИГНАЛЬНА ЛАМПА,ЧЕРВОНА | 1 | 3.61 | 116.7882 | C3 | 1 | Пристрої керування та сигналізації | 19DN-
XVLA125 | СИГНАЛЬНА ЛАМПА | 1 | 3.61 | 116.7882 | C3 | 1 | Пристрої керування та сигналізації | 19DN-
XVLA133 | СИГНАЛЬНА ЛАМПА,ЗЕЛЕНА | 1 | 3.61 | 116.7882 | C3 | 1 | Пристрої керування та сигналізації | 19DN-
XVLA134 | СИГНАЛЬНА ЛАМПА,ЧЕРВОНА | 1 | 3.61 | 116.7882 | C3 | 1 | Пристрої керування та сигналізації | 19DN-
XVLA135 | СИГНАЛЬНА ЛАМПА, ЖОВТА | 1 | 3.61 | 116.7882 | C3 | 1 | Пристрої керування та сигналізації | 19DN-
XVLA143 | СИГНАЛЬНА ЛАМПА,ЗЕЛЕНА | 1 | 3.61 | 116.7882 | C3 | 1 | Пристрої керування та сигналізації | 19DN-
XVLA144 | СИГНАЛЬНА ЛАМПА,ЧЕРВОНА | 1 | 3.61 | 116.7882 | C3 | 1 | Пристрої керування та сигналізації | 19DN-
XVLA145 | СИГНАЛЬНА ЛАМПА, ЖОВТА | 1 | 3.61 | 116.7882 | C3 | 1 | Пристрої керування та сигналізації | 19DN-
XVLA213 | СИГНАЛЬНА ЛАМПА | 1 | 3.61 | 116.7882 | C3 | 1 | Пристрої керування та сигналізації | 19DN-
XVLA214 | СИГНАЛЬНА ЛАМПА | 1 | 3.61 | 116.7882 | C3 | 1 | Пристрої керування та сигналізації | 19DN-
XVLA215 | СИГНАЛЬНА ЛАМПА | 1 | 3.61 | 116.7882 | C3 | 1 | Пристрої керування та сигналізації | 19DN-
XVLA223 | СИГНАЛЬНА ЛАМПА | 1 | 3.61 | 116.7882 | C3 | 1 | Пристрої керування та сигналізації | 19DN-
XVLA224 | СИГНАЛЬНА ЛАМПА | 1 | 3.61 | 116.7882 | C3 | 1 | Пристрої керування та сигналізації | 19DN-
XVLA225 | СИГНАЛЬНА ЛАМПА | 1 | 3.61 | 116.7882 | C3 | 1 | Пристрої керування та сигналізації | 19DN-
XVLA233 | СИГНАЛЬНА ЛАМПА,ЗЕЛЕНА | 1 | 3.61 | 116.7882 | C2 | 1 | Пристрої керування та сигналізації | 19DN-
XVLA234 | СИГНАЛЬНА ЛАМПА,ЧЕРВОНА | 1 | 3.61 | 116.7882 | C2 | 1 | Пристрої керування та сигналізації | 19DN-
XVLA235 | СИГНАЛЬНА ЛАМПА,ЖОВТА | 1 | 3.61 | 116.7882 | C2 | 1 | Пристрої керування та сигналізації | 19DN-
XVLA245 | СИГНАЛЬНА ЛАМПА | 1 | 3.61 | 116.7882 | C3 | 1 | Пристрої керування та сигналізації | 19DN-
XVLA313 | СИГНАЛЬНА ЛАМПА | 1 | 5.09 | 164.6681 | C3 | 1 | Пристрої керування та сигналізації | 19DN-
XVLA323 | СИГНАЛЬНА ЛАМПА,ЗЕЛЕНА | 1 | 5.09 | 164.6681 | C3 | 1 | Пристрої керування та сигналізації | 19DN-
XVLA324 | СИГНАЛЬНА ЛАМПА,ЧЕРВОНА | 1 | 5.09 | 164.6681 | C3 | 1 | Пристрої керування та сигналізації | 19DN-
XVLA325 | СИГНАЛЬНА ЛАМПА,ЖОВТА | 1 | 5.09 | 164.6681 | C3 | 1 | Пристрої керування та сигналізації | 19DN-
XVLA333 | СИГНАЛЬНА ЛАМПА,ЗЕЛЕНА | 1 | 5.09 | 164.6681 | C2 | 1 | Пристрої керування та сигналізації | 19DN-
XVLA334 | СИГНАЛЬНА ЛАМПА,ЧЕРВОНА | 1 | 5.09 | 164.6681 | C2 | 1 | Пристрої керування та сигналізації | 19DN-
XVLA335 | СИГНАЛЬНА ЛАМПА,ЖОВТА | 1 | 5.09 | 164.6681 | C2 | 1 | Пристрої керування та сигналізації | 19DN-
XVLA344 | СИГНАЛЬНА ЛАМПА,ЧЕРВОНА,=48В | 1 | 5.09 | 164.6681 | C3 | 1 | Пристрої керування та сигналізації | 19DN-
XVLA345 | СИГНАЛЬНА ЛАМПА,ЖОВТА 48В | 1 | 5.09 | 164.6681 | C3 | 1 | Пристрої керування та сигналізації | 19DN-
XVLZ911 | ГУМОВА ПЕРЕКЛАДКА | 100 | 12.99 | 420.2434 | C3 | 1 | Пристрої керування та сигналізації | 19DN-
XVLZ912 | ГУМОВА ПЕРЕКЛАДКА | 100 | 53.23 | 1722.0597 | C3 | 1 | Пристрої керування та сигналізації | 19DN-
XVMB1RAG | XVM 45ММ:ЗЕЛ+ЖОВ+ЧЕР ПОСТ.СВІЧ.~/=24В | 1 | 28.8 | 931.7174 | C3 | 1 | Пристрої керування та сигналізації | 19DN-
XVMB1RAGS | XVM45ММ:ЗЕЛ+ЖОВ+ЧР ПОС.СВ.ЗУМЕР~/=24В | 1 | 40.61 | 1313.7863 | C3 | 1 | Пристрої керування та сигналізації | 19DN-
XVMB1RG | ЗБІРНА СВ.КОЛОНА 24 В З ЛАМП.РОЗЖАР. | 1 | 23.43 | 757.991 | C3 | 1 | Пристрої керування та сигналізації | 19DN-
XVMB1RGS | ЗБІРНА СВ.КОЛОНА 24 В З ЛАМП.РОЗЖАР. | 1 | 35.48 | 1147.8241 | C3 | 1 | Пристрої керування та сигналізації | 19DN-
XVMB2R6AGSSB | СВІТЛОВА КОЛОНА 24 В,LED | 1 | 93.23 | 3016.1117 | C3 | 1 | Російські Електроустановчі вироби W59 | 19DN-
XVMB2RAGBSB | СВІТЛОВА КОЛОНА 24 В,LED | 1 | 59.76 | 1933.3137 | C3 | 1 | Пристрої керування та сигналізації | 19DN-
XVMB2RAGBSSB | СИГН.КОЛ. 24В, ЗУМ., LED Ч.,Ж.,З.,БЛАК. | 1 | 76.94 | 2489.109 | C3 | 1 | Пристрої керування та сигналізації | 19DN-
XVMB2RAGHSB | СВІТЛОВА КОЛОНА 24 В,LED | 1 | 47.67 | 1542.1865 | C3 | 1 | Пристрої керування та сигналізації | 19DN-
XVMB2RAGSHSB | СВІТЛОВА КОЛОНА 24 В,LED,СИРЕНА | 1 | 61.88 | 2001.8984 | C3 | 1 | Пристрої керування та сигналізації | 19DN-
XVMB2RAGSSB | СИГН.КОЛ. 24В, ЗУМ., LED Ч.,Ж.,З. | 1 | 62.44 | 2020.0152 | C3 | 1 | Пристрої керування та сигналізації | 19DN-
XVMB2RAGSWSB | СВІТЛОВА КОЛОНА 24 В,LED,СИРЕНА | 1 | 62.44 | 2020.0152 | C3 | 1 | Пристрої керування та сигналізації | 19DN-
XVMB2RAGWSB | СВІТЛОВА КОЛОНА 24 В,LED | 1 | 48.1 | 1556.0975 | C3 | 1 | Пристрої керування та сигналізації | 19DN-
XVMB2RASB | СВІТЛОВА КОЛОНА 24 В,LED | 1 | 30.2 | 977.0093 | C3 | 1 | Пристрої керування та сигналізації | 19DN-
XVMB2RASSB | СВІТЛОВА КОЛОНА 24 В,LED,СИРЕНА | 1 | 50.33 | 1628.2409 | C3 | 1 | Пристрої керування та сигналізації | 19DN-
XVMB2RASWSB | СВІТЛОВА КОЛОНА 24 В,LED,СИРЕНА | 1 | 50.33 | 1628.2409 | C3 | 1 | Пристрої керування та сигналізації | 19DN-
XVMB2RAWSB | СВІТЛОВА КОЛОНА 24 В,LED | 1 | 30.2 | 977.0093 | C3 | 1 | Пристрої керування та сигналізації | 19DN-
XVMB2RGSB | СИГНАЛЬНА КОЛОНА 24 В, LED ЧЕРВ., ЗЕЛ. | 1 | 30.48 | 986.0676 | C3 | 1 | Пристрої керування та сигналізації | 19DN-
XVMB2RGSHSB | СВІТЛОВА КОЛОНА 24 В,LED | 1 | 48 | 1552.8624 | C3 | 1 | Пристрої керування та сигналізації | 19DN-
XVMB2RGSSB | XVM 45ММ:ЗЕЛ+ЧЕР.ПОС.СВ. | 1 | 46.56 | 1506.2765 | C3 | 1 | Пристрої керування та сигналізації | 19DN-
XVMB2RHSB | Iндикаторна колонка | 1 | 23.36 | 755.7264 | C3 | 1 | Пристрої керування та сигналізації | 19DN-
XVMB2RSB | СВІТЛОВА КОЛОНА 24 В,LED | 1 | 22.16 | 716.9048 | C3 | 1 | Пристрої керування та сигналізації | 19DN-
XVMB2RSSB | СВІТЛОВА КОЛОНА 24 В,LED,СИРЕНА | 1 | 34.54 | 1117.4139 | C3 | 1 | Пристрої керування та сигналізації | 19DN-
XVMB2RSWSB | СВІТЛОВА КОЛОНА 24 В,LED,СИРЕНА | 1 | 36.21 | 1171.4406 | C3 | 1 | Пристрої керування та сигналізації | 19DN-
XVMB2RWSB | СВІТЛОВА КОЛОНА 24 В,LED | 1 | 27.69 | 895.8075 | C3 | 1 | Пристрої керування та сигналізації | 19DN-
XVMC21 | БАЗОВИЙ БЛОК XVM З КРИШКОЮ | 1 | 6.4 | 207.0483 | C3 | 1 | Пристрої керування та сигналізації | 19DN-
XVMC213T | ОСНОВА СВІТЛОВОЇ КОЛОНИ | 1 | 15.74 | 509.2095 | C3 | 1 | Пристрої керування та сигналізації | 19DN-
XVMC29B | БАЗОВИЙ БЛОК СВІТЛ.КОЛОНИ З ЗУМЕРОМ 24В | 1 | 19.16 | 619.8509 | C3 | 1 | Пристрої керування та сигналізації | 19DN-
XVMC29B3T | БАЗОВИЙ БЛОК ЗВ.СИГН. ТРУБКА 24В | 1 | 27.32 | 883.8375 | C3 | 1 | Пристрої керування та сигналізації | 19DN-
XVMC29M | БАЗОВИЙ БЛОК СВІТЛ.КОЛОНИ З ЗУМЕРОМ 230В | 1 | 22.98 | 743.4329 | C3 | 1 | Пристрої керування та сигналізації | 19DN-
XVMC33 | СВІТЛОВИЙ БЛОК XVM ДЛЯ ЛАМП BA 15D,ЗЕЛ | 1 | 4.26 | 137.8165 | C3 | 1 | Пристрої керування та сигналізації | 19DN-
XVMC34 | СВІТЛОВИЙ БЛОК XVM ДЛЯ ЛАМП BA 15D,ЧЕРВ. | 1 | 4.26 | 137.8165 | C3 | 1 | Пристрої керування та сигналізації | 19DN-
XVMC35 | СВІТЛОВИЙ БЛОК XVM Д/ЛАМП BA 15D,ОРАНЖ. | 1 | 4.26 | 137.8165 | C3 | 1 | Пристрої керування та сигналізації | 19DN-
XVMC36 | СВІТЛ. БЛОК БЛАК., ДЛЯ КОЛОНН XVM | 1 | 4.26 | 137.8165 | C3 | 1 | Пристрої керування та сигналізації | 19DN-
XVMC37 | СВІТЛ. БЛОК ПРОЗОР, ДЛЯ XVM, ПЛАСТИК | 1 | 4.26 | 137.8165 | C3 | 1 | Російські Електроустановчі вироби W59 | 19DN-
XVMG2RAGBWSB | СВІТЛОВА КОЛОНА 120 В,LED | 1 | 86 | 2782.2118 | C3 | 1 | Пристрої керування та сигналізації | 19DN-
XVMG2RAGSHSB | СВІТЛОВА КОЛОНА 120 В,LED | 1 | 82 | 2652.8066 | C3 | 1 | Російські Електроустановчі вироби W59 | 19DN-
XVMG2RASB | СВІТЛОВА КОЛОНА 120 В,LED | 1 | 51.22 | 1657.0336 | C3 | 1 | Пристрої керування та сигналізації | 19DN-
XVMG2RGSSB | СВІТЛОДІОДНА МАТРИЦЯ, 220В,ЖОВТИЙ | 1 | 59.5 | 1924.9024 | C3 | 1 | Пристрої керування та сигналізації | 19DN-
XVMM1RAG | ЗБІРНА СВ.КОЛОНА 230 В З ЛАМП.РОЗЖАР. | 1 | 32.96 | 1066.2988 | C3 | 1 | Пристрої керування та сигналізації | 19DN-
XVMM1RAGS | СВ. СИГН. КОЛОНА 230 В | 1 | 48.22 | 1559.9797 | C3 | 1 | Пристрої керування та сигналізації | 19DN-
XVMM1RG | ЗБІРНА СВ.КОЛОНА 230 В З ЛАМП.РОЗЖАР. | 1 | 27.4 | 886.4256 | C3 | 1 | Пристрої керування та сигналізації | 19DN-
XVMM1RGS | XVM45ММ:ЗЕЛ+ЧЕР.ПОС.СВ. | 1 | 43.52 | 1407.9286 | C3 | 1 | Пристрої керування та сигналізації | 19DN-
XVMM2R5A5SSB | СИГН.КОЛ. ~230В, ЗУМ., LED Ч.,Ж. | 1 | 76.33 | 2469.3747 | C3 | 1 | Пристрої керування та сигналізації | 19DN-
XVMM2R6AGSSB | СВІТЛОВА КОЛОНА 230 В,LED,СИРЕНА | 1 | 99.44 | 3217.0133 | C3 | 1 | Пристрої керування та сигналізації | 19DN-
XVMM2RA5GSSB | СВІТЛОВА КОЛОНА 230 В,LED,СИРЕНА | 1 | 85 | 2749.8605 | C3 | 1 | Пристрої керування та сигналізації | 19DN-
XVMM2RAGBSB | СВІТЛОВА КОЛОНА 230 В,LED | 1 | 71.7 | 2319.5882 | C3 | 1 | Пристрої керування та сигналізації | 19DN-
XVMM2RAGBSSB | СВІТЛОВА КОЛОНА 230 В,LED,СИРЕНА | 1 | 94.7 | 3063.6681 | C3 | 1 | Пристрої керування та сигналізації | 19DN-
XVMM2RAGHSB | СВІТЛОВА КОЛОНА 230 В,LED | 1 | 57.2 | 1850.4944 | C3 | 1 | Пристрої керування та сигналізації | 19DN-
XVMM2RAGSB | СВІТЛОВА КОЛОНА 230 В,LED | 1 | 57.73 | 1867.6405 | C3 | 1 | Пристрої керування та сигналізації | 19DN-
XVMM2RAGSHSB | СВІТЛОВА КОЛОНА 230 В,LED,СИРЕНА | 1 | 74.24 | 2401.7605 | C3 | 1 | Пристрої керування та сигналізації | 19DN-
XVMM2RAGSSB | СВІТЛОВА КОЛОНА 230 В,LED,СИРЕНА | 1 | 74.93 | 2424.0829 | C3 | 1 | Пристрої керування та сигналізації | 19DN-
XVMM2RAGSWSB | СВІТЛОВА КОЛОНА 230 В,LED,СИРЕНА | 1 | 74.93 | 2424.0829 | C3 | 1 | Пристрої керування та сигналізації | 19DN-
XVMM2RAGWSB | СВІТЛОВА КОЛОНА 230 В,LED | 1 | 57.2 | 1850.4944 | C3 | 1 | Пристрої керування та сигналізації | 19DN-
XVMM2RASB | СВІТЛОВА КОЛОНА 230 В,LED | 1 | 43.35 | 1402.4289 | C3 | 1 | Пристрої керування та сигналізації | 19DN-
XVMM2RASSB | СВІТЛОВА КОЛОНА 230 В,LED,СИРЕНА | 1 | 60.4 | 1954.0185 | C3 | 1 | Пристрої керування та сигналізації | 19DN-
XVMM2RASWSB | СВІТЛОВА КОЛОНА 230 В,LED,СИРЕНА | 1 | 60.4 | 1954.0185 | C3 | 1 | Пристрої керування та сигналізації | 19DN-
XVMM2RAWSB | СВІТЛОВА КОЛОНА 230 В,LED | 1 | 43.35 | 1402.4289 | C3 | 1 | Пристрої керування та сигналізації | 19DN-
XVMM2RGSB | СВІТЛОВА КОЛОНА 230 В,LED | 1 | 45.43 | 1469.7196 | C3 | 1 | Пристрої керування та сигналізації | 19DN-
XVMM2RGSSB | СВІТЛОВА КОЛОНА 230 В,LED,СИРЕНА | 1 | 63.29 | 2047.5138 | C3 | 1 | Пристрої керування та сигналізації | 19DN-
XVMM2RSB | СВІТЛОВА КОЛОНА 230 В,LED | 1 | 30.81 | 996.7436 | C3 | 1 | Пристрої керування та сигналізації | 19DN-
XVMM2RSSB | СВІТЛОВА КОЛОНА 230 В,LED,СИРЕНА | 1 | 47.86 | 1548.3332 | C3 | 1 | Пристрої керування та сигналізації | 19DN-
XVMM2RSWSB | СВІТЛОВА КОЛОНА 230 В,LED,СИРЕНА | 1 | 46.72 | 1511.4527 | C3 | 1 | Пристрої керування та сигналізації | 19DN-
XVMM2RWSB | СВІТЛОВА КОЛОНА 230 В,LED | 1 | 29.67 | 959.8631 | C3 | 1 | Пристрої керування та сигналізації | 19DN-
XVMZ02 | АЛЮМІНІЄВА ТРУБА 100 ММ З ОПОРОЮ | 1 | 4.38 | 141.6987 | C3 | 1 | Пристрої керування та сигналізації | 19DN-
XVMZ02T | АЛЮМІНІЄВА ТРУБА 100 ММ З КРОНШТЕЙНОМ | 1 | 5.25 | 169.8443 | C3 | 1 | Пристрої керування та сигналізації | 19DN-
XVMZ03 | АЛЮМІНІЄВА ТРУБА 250 ММ З ОПОРОЮ | 1 | 6.99 | 226.1356 | C3 | 1 | Пристрої керування та сигналізації | 19DN-
XVMZ03T | АЛЮМІНІЄВА ТРУБА 250 ММ З КРОНШТЕЙНОМ | 1 | 6.99 | 226.1356 | C3 | 1 | Пристрої керування та сигналізації | 19DN-
XVMZ04 | АЛЮМІНІЄВА ТРУБА 400 ММ З ОПОРОЮ | 1 | 10.48 | 339.0416 | C3 | 1 | Пристрої керування та сигналізації | 19DN-
XVMZ06 | КРІПЛЕННЯ ПЛАСТИК | 1 | 11.67 | 377.5397 | C3 | 1 | Пристрої керування та сигналізації | 19DN-
XVR012L | МОНТАЖНА ОПОРА | 1 | 13.87 | 448.7125 | C3 | 1 | Пристрої керування та сигналізації | 19DN-
XVR013 | КРІПИЛ.ДЕТАЛЬ НА ОПОР.ТРУБУ ДЛЯ XVR165ММ | 1 | 8.22 | 265.9277 | C3 | 1 | Пристрої керування та сигналізації | 19DN-
XVR08B04 | ПРОБЛ. МАЯЧОК LED 84 MM, =24 В | 1 | 70.83 | 2291.4426 | C3 | 1 | Пристрої керування та сигналізації | 19DN-
XVR08B05 | ПРОБЛЕСК. МАЯК LED 84 MM 24В | 1 | 70.21 | 2271.3848 | C3 | 1 | Пристрої керування та сигналізації | 19DN-
XVR08J04 | СВІТЛОВА КОЛОНА 24 В,LED,СИРЕНА | 1 | 78.76 | 2547.9884 | C3 | 1 | Пристрої керування та сигналізації | 19DN-
XVR10B04 | ПРОБЛ. МАЯЧОК LED | 1 | 72 | 2329.2936 | C3 | 1 | Пристрої керування та сигналізації | 19DN-
XVR10B05 | СИГНАЛЬНИЙ МАЯК | 1 | 100 | 3235.13 | C3 | 1 | Пристрої керування та сигналізації | 19DN-
XVR12B03 | ПРОБЛ. МАЯЧОК LED 120 MM 24 В | 1 | 76.76 | 2483.2858 | C3 | 1 | Пристрої керування та сигналізації | 19DN-
XVR12B03S | ПРОБЛ. МАЯЧОК LED 120 MM 24 В, ЗВУК. | 1 | 94.35 | 3052.3452 | C3 | 1 | Пристрої керування та сигналізації | 19DN-
XVR12B04 | ПРОБЛ. МАЯЧОК LED 120 MM 24 В | 1 | 76.76 | 2483.2858 | C3 | 1 | Пристрої керування та сигналізації | 19DN-
XVR12B04S | ПРОБЛЕСКОВИЙ МАЯЧОК LED 120 MM, BUZZER | 1 | 83.49 | 2701.01 | C3 | 1 | Пристрої керування та сигналізації | 19DN-
XVR12B05 | ПРОБЛ. МАЯЧОК LED 120 MM 24 В | 1 | 76.76 | 2483.2858 | C3 | 1 | Пристрої керування та сигналізації | 19DN-
XVR12B05S | ПРОБЛ. МАЯЧОК LED 120 MM 24 В, ЗВУК. | 1 | 94.35 | 3052.3452 | C3 | 1 | Пристрої керування та сигналізації | 19DN-
XVR12B06 | ПРОБЛ. МАЯЧОК LED 120 MM 24 В | 1 | 76.76 | 2483.2858 | C3 | 1 | Пристрої керування та сигналізації | 19DN-
XVR12B06S | ПРОБЛ. МАЯЧОК LED 120 MM 24 В, ЗВУК. | 1 | 94.35 | 3052.3452 | C3 | 1 | Пристрої керування та сигналізації | 19DN-
XVR13B04 | ПРОБЛЕСК. МАЯЧОК ЧЕРВ. LED 130 ММ =24В | 1 | 115.24 | 3728.1638 | C3 | 1 | Пристрої керування та сигналізації | 19DN-
XVR13B04L | ПРОБЛЕСК. МАЯЧОК ЧЕРВ. LED 130 ММ =~24В | 1 | 84.06 | 2719.4503 | C3 | 1 | Пристрої керування та сигналізації | 19DN-
XVR13B05 | ПРОБЛЕСКОВИЙ МАЯК ПОМ.LED 130 MM =24В | 1 | 115.24 | 3728.1638 | C3 | 1 | Пристрої керування та сигналізації | 19DN-
XVR13B05L | ПРОБЛ. МАЯЧОК 130ММ LED ПОМАР., =~24В | 1 | 85.21 | 2756.6543 | C3 | 1 | Пристрої керування та сигналізації | 19DN-
XVR13M04L | ОБЕРТ.МАЯЧОК ЧЕРВ, LED 230V | 1 | 81.98 | 2652.1596 | C3 | 1 | Пристрої керування та сигналізації | 19DN-
XVR13M05L | ОБЕРТ.МАЯЧОК ПОМАРАНЧ. LED230В | 1 | 94.08 | 3043.6103 | C3 | 1 | Пристрої керування та сигналізації | 19DN-
XVR3B03 | ПРОБЛ. МАЯЧОК LED =24 В ЗЕЛЕНИЙ | 1 | 90 | 2911.617 | C3 | 1 | Пристрої керування та сигналізації | 19DN-
XVR3B03S | ПРОБЛ. МАЯЧОК + СИРЕНА LED =24 В ЗЕЛЕНИЙ | 1 | 110 | 3558.643 | C3 | 1 | Пристрої керування та сигналізації | 19DN-
XVR3B04 | ПРОБЛ. МАЯЧОК LED =24 В ЧЕРВОНИЙ | 1 | 90 | 2911.617 | C3 | 1 | Пристрої керування та сигналізації | 19DN-
XVR3B04S | ПРОБЛ. МАЯЧОК+СИРЕНА LED =24 В ЧЕРВОНИЙ | 1 | 80 | 2588.104 | C3 | 8 | Пристрої керування та сигналізації | 19DN-
XVR3B05 | ПРОБЛ. МАЯЧОК LED =24 В ПОМАРАНЧ | 1 | 90 | 2911.617 | C3 | 1 | Пристрої керування та сигналізації | 19DN-
XVR3B05S | ПРОБЛ. МАЯЧОК+СИРЕНА LED =24 В ПОМАРАНЧ | 1 | 80 | 2588.104 | C3 | 8 | Пристрої керування та сигналізації | 19DN-
XVR3B06 | ПРОБЛ. МАЯЧОК LED =24 В СИНІЙ | 1 | 90 | 2911.617 | C3 | 1 | Пристрої керування та сигналізації | 19DN-
XVR3B06S | ПРОБЛ. МАЯЧОК + СИРЕНА LED =24 В СИНІЙ | 1 | 110 | 3558.643 | C3 | 8 | Пристрої керування та сигналізації | 19DN-
XVR3E03 | ПРОБЛ. МАЯЧОК LED =48 В ЗЕЛЕНИЙ | 1 | 110 | 3558.643 | C3 | 8 | Пристрої керування та сигналізації | 19DN-
XVR3E04 | ПРОБЛ. МАЯЧОК LED =48 В ЧЕРВОНИЙ | 1 | 110 | 3558.643 | C3 | 8 | Пристрої керування та сигналізації | 19DN-
XVR3E05 | ПРОБЛ. МАЯЧОК LED =48 В ПОМАРАНЧ | 1 | 110 | 3558.643 | C3 | 8 | Пристрої керування та сигналізації | 19DN-
XVR3E06 | ПРОБЛ. МАЯЧОК LED =48 В СИНІЙ | 1 | 110 | 3558.643 | C3 | 8 | Пристрої керування та сигналізації | 19DN-
XVR3M03 | ПРОБЛ. МАЯЧОК LED ~230 В ЗЕЛЕНИЙ | 1 | 90 | 2911.617 | C3 | 8 | Пристрої керування та сигналізації | 19DN-
XVR3M03S | ПРОБЛ. МАЯЧОК+СИРЕНА LED ~230 В ЗЕЛЕНИЙ | 1 | 110 | 3558.643 | C3 | 8 | Пристрої керування та сигналізації | 19DN-
XVR3M04 | ПРОБЛ. МАЯЧОК LED ~230 В ЧЕРВОНИЙ | 1 | 90 | 2911.617 | C3 | 1 | Пристрої керування та сигналізації | 19DN-
XVR3M04S | ПРОБЛ. МАЯЧОК+СИРЕНА LED ~230 В ЧЕРВОНИЙ | 1 | 110 | 3558.643 | C3 | 1 | Пристрої керування та сигналізації | 19DN-
XVR3M05 | ПРОБЛ. МАЯЧОК LED ~230 В ПОМАРАНЧ | 1 | 90 | 2911.617 | C3 | 1 | Пристрої керування та сигналізації | 19DN-
XVR3M05S | ПРОБЛ. МАЯЧОК+СИРЕНА LED ~230 В ПОМАРАНЧ | 1 | 110 | 3558.643 | C3 | 1 | Пристрої керування та сигналізації | 19DN-
XVR3M06 | ПРОБЛ. МАЯЧОК LED ~230 В СИНІЙ | 1 | 90 | 2911.617 | C3 | 8 | Пристрої керування та сигналізації | 19DN-
XVR3M06S | ПРОБЛ. МАЯЧОК + СИРЕНА LED ~230 В СИНІЙ | 1 | 110 | 3558.643 | C3 | 8 | Пристрої керування та сигналізації | 19DN-
XVR3Z001 | ЛІНЗА ДО ПРОБЛ. МАЯЧКА | 1 | 12 | 388.2156 | C3 | 8 | Пристрої керування та сигналізації | 19DN-
XVRZ081 | IP КОМПЛЕКТ | 1 | 16.2 | 524.0911 | C3 | 1 | Пристрої керування та сигналізації | 19DN-
XVS10BMW | СИРЕНА ~=12/24В, 2 ТОН. 106 дБ | 1 | 94.53 | 3058.1684 | C2 | 1 | Пристрої керування та сигналізації | 19DN-
XVS10GMW | СИРЕНА , ~120В AC, 2 ТОН. | 1 | 105.02 | 3397.5335 | C3 | 1 | Пристрої керування та сигналізації | 19DN-
XVS10MMW | СИРЕНА ~230В, 2 ТОН, БІЛ. | 1 | 90.28 | 2920.6754 | C2 | 1 | Пристрої керування та сигналізації | 19DN-
XVS14BMW | СИРЕНА 105 dB, 43 ТОН. =12-24 | 1 | 130.27 | 4214.4039 | C3 | 1 | Пристрої керування та сигналізації | 19DN-
XVS14GMW | СИРЕНА , ~120В, 43 ТОН. | 1 | 212 | 6858.4756 | C3 | 1 | Пристрої керування та сигналізації | 19DN-
XVS14MMW | СИРЕНА 43 Т., 105 ДБ ~230В | 1 | 180.02 | 5823.881 | C3 | 1 | Пристрої керування та сигналізації | 19DN-
XVS72BMBN | ЕЛ. СИРЕНА DIN72 90 dB, 16 ТОН. =~12-24В | 1 | 64.72 | 2093.7761 | C3 | 1 | Пристрої керування та сигналізації | 19DN-
XVS72BMBP | СВІТЛОВА КОЛОНА 24 В,LED,СИРЕНА | 1 | 92.63 | 2996.7009 | C3 | 1 | Пристрої керування та сигналізації | 19DN-
XVS72BMWN | ЕЛ. СИРЕНА DIN72 90дБ,16ТОН. =12-24В NPN | 1 | 64.72 | 2093.7761 | C3 | 1 | Пристрої керування та сигналізації | 19DN-
XVS72BMWP | ЕЛ. СИРЕНА DIN72 90 dB, 16 ТОН. =~12-24В | 1 | 64.72 | 2093.7761 | C3 | 1 | Пристрої керування та сигналізації | 19DN-
XVS96BMBP | СВІТЛОВА КОЛОНА 24 В,LED | 1 | 104.89 | 3393.3279 | C3 | 1 | Пристрої керування та сигналізації | 19DN-
XVSV9MBN | ЗВУКОВА СИРЕНА | 1 | 120 | 3882.156 | C3 | 12 | Пристрої керування та сигналізації | 19DN-
XVUC020 | ПОДОВЖУВАЧ | 1 | 18.06 | 584.2645 | C3 | 1 | Пристрої керування та сигналізації | 19DN-
XVUC020Q | ПОДОВЖУВАЧ | 1 | 20.23 | 654.4668 | C3 | 1 | Пристрої керування та сигналізації | 19DN-
XVUC21B | БАЗА З КРИШКОЙ | 1 | 21.19 | 685.524 | C2 | 1 | Пристрої керування та сигналізації | 19DN-
XVUC21BQ | БАЗА З КРИШКОЙ | 1 | 23.73 | 767.6963 | C3 | 1 | Пристрої керування та сигналізації | 19DN-
XVUC21M | БАЗА З КРИШКОЙ | 1 | 40.22 | 1301.1693 | C3 | 1 | Пристрої керування та сигналізації | 19DN-
XVUC21MP | БАЗА З КРИШКОЙ | 1 | 41.22 | 1333.5206 | C2 | 1 | Пристрої керування та сигналізації | 19DN-
XVUC21MQP | БАЗА З КРИШКОЙ | 1 | 47.46 | 1535.3927 | C3 | 1 | Пристрої керування та сигналізації | 19DN-
XVUC23 | СЕГМЕНТ СВІТЛ.КОЛОНИ ЗЕЛЕНИЙ LED | 1 | 24.5 | 792.6069 | C2 | 1 | Пристрої керування та сигналізації | 19DN-
XVUC24 | СЕГМЕНТ СВІТЛ.КОЛОНИ ЧЕРВОНИЙ LED | 1 | 24.5 | 792.6069 | C2 | 1 | Пристрої керування та сигналізації | 19DN-
XVUC25 | СЕГМЕНТ СВІТЛ.КОЛОНИ ПОМАРАНЧ LED | 1 | 24.5 | 792.6069 | C2 | 1 | Пристрої керування та сигналізації | 19DN-
XVUC26 | СЕГМЕНТ СВІТЛ.КОЛОНИ СИНІЙ LED | 1 | 24.5 | 792.6069 | C3 | 1 | Пристрої керування та сигналізації | 19DN-
XVUC27 | СЕГМЕНТ СВІТЛ.КОЛОНИ БІЛИЙ LED | 1 | 24.5 | 792.6069 | C3 | 1 | Пристрої керування та сигналізації | 19DN-
XVUC28 | СЕГМЕНТ СВІТЛ.КОЛОНИ ЖОВТИЙ LED | 1 | 24.5 | 792.6069 | C2 | 1 | Пристрої керування та сигналізації | 19DN-
XVUC29 | СЕГМЕНТ СВІТЛ.КОЛОНИ МУЛЬТИ LED | 1 | 45.9 | 1484.9247 | C3 | 1 | Пристрої керування та сигналізації | 19DN-
XVUC43 | СЕГМЕНТ СВІТЛ.КОЛОНИ ЗЕЛЕНИЙ LED | 1 | 25 | 808.7825 | C3 | 1 | Пристрої керування та сигналізації | 19DN-
XVUC44 | СЕГМЕНТ СВІТЛ.КОЛОНИ ЧЕРВОНИЙ LED | 1 | 25 | 808.7825 | C3 | 1 | Пристрої керування та сигналізації | 19DN-
XVUC45 | СЕГМЕНТ СВІТЛ.КОЛОНИ ПОМАРАНЧ LED | 1 | 25 | 808.7825 | C3 | 1 | Пристрої керування та сигналізації | 19DN-
XVUC46 | СЕГМЕНТ СВІТЛ.КОЛОНИ СИНІЙ LED | 1 | 25 | 808.7825 | C3 | 1 | Пристрої керування та сигналізації | 19DN-
XVUC47 | СЕГМЕНТ СВІТЛ.КОЛОНИ БІЛИЙ LED | 1 | 25 | 808.7825 | C3 | 1 | Пристрої керування та сигналізації | 19DN-
XVUC48 | СЕГМЕНТ СВІТЛ.КОЛОНИ ЖОВТИЙ LED | 1 | 25 | 808.7825 | C3 | 1 | Пристрої керування та сигналізації | 19DN-
XVUC9S | СИРЕНА 85dB 24В ЧОРНА | 1 | 40 | 1294.052 | C2 | 1 | Пристрої керування та сигналізації | 19DN-
XVUC9SQ | СИРЕНА 85dB 24В СРІБНА | 1 | 40 | 1294.052 | C3 | 1 | Пристрої керування та сигналізації | 19DN-
XVUC9V | ЗВУКОВИЙ МОДУЛЬ 86dB | 1 | 75 | 2426.3475 | C3 | 1 | Пристрої керування та сигналізації | 19DN-
XVUC9VP | ЗВУКОВИЙ МОДУЛЬ 86дБ ПУЛЬС. | 1 | 77.5 | 2507.2258 | C3 | 1 | Пристрої керування та сигналізації | 19DN-
XVUZ01 | ПЛАТА ПРЯМОГО МОНТАЖУ | 1 | 12.27 | 396.9505 | C2 | 1 | Пристрої керування та сигналізації | 19DN-
XVUZ01Q | ПЛАТА ПРЯМОГО МОНТАЖУ | 1 | 13.74 | 444.5069 | C3 | 1 | Пристрої керування та сигналізації | 19DN-
XVUZ02 | ПЛАТА МОНТАЖУ НА НОЖКУ | 1 | 18.97 | 613.7042 | C2 | 1 | Пристрої керування та сигналізації | 19DN-
XVUZ02Q | ПЛАТА МОНТАЖУ НА НОЖКУ | 1 | 21.25 | 687.4651 | C3 | 1 | Пристрої керування та сигналізації | 19DN-
XVUZ03 | ПЛАТА ПРЯМОГО МОНТАЖУ | 1 | 12.27 | 396.9505 | C3 | 1 | Пристрої керування та сигналізації | 19DN-
XVUZ04 | ПЛАТА ПРЯМОГО МОНТАЖУ | 1 | 12.27 | 396.9505 | C3 | 1 | Пристрої керування та сигналізації | 19DN-
XVUZ05 | ПЛАТА МОНТАЖУ НА НОЖКУ РОЗСУВНА | 1 | 48.79 | 1578.4199 | C3 | 1 | Пристрої керування та сигналізації | 19DN-
XVUZ06 | ПЛАТА ВЕРТИКАЛЬНОГО МОНТАЖУ | 1 | 24.71 | 799.4006 | C3 | 1 | Пристрої керування та сигналізації | 19DN-
XVUZ100T | МОНТАЖНИЙ КРОНШТЕЙН 100М | 1 | 13 | 420.5669 | C3 | 1 | Пристрої керування та сигналізації | 19DN-
XVUZ12 | МОНТАЖНА ПЛАТА | 1 | 12 | 388.2156 | C3 | 1 | Пристрої керування та сигналізації | 19DN-
XVUZ250T | МОНТАЖНИЙ КРОНШТЕЙН 250М | 1 | 20 | 647.026 | C3 | 1 | Пристрої керування та сигналізації | 19DN-
XVUZ400 | МОНТАЖНА СТІЙКА 400М | 1 | 25 | 808.7825 | C3 | 1 | Пристрої керування та сигналізації | 19DN-
XVUZ400T | МОНТАЖНИЙ КРОНШТЕЙН 400М | 1 | 24 | 776.4312 | C3 | 1 | Пристрої керування та сигналізації | 19DN-
XVUZ800 | МОНТАЖНА СТІЙКА 800М | 1 | 36 | 1164.6468 | C3 | 1 | Пристрої керування та сигналізації | 19DN-
XX230A10PA00M12 | УЛЬТРАЗВ. ДАТЧИК ЦИЛ. M30 | 1 | 239.01 | 7732.2842 | C3 | 1 | Промислові датчики | 19EA-
XX230A20PA00M12 | УЛЬТРАЗВ. ДАТЧИК ЦИЛ. M30 SN 2M | 1 | 239.01 | 7732.2842 | C3 | 1 | Промислові датчики | 19EA-
XX230A22NA00M12 | УЛЬТРАЗВ. ДАТЧИК ЦИЛ. M30 SN 2M | 1 | 239.01 | 7732.2842 | C3 | 1 | Промислові датчики | 19EA-
XX230A22PA00M12 | УЛЬТРАЗВ. ДАТЧИК ЦИЛ. M30 SN 2M | 1 | 239.01 | 7732.2842 | C3 | 1 | Промислові датчики | 19EA-
XX230A32PA00M12 | УЛЬТРАЗВ. ДАТЧИК ЦИЛ. M30 | 1 | 289 | 9349.5257 | C3 | 1 | Промислові датчики | 19EA-
XX512A1KAM8 | УЛЬТРАЗВУК.ДАТЧИК M8 NO PNP/NPN | 1 | 116.2 | 3759.2211 | C3 | 1 | Промислові датчики | 19EA-
XX512A2NAM8 | УЛЬТРАЗВУКОВИЙ ДАТЧИК D12 100 ММ | 1 | 109.36 | 3537.9382 | C3 | 1 | Промислові датчики | 19EA-
XX512A2PAM8 | УЛЬТРАЗВУК.ДАТЧИК D12 100 ММ | 1 | 109.36 | 3537.9382 | C3 | 1 | Промислові датчики | 19EA-
XX518A1KAM12 | УЛЬТРАЗВУК. ДАТЧИК 18MM | 1 | 145.24 | 4698.7028 | C3 | 1 | Промислові датчики | 19EA-
XX518A3NAL2 | УЛЬТРАЗВ.ДАТЧИК ЦИЛ.M18 | 1 | 74.77 | 2418.9067 | C3 | 1 | Промислові датчики | 19EA-
XX518A3NAM12 | УЛЬТРАЗВУКОВИЙ ДАТЧИК D18 500 ММ | 1 | 78.61 | 2543.1357 | C3 | 1 | Промислові датчики | 19EA-
XX518A3PAL2 | УЛЬТРАЗВ.ДАТЧИК ЦИЛ.M18 | 1 | 74.86 | 2421.8183 | C3 | 1 | Промислові датчики | 19EA-
XX518A3PAM12 | УЛЬТРАЗВУКОВИЙ ДАТЧИК D18 500 ММ | 1 | 74.86 | 2421.8183 | C3 | 1 | Промислові датчики | 19EA-
XX630A1KAM12 | УЛЬТРАЗВУКОВИЙ ДАТЧИК NO PNP/NPN | 1 | 280.55 | 9076.1572 | C3 | 1 | Промислові датчики | 19EA-
XX630A1NCM12 | УЛЬТРАЗВУКОВИЙ ДАТЧИК D30 1 М | 1 | 206.99 | 6696.3956 | C3 | 1 | Промислові датчики | 19EA-
XX630A1PCM12 | УЛЬТРАЗВУКОВИЙ ДАТЧИК D30 1 М | 1 | 206.99 | 6696.3956 | C3 | 1 | Промислові датчики | 19EA-
XX630A3NCM12 | УЛЬТРАЗВУКОВИЙ ДАТЧИК D30 8 М | 1 | 372.32 | 12045.036 | C3 | 1 | Промислові датчики | 19EA-
XX630A3PCM12 | УЛЬТРАЗВУКОВИЙ ДАТЧИК D30 8 М | 1 | 372.32 | 12045.036 | C3 | 1 | Промислові датчики | 19EA-
XX630S1NCM12 | УЛЬТРАЗВУК.ДАТЧИК М30 U 1М | 1 | 266.87 | 8633.5914 | C3 | 1 | Промислові датчики | 19EA-
XX630S1PCM12 | УЛЬТРАЗВУК.ДАТЧИК М30 U 1М | 1 | 266.87 | 8633.5914 | C3 | 1 | Промислові датчики | 19EA-
XX6V3A1NAM12 | УЛЬТРАЗВ.ДАТЧИК ЦИЛ.M30 | 1 | 145.81 | 4717.1431 | C3 | 1 | Промислові датчики | 19EA-
XX6V3A1PAM12 | УЛЬТРАЗВ.ДАТЧИК ЦИЛ.M30 | 1 | 146.07 | 4725.5544 | C3 | 1 | Промислові датчики | 19EA-
XX7F1A2NAL01M12 | УЛЬТРАЗВУК.ДАТЧИК 100ММ | 1 | 109.36 | 3537.9382 | C3 | 1 | Промислові датчики | 19EA-
XX7F1A2PAL01M12 | УЛЬТРАЗВУК.ДАТЧИК 100ММ | 1 | 109.36 | 3537.9382 | C3 | 1 | Промислові датчики | 19EA-
XX7K1A2NAM12 | УЛЬТРАЗВ.ДАТЧИК 30MM | 1 | 132.14 | 4274.9008 | C3 | 1 | Промислові датчики | 19EA-
XX7K1A2PAM12 | УЛЬТРАЗВУКОВИЙ ДАТЧИК 250 ММ | 1 | 132.14 | 4274.9008 | C3 | 1 | Промислові датчики | 19EA-
XX7V1A1NAM12 | УЛЬТРАЗВУК.ДАТЧИК 500ММ | 1 | 74.86 | 2421.8183 | C3 | 1 | Промислові датчики | 19EA-
XX7V1A1PAM12 | УЛЬТРАЗВУКОВИЙ ДАТЧИК 500 ММ | 1 | 74.86 | 2421.8183 | C3 | 1 | Промислові датчики | 19EA-
XX918A3C2M12 | УЛЬТРАЗВ.ДАТЧИК ЦИЛ.M18 | 1 | 102.91 | 3329.2723 | C3 | 1 | Промислові датчики | 19EA-
XX918A3F1M12 | УЛЬТРАЗВ.ДАТЧИК ЦИЛ.M18 | 1 | 102.91 | 3329.2723 | C3 | 1 | Промислові датчики | 19EA-
XX930A1A1M12 | УЛЬТРАЗВУК.ДАТЧИК АНАЛОГ.ВИХІД 0-0В | 1 | 314.39 | 10170.9252 | C3 | 1 | Промислові датчики | 19EA-
XX930A1A2M12 | УЛЬТРАЗВУКОВИЙ ДАТЧИК З АНАЛ.ВИХ. D30 | 1 | 314.39 | 10170.9252 | C3 | 1 | Промислові датчики | 19EA-
XX930A2A1M12 | УЛЬТРАЗВУК.ДАТЧИК АНАЛ.ВИХ 0-10В,=15-24В | 1 | 336.86 | 10897.8589 | C3 | 1 | Промислові датчики | 19EA-
XX930A2A2230M12 | УЛЬТРАЗВУКОВИЙ ДАТЧИК | 1 | 360 | 11646.468 | C3 | 1 | Промислові датчики | 19EA-
XX930A2A2M12 | УЛЬТРАЗВУК.ДАТЧИК АНАЛОГ.ВИХІД | 1 | 320 | 10352.416 | C3 | 1 | Промислові датчики | 19EA-
XX930A3A1M12 | УЛЬТРАЗВУКОВИЙ ДАТЧИК АНАЛОГ.ВИХІД 0-0V | 1 | 367.59 | 11892.0144 | C3 | 1 | Промислові датчики | 19EA-
XX930A3A2HM12 | Ультразвуковий датчик, 30 ММ XX930A3A2HM12 | 1 | 774.1 | 25043.1413 | C3 | 1 | Промислові датчики | 19EA-
XX930A3A2M12 | УЛЬТРАЗВУК.ДАТЧИК АНАЛОГ.ВИХІД 2-20МА | 1 | 330.11 | 10679.4876 | C3 | 1 | Промислові датчики | 19EA-
XX930S1A1M12 | УЛЬТРАЗВУКОВИЙ ДАТЧИК | 1 | 376.22 | 12171.2061 | C3 | 1 | Промислові датчики | 19EA-
XX930S1A2M12 | УЛЬТРАЗВУК.ДАТЧИК М30 U 1М | 1 | 376.22 | 12171.2061 | C3 | 1 | Промислові датчики | 19EA-
XX9V1A1C2M12 | УЛЬТРАЗВ.ДАТЧИК 18X33X60,SN 0.5 M 4-20МА | 1 | 102.91 | 3329.2723 | C3 | 1 | Промислові датчики | 19EA-
XX9V1A1F1M12 | УЛЬТРАЗВ.ДАТЧИК 18X33X60,SN 0.5 M 0-10В | 1 | 102.85 | 3327.3312 | C3 | 1 | Промислові датчики | 19EA-
XX9V3A1C2M12 | УЛЬТРАЗВ.ДАТЧИК ЦИЛ.M30 | 1 | 182.58 | 5906.7004 | C3 | 1 | Промислові датчики | 19EA-
XX9V3A1F1M12 | УЛЬТРАЗВ.ДАТЧИК ЦИЛ.M30 | 1 | 182.58 | 5906.7004 | C3 | 1 | Промислові датчики | 19EA-
XXT18A3M12 | УЛЬТРАЗВ.ПЕРЕДАТЧИК ЦИЛ.M18 =24В | 1 | 148.92 | 4817.7556 | C3 | 1 | Промислові датчики | 19EA-
XXZ12 | МОНТАЖНИЙ КРОНШТЕЙН D90 | 1 | 4.74 | 153.3452 | C3 | 1 | Промислові датчики | 19EA-
XXZ1933 | ФІКСАТОР ХХ7F | 1 | 7.56 | 244.5758 | C3 | 1 | Промислові датчики | 19EA-
XXZ30 | МОНТАЖНИЙ КРОНШТЕЙН D90 | 1 | 5.68 | 183.7554 | C3 | 1 | Промислові датчики | 19EA-
XXZ3074F | ФІКСАТОР | 1 | 10.39 | 336.13 | C3 | 1 | Промислові датчики | 19EA-
XXZ3074S | ФІКСАТОР | 1 | 16.05 | 519.2384 | C3 | 1 | Промислові датчики | 19EA-
XXZPB100 | ПРИСТРІЙ ДИСТАНЦ. КЕРУВ. | 1 | 35.1 | 1135.5306 | C3 | 1 | Промислові датчики | 19EA-
XY2AU1 | ВИМИКАЧ РУЧНИЙ, 250В | 1 | 185.75 | 6009.254 | C3 | 1 | Обладнання промислової безпеки | 19EG-
XY2AU2 | ВИМИКАЧ РУЧНИЙ, 250В | 1 | 196.36 | 6352.5013 | C3 | 1 | Обладнання промислової безпеки | 19EG-
XY2CB10 | ТРОСОВИЙ ВИМИКАЧ | 1 | 644.75 | 20858.5007 | C3 | 1 | Обладнання промислової безпеки | 19EG-
XY2CB20 | ТРОСОВИЙ ВИМИКАЧ | 1 | 623.1 | 20158.095 | C3 | 1 | Обладнання промислової безпеки | 19EG-
XY2CB30 | ТРОСОВИЙ ВИМИКАЧ 100М+100М | 1 | 638.07 | 20642.394 | C3 | 1 | Обладнання промислової безпеки | 19EG-
XY2CB304 | АВАР. ТРОС. ВИМИК. 2NC,LH/RHx100М | 1 | 750.3 | 24273.1804 | C3 | 1 | Обладнання промислової безпеки | 19EG-
XY2CB34 | ТРОСОВИЙ АВАР. ВИМИК | 1 | 856.82 | 27719.2409 | C3 | 1 | Обладнання промислової безпеки | 19EG-
XY2CD433180 | ТРОС КІНЦЕВОГО ВИМИКАЧА | 1 | 28 | 905.8364 | C3 | 1 | Обладнання промислової безпеки | 19EG-
XY2CE1A150 | ТРОСОВИЙ ВИМИКАЧ | 1 | 250.8 | 8113.706 | C3 | 1 | Обладнання промислової безпеки | 19EG-
XY2CE1A150H7 | СВІТЛОДІОДНА МАТРИЦЯ, 220В,ЗЕЛЕНИЙ | 1 | 250.8 | 8113.706 | C3 | 1 | Обладнання промислової безпеки | 19EG-
XY2CE1A250 | КАБЕЛЬНИЙ РОЗЧІПЛЮВАЧ | 1 | 250.8 | 8113.706 | C3 | 1 | Обладнання промислової безпеки | 19EG-
XY2CE1A250EX | АВАРІЙНИЙ ВИМИКАЧ ВИБУХОЗАХИСНИЙ | 1 | 351.11 | 11358.8649 | C3 | 1 | Обладнання промислової безпеки | 19EG-
XY2CE1A270 | ТРОСОВИЙ ВИМИКАЧ, 220В | 1 | 250.8 | 8113.706 | C3 | 1 | Обладнання промислової безпеки | 19EG-
XY2CE1A270EX | АВАРІЙНИЙ ВИМИКАЧ ВИБУХОЗАХИСНИЙ | 1 | 351.11 | 11358.8649 | C3 | 1 | Обладнання промислової безпеки | 19EG-
XY2CE1A296 | ТРОСОВИЙ ВИМИКАЧ | 1 | 285.34 | 9231.1199 | C3 | 1 | Обладнання промислової безпеки | 19EG-
XY2CE1A297 | ТРОСОВИЙ ВИМИКАЧ | 1 | 285.34 | 9231.1199 | C3 | 1 | Обладнання промислової безпеки | 19EG-
XY2CE1A450 | ВИМИКАЧ ДРОТОВИЙ | 1 | 262.7 | 8498.6865 | C3 | 1 | Обладнання промислової безпеки | 19EG-
XY2CE1A470 | АВАР.ТРОСОВ. ВИМИК. 2NC,RHх50М | 1 | 275.27 | 8905.3424 | C3 | 1 | Обладнання промислової безпеки | 19EG-
XY2CE1C250 | ТРОСОВИЙ ВИМИКАЧ, 220В | 1 | 262.75 | 8500.3041 | C3 | 1 | Обладнання промислової безпеки | 19EG-
XY2CE2A150H7 | ІНДУКТИВНИЙ ДАТЧИК | 1 | 250.8 | 8113.706 | C3 | 1 | Обладнання промислової безпеки | 19EG-
XY2CE2A250 | КАБЕЛЬНИЙ РОЗЧІПЛЮВАЧ | 1 | 250.8 | 8113.706 | C3 | 1 | Обладнання промислової безпеки | 19EG-
XY2CE2A250EX | КАБЕЛЬНИЙ РОЗЧІПЛЮВАЧ | 1 | 351.11 | 11358.8649 | C3 | 1 | Обладнання промислової безпеки | 19EG-
XY2CE2A270 | ТРОСОВИЙ ВИМИКАЧ | 1 | 250.8 | 8113.706 | C3 | 1 | Обладнання промислової безпеки | 19EG-
XY2CE2A270EX | АВАРІЙНИЙ ВИМИКАЧ ВИБУХОЗАХИСНИЙ | 1 | 351.11 | 11358.8649 | C3 | 1 | Обладнання промислової безпеки | 19EG-
XY2CE2A296 | ТРОСОВИЙ ВИМИКАЧ | 1 | 243.67 | 7883.0413 | C3 | 1 | Обладнання промислової безпеки | 19EG-
XY2CE2A297 | КАБЕЛЬНИЙ АВАРІЙНИЙ СТОП | 1 | 285.34 | 9231.1199 | C3 | 1 | Обладнання промислової безпеки | 19EG-
XY2CE2A450EX | ТРОСОВИЙ ВИМИКАЧ ATEX | 1 | 355.19 | 11490.8582 | C3 | 1 | Обладнання промислової безпеки | 19EG-
XY2CE2A470 | АВАР.ТРОСОВ. ВИМИК. 2NC,LHх50М | 1 | 275.27 | 8905.3424 | C3 | 1 | Обладнання промислової безпеки | 19EG-
XY2CE5A270 | ВИРУБНИЙ ВИМИКАЧ | 1 | 258.3 | 8356.3408 | C3 | 1 | Обладнання промислової безпеки | 19EG-
XY2CEDA190 | ТРОСОВИЙ АВАР. ВИМИК | 1 | 171 | 5532.0723 | C3 | 1 | Обладнання промислової безпеки | 19EG-
XY2CEDA290EX | АВАРІЙНИЙ ТРОСОВИЙ ВИМИКАЧ EX | 1 | 563.88 | 18242.251 | C3 | 1 | Обладнання промислової безпеки | 19EG-
XY2CEDC290 | ТРОСОВИЙ ВИМИКАЧ | 1 | 238 | 7699.6094 | C3 | 1 | Обладнання промислової безпеки | 19EG-
XY2CH13150 | ТРОСОВИЙ ВИМИКАЧ | 1 | 75.24 | 2434.1118 | C3 | 1 | Обладнання промислової безпеки | 19EG-
XY2CH13150H7 | ВИРУБНИЙ ВИМИКАЧ | 1 | 98.16 | 3175.6036 | C3 | 1 | Обладнання промислової безпеки | 19EG-
XY2CH13190 | ТРОСОВИЙ ВИМИКАЧ | 1 | 75.66 | 2447.6994 | C3 | 1 | Обладнання промислової безпеки | 19EG-
XY2CH13250 | КАБЕЛЬНИЙ РОЗЧІПЛЮВАЧ | 1 | 97.31 | 3148.105 | C3 | 1 | Обладнання промислової безпеки | 19EG-
XY2CH13250H29 | АВАРІЙНИЙ КІНЦЕВИЙ РОЗЧІПЛЮВАЧ | 1 | 96.35 | 3117.0478 | C3 | 1 | Обладнання промислової безпеки | 19EG-
XY2CH13250H7 | ВИРУБНИЙ ВИМИКАЧ | 1 | 99.06 | 3204.7198 | C3 | 1 | Обладнання промислової безпеки | 19EG-
XY2CH13253 | ТРОСОВИЙ ВИМИКАЧ | 1 | 112 | 3623.3456 | C3 | 1 | Обладнання промислової безпеки | 19EG-
XY2CH13270 | ВИРУБНИЙ ВИМИКАЧ АВАР.ЗУПИНУ | 1 | 97.31 | 3148.105 | C3 | 1 | Обладнання промислової безпеки | 19EG-
XY2CH13270H29 | ВИРУБНИЙ ВИМИКАЧ АВАР.ЗУПИНУ | 1 | 111.02 | 3591.6413 | C3 | 1 | Обладнання промислової безпеки | 19EG-
XY2CH13293 | ТРОСОВИЙ ВИМИКАЧ | 1 | 108.4 | 3506.8809 | C3 | 1 | Обладнання промислової безпеки | 19EG-
XY2CH13350 | ТРОСОВИЙ ВИМИКАЧ, 220В | 1 | 99.03 | 3203.7492 | C3 | 1 | Обладнання промислової безпеки | 19EG-
XY2CH13390H29 | АВАРІЙНИЙ ТРОСОВИЙ РОЗЧІПЛЮВАЧ 250В | 1 | 124.8 | 4037.4422 | C3 | 1 | Обладнання промислової безпеки | 19EG-
XY2CH13450 | ВИРУБНИЙ ВИМИКАЧ | 1 | 102.21 | 3306.6264 | C3 | 1 | Обладнання промислової безпеки | 19EG-
XY2CH1424428001 | ТРОСОВИЙ ВИМИКАЧ | 1 | 114 | 3688.0482 | C3 | 1 | Обладнання промислової безпеки | 19EG-
XY2CH14250TK | АВАРІЙНИЙ ТРОСОВИЙ РОЗЧІПЛЮВАЧ | 1 | 107.99 | 3493.6169 | C3 | 1 | Обладнання промислової безпеки | 19EG-
XY2CH33010 | ВИРУБНИЙ ВИМИКАЧ | 1 | 95.1 | 3076.6086 | C3 | 1 | Обладнання промислової безпеки | 19EG-
XY2CJL17H29 | ТРОСОВИЙ ВИМИКАЧ | 1 | 43 | 1391.1059 | C3 | 1 | Обладнання промислової безпеки | 19EG-
XY2CJR15 | ТРОСОВИЙ ВИМИКАЧ | 1 | 52 | 1682.2676 | C3 | 1 | Обладнання промислової безпеки | 19EG-
XY2CJS15 | ТРОСОВИЙ ВИМИКАЧ | 1 | 35 | 1132.2955 | C3 | 1 | Обладнання промислової безпеки | 19EG-
XY2CJS15H29 | ТРОСОВИЙ ВИМИКАЧ | 1 | 56 | 1811.6728 | C3 | 1 | Обладнання промислової безпеки | 19EG-
XY2CZ1015 | ТРОС ДІАМ.5,2 L=15,5M | 1 | 45.73 | 1479.4249 | C3 | 1 | Обладнання промислової безпеки | 19EG-
XY2CZ102 | ТРОС ДІАМ.5,2 L=25,5M | 1 | 62.07 | 2008.0452 | C3 | 1 | Обладнання промислової безпеки | 19EG-
XY2CZ105 | ТРОС ДІАМ.5,2 L=50,5 | 1 | 122.95 | 3977.5923 | C3 | 1 | Обладнання промислової безпеки | 19EG-
XY2CZ107 | ТРОС ДІАМ.5,2 L=70,5M | 1 | 172.02 | 5565.0706 | C3 | 1 | Обладнання промислової безпеки | 19EG-
XY2CZ110 | ТРОС ДІАМ.5,2 L=100,5M | 1 | 244.66 | 7915.0691 | C3 | 1 | Обладнання промислової безпеки | 19EG-
XY2CZ301 | ТРОС БЕЗПЕКИ | 1 | 24.42 | 790.0187 | C3 | 1 | Обладнання промислової безпеки | 19EG-
XY2CZ3015 | ТРОС ДІАМ.3,2 L=15,5M | 1 | 36.06 | 1166.5879 | C3 | 1 | Обладнання промислової безпеки | 19EG-
XY2CZ302 | ТРОС ДІАМ.3,2 -L=25,50M | 1 | 59.32 | 1919.0791 | C3 | 1 | Обладнання промислової безпеки | 19EG-
XY2CZ3020 | ТРОС ДІАМ.5,2 ММ | 1 | 44.5 | 1439.6329 | C3 | 1 | Обладнання промислової безпеки | 19EG-
XY2CZ303 | ТРОС ДІАМ. 3,2ММ L=30,5M | 1 | 27.6 | 892.8959 | C3 | 1 | Обладнання промислової безпеки | 19EG-
XY2CZ305 | ТРОС DIA 3,2 L=50,50M | 1 | 117.45 | 3799.6602 | C3 | 1 | Обладнання промислової безпеки | 19EG-
XY2CZ310 | ТРОС ДІАМ. 3,2ММ L=100,50M | 1 | 233.71 | 7560.8223 | C3 | 1 | Обладнання промислової безпеки | 19EG-
XY2CZ402 | НАТЯЖН.ПРИСТР.ДЛЯ КАБЕЛЮ | 1 | 7.74 | 250.3991 | C3 | 1 | Обладнання промислової безпеки | 19EG-
XY2CZ404 | НАТЯГУВАЧ ТРОСУ | 1 | 7.56 | 244.5758 | C3 | 1 | Обладнання промислової безпеки | 19EG-
XY2CZ503 | ТРОС БЕЗПЕКИ | 1 | 1.52 | 49.174 | C3 | 1 | Обладнання промислової безпеки | 19EG-
XY2CZ513 | ХОМУТ ТРОСУ | 1 | 2.76 | 89.2896 | C3 | 1 | Обладнання промислової безпеки | 19EG-
XY2CZ523 | ТРОС БЕЗПЕКИ | 1 | 0.95 | 30.7337 | C3 | 1 | Обладнання промислової безпеки | 19EG-
XY2CZ524 | ТРОС БЕЗПЕКИ | 1 | 1.09 | 35.2629 | C3 | 1 | Обладнання промислової безпеки | 19EG-
XY2CZ601 | ТРИМАЧ КАБЕЛЮ | 1 | 2.4 | 77.6431 | C3 | 1 | Обладнання промислової безпеки | 19EG-
XY2CZ602 | КАРАБІН | 1 | 9.05 | 292.7793 | C3 | 1 | Обладнання промислової безпеки | 19EG-
XY2CZ701 | ЗАХИСТ ТРОСУ | 1 | 4.96 | 160.4624 | C3 | 1 | Обладнання промислової безпеки | 19EG-
XY2CZ702 | ПРУЖИНА | 1 | 6.99 | 226.1356 | C3 | 1 | Обладнання промислової безпеки | 19EG-
XY2CZ703 | ПРУЖИНА | 1 | 4.75 | 153.6687 | C3 | 1 | Обладнання промислової безпеки | 19EG-
XY2CZ704 | ЗАХИСТ ТРОСУ | 1 | 5 | 161.7565 | C3 | 1 | Обладнання промислової безпеки | 19EG-
XY2CZ705 | ГАЧОК | 1 | 7.91 | 255.8988 | C3 | 1 | Обладнання промислової безпеки | 19EG-
XY2CZ707 | ПРУЖИНА ДЛЯ XY2 | 1 | 14.87 | 481.0638 | C3 | 1 | Обладнання промислової безпеки | 19EG-
XY2CZ708 | ШКІВ ДІАМЕТРОМ 33ММ | 1 | 21.72 | 702.6702 | C3 | 1 | Обладнання промислової безпеки | 19EG-
XY2CZ901 | ЗАХИСНИЙ КОВПАЧОК | 1 | 3.71 | 120.0233 | C3 | 1 | Обладнання промислової безпеки | 19EG-
XY2CZ902 | ЗАХИСНИЙ КОВПАЧОК | 1 | 3.71 | 120.0233 | C3 | 1 | Обладнання промислової безпеки | 19EG-
XY2CZ903 | ЗАХИСНИЙ КОВПАЧОК | 1 | 9.39 | 303.7787 | C3 | 1 | Обладнання промислової безпеки | 19EG-
XY2CZ904 | ЗАХИСНИЙ КОВПАЧОК | 1 | 8.89 | 287.6031 | C3 | 1 | Обладнання промислової безпеки | 19EG-
XY2CZ917 | ПЛАСТИНА | 1 | 31.37 | 1014.8603 | C3 | 1 | Обладнання промислової безпеки | 19EG-
XY2CZ9310 | НАБІР 10 ДЛЯ МОНТАЖУ 3,2 | 1 | 32.85 | 1062.7402 | C3 | 1 | Обладнання промислової безпеки | 19EG-
XY2CZ9315 | КОМПЛЕКТ ДЛЯ МОНТАЖУ 15M | 1 | 45.68 | 1477.8074 | C3 | 1 | Обладнання промислової безпеки | 19EG-
XY2CZ9325 | НАБІР 25 ДЛЯ МОНТАЖУ 3,2 | 1 | 85.96 | 2780.9177 | C3 | 1 | Обладнання промислової безпеки | 19EG-
XY2CZ9350 | КОМПЛЕКТ З ТРОСОМ 50M 3,2 | 1 | 146.87 | 4751.4354 | C3 | 1 | Обладнання промислової безпеки | 19EG-
XY2CZ9525 | НАБІР 25 ДЛЯ МОНТАЖУ 5 | 1 | 101.17 | 3272.981 | C3 | 1 | Обладнання промислової безпеки | 19EG-
XY2CZ9550 | НАБІР 50 ДЛЯ МОНТАЖУ 5 | 1 | 164.91 | 5335.0529 | C3 | 1 | Обладнання промислової безпеки | 19EG-
XY2CZ9570 | МОНТАЖНИЙ КОМП-КТ ДЛЯ ТРОСОВОГО ВИМИКАЧА | 1 | 204.77 | 6624.5757 | C3 | 1 | Обладнання промислової безпеки | 19EG-
XY2SB71 | ПОСТ КОНТРОЛЮ НА 2 РУК. | 1 | 183.18 | 5926.1111 | C3 | 1 | Обладнання промислової безпеки | 19EG-
XY2SB714 | ПОСТ КОНТРОЛЮ НА 2 РУК. | 1 | 460 | 14881.598 | C3 | 1 | Обладнання промислової безпеки | 19EG-
XY2SB72 | ПОСТ КОНТРОЛЮ НА 2 РУК. | 1 | 275 | 8896.6075 | C3 | 1 | Обладнання промислової безпеки | 19EG-
XY2SB724 | КОНТРОЛЬНИЙ ПОСТ НА 2 РУКИ | 1 | 553.48 | 17905.7975 | C3 | 1 | Обладнання промислової безпеки | 19EG-
XZCB4L0025 | 4X.5ММ2 0025M PVR КАБЕЛЬ 300V | 1 | 43.03 | 1392.0764 | C3 | 1 | Промислові датчики | 19EA-
XZCB4L0050 | 4X.5ММ2 0050M PVR КАБЕЛЬ 300V | 1 | 83.78 | 2710.3919 | C3 | 1 | Промислові датчики | 19EA-
XZCB4L0100 | 4X.5ММ2 0100M PVR КАБЕЛЬ 300V | 1 | 163.02 | 5273.9089 | C3 | 1 | Промислові датчики | 19EA-
XZCC12FCM40B | М12 КУТОВЕ З'ЄДНАННЯ | 1 | 9.45 | 305.7198 | C2 | 1 | Промислові датчики | 19EA-
XZCC12FCM50B | М12 КУТОВ.РОЗ'ЄМ 5 ШТИРІВ | 1 | 10.39 | 336.13 | C3 | 1 | Промислові датчики | 19EA-
XZCC12FCM80B | М12 КУТОВ.РОЗ'ЄМ 8 ШТИРІВ, ГВ.ЗАЖИМИ | 1 | 27.77 | 898.3956 | C3 | 1 | Обладнання промислової безпеки | 19EG-
XZCC12FCP40B | М12 КУТОВ.З’ЄДНАННЯ | 1 | 9.14 | 295.6909 | C2 | 1 | Промислові датчики | 19EA-
XZCC12FCP42B | М12 КУТОВ.РОЗ'ЄМ 2 ИНД. | 1 | 14.45 | 467.4763 | C3 | 1 | Промислові датчики | 19EA-
XZCC12FDB50R | М12 ПРЯМ.РОЗ'ЄМ 5 ШТИРІВ | 1 | 20.5 | 663.2017 | C3 | 1 | Промислові датчики | 19EA-
XZCC12FDM40B | М12 ПРЯМЕ З'ЄДНАННЯ | 1 | 9.45 | 305.7198 | C2 | 1 | Промислові датчики | 19EA-
XZCC12FDM50B | М12 ПРЯМ.РОЗ'ЄМ 5 ШТИРІВ | 1 | 10.39 | 336.13 | C3 | 1 | Промислові датчики | 19EA-
XZCC12FDP40B | М12 ПРЯМ.РОЗ'ЄМ 4 ШТИРІ | 1 | 9.45 | 305.7198 | C3 | 1 | Промислові датчики | 19EA-
XZCC12MCM40B | М12 КУТОВ.РОЗ'ЄМ 4 ШТИРІ | 1 | 9.45 | 305.7198 | C3 | 1 | Промислові датчики | 19EA-
XZCC12MCM50B | М12 КУТОВ.РОЗ'ЄМ 5 ШТИРІВ | 1 | 10.39 | 336.13 | C3 | 1 | Промислові датчики | 19EA-
XZCC12MDB50R | М12 ПРЯМ.РОЗ'ЄМ 5 ШТИРІВ | 1 | 20.5 | 663.2017 | C3 | 1 | Промислові датчики | 19EA-
XZCC12MDM40B | М12 ПРЯМ.РОЗ'ЄМ 4 ШТИРЯ | 1 | 9.45 | 305.7198 | C3 | 1 | Промислові датчики | 19EA-
XZCC12MDM50B | М12 ПРЯМ.РОЗ'ЄМ 5 ШТИРІВ | 1 | 10.39 | 336.13 | C3 | 1 | Промислові датчики | 19EA-
XZCC12MDP40B | М12 ПРЯМ.РОЗ'ЄМ 4 ШТИРІ | 1 | 9.45 | 305.7198 | C3 | 1 | Промислові датчики | 19EA-
XZCC20FCM30B | КУТОВИЙ РОЗ'ЄМ 3 PIN 1/2 20UNF | 1 | 10.39 | 336.13 | C3 | 1 | Промислові датчики | 19EA-
XZCC20FDM30B | ПРЯМИЙ ШТЕКЕР 3 PIN 1/2 20UNF | 1 | 10.39 | 336.13 | C3 | 1 | Промислові датчики | 19EA-
XZCC23FCM190S | М23 КУТОВ.РОЗ'ЄМ 19 | 1 | 39.43 | 1275.6118 | C3 | 1 | Промислові датчики | 19EA-
XZCC23FDM190S | ПРЯМИЙ РОЗ'ЄМ M23 FEM | 1 | 22.83 | 738.5802 | C3 | 1 | Промислові датчики | 19EA-
XZCC23FDP120S | КОННЕКТОР ДЛЯ ЕНКОДЕРА M23 FEMALE | 1 | 21.79 | 704.9348 | C3 | 1 | Промислові датчики | 19EA-
XZCC23FDP160S | РОЗ'ЄМ M23 F 16 PINS | 1 | 28.01 | 906.1599 | C3 | 1 | Промислові датчики | 19EA-
XZCC23FMDP120S | РОЗ'ЄМ M23 | 1 | 40.45 | 1308.6101 | C3 | 1 | Промислові датчики | 19EA-
XZCC43FCP40B | З'ЄДНУВАЧ DIN43650-А | 1 | 2.04 | 65.9967 | C2 | 1 | Промислові датчики | 19EA-
XZCC8FCM30S | М8 КУТОВ.РОЗ'ЄМ 3 ШТИРІ | 1 | 9.45 | 305.7198 | C3 | 1 | Промислові датчики | 19EA-
XZCC8FCM30V | М8 КУТОВ.РОЗ'ЄМ 3 ШТИРІ | 1 | 9.45 | 305.7198 | C3 | 1 | Промислові датчики | 19EA-
XZCC8FCM40S | М8 КУТОВ.РОЗ'ЄМ 4 ШТИРЯ | 1 | 11.34 | 366.8637 | C3 | 1 | Промислові датчики | 19EA-
XZCC8FCM40V | М8 КУТОВ.РОЗ'ЄМ 4 ШТИРІ | 1 | 9.45 | 305.7198 | C3 | 1 | Промислові датчики | 19EA-
XZCC8FDM30S | КАБЕЛЬНИЙ РОЗ'ЄМ | 1 | 9.45 | 305.7198 | C3 | 1 | Промислові датчики | 19EA-
XZCC8FDM30V | М8 ПРЯМ.РОЗ'ЄМ 3 ШТИРІ | 1 | 9.45 | 305.7198 | C3 | 1 | Промислові датчики | 19EA-
XZCC8FDM40S | РОЗ'ЄМ M8 ПРЯМИЙ, 4 PIN | 1 | 11.34 | 366.8637 | C3 | 1 | Промислові датчики | 19EA-
XZCC8FDM40V | М8 ПРЯМ.РОЗ'ЄМ 4 ШТИРЯ | 1 | 9.31 | 301.1906 | C3 | 1 | Промислові датчики | 19EA-
XZCC8MDM30V | М8 ПРЯМ.РОЗ'ЄМ 3 ШТИРІ | 1 | 11.9 | 384.9805 | C3 | 1 | Промислові датчики | 19EA-
XZCE03M125M | 4 ПРОВОДИ МЕТАЛ.M12/PG13 | 1 | 22.65 | 732.7569 | C3 | 1 | Промислові датчики | 19EA-
XZCE13M125M | 4 ПРОВОДИ МЕТАЛ.M12/PG13 | 1 | 15.1 | 488.5046 | C3 | 1 | Промислові датчики | 19EA-
XZCP0166L2 | КАБЕЛЬНИЙ ГНІЗДОВИЙ РОЗ'ЄМ | 1 | 6.61 | 213.8421 | C3 | 1 | Промислові датчики | 19EA-
XZCP0266L5 | КОРПУС КІНЦ.ВИМИКАЧА | 1 | 8.5 | 274.9861 | C3 | 1 | Промислові датчики | 19EA-
XZCP0366L5 | КОННЕКТОР FEM M12 5М, =10..30 В | 1 | 15.78 | 510.5035 | C3 | 1 | Промислові датчики | 19EA-
XZCP0566L10 | КАБЕЛЬНИЙ ГНІЗДОВОЙ РОЗ'ЄМ | 1 | 13.22 | 427.6842 | C3 | 1 | Промислові датчики | 19EA-
XZCP0566L2 | КАБЕЛЬНИЙ ГНІЗДОВОЙ РОЗ'ЄМ | 1 | 6.61 | 213.8421 | C3 | 1 | Промислові датчики | 19EA-
XZCP0566L5 | КАБЕЛЬНИЙ ГНІЗДОВОЙ РОЗ'ЄМ | 1 | 9.45 | 305.7198 | C3 | 1 | Промислові датчики | 19EA-
XZCP0666L10 | КАБЕЛЬНИЙ РОЗ'ЄМ | 1 | 13.22 | 427.6842 | C3 | 1 | Промислові датчики | 19EA-
XZCP0666L2 | КАБЕЛЬНИЙ РОЗ'ЄМ | 1 | 6.61 | 213.8421 | C3 | 1 | Промислові датчики | 19EA-
XZCP0666L5 | КАБЕЛЬНИЙ ГНІЗДОВОЙ РОЗ'ЄМ | 1 | 9.45 | 305.7198 | C2 | 1 | Промислові датчики | 19EA-
XZCP0766L10 | КАБЕЛЬНИЙ ГНІЗДОВОЙ РОЗ'ЄМ | 1 | 16.99 | 549.6486 | C3 | 1 | Промислові датчики | 19EA-
XZCP0766L2 | КАБЕЛЬНИЙ ГНІЗДОВОЙ РОЗ'ЄМ | 1 | 10.59 | 342.6003 | C3 | 1 | Промислові датчики | 19EA-
XZCP0766L5 | КАБЕЛЬ З РОЗ'ЄМОМ M8, 5M | 1 | 14.95 | 483.6519 | C3 | 1 | Промислові датчики | 19EA-
XZCP0941L10 | КАБЕЛЬНИЙ РОЗ'ЄМ | 1 | 13.22 | 427.6842 | C3 | 1 | Промислові датчики | 19EA-
XZCP0941L2 | КАБЕЛЬНИЙ ГНІЗДОВОЙ РОЗ'ЄМ | 1 | 7.55 | 244.2523 | C3 | 1 | Промислові датчики | 19EA-
XZCP0941L5 | КАБЕЛЬНИЙ ГНІЗДОВИЙ РОЗ'ЄМ | 1 | 9.45 | 305.7198 | C3 | 1 | Промислові датчики | 19EA-
XZCP1041L10 | КАБЕЛЬНИЙ РОЗ'ЄМ | 1 | 13.22 | 427.6842 | C3 | 1 | Промислові датчики | 19EA-
XZCP1041L2 | КАБЕЛЬНИЙ ГНІЗДОВОЙ РОЗ'ЄМ | 1 | 7.55 | 244.2523 | C3 | 1 | Промислові датчики | 19EA-
XZCP1041L5 | КАБЕЛЬНИЙ ГНІЗДОВИЙ РОЗ'ЄМ | 1 | 9.45 | 305.7198 | C3 | 1 | Промислові датчики | 19EA-
XZCP1141L10 | КАБЕЛЬНИЙ ГНІЗДОВИЙ РОЗ'ЄМ | 1 | 13.22 | 427.6842 | C3 | 1 | Промислові датчики | 19EA-
XZCP1141L15 | КАБЕЛЬНИЙ ГНІЗДОВОЙ РОЗ'ЄМ | 1 | 25.48 | 824.3111 | C3 | 1 | Промислові датчики | 19EA-
XZCP1141L2 | КАБЕЛЬНИЙ ГНІЗДОВОЙ РОЗ'ЄМ | 1 | 7.56 | 244.5758 | C2 | 1 | Промислові датчики | 19EA-
XZCP1141L20 | КАБЕЛЬНИЙ ГНІЗДОВОЙ РОЗ'ЄМ | 1 | 28.81 | 932.041 | C3 | 1 | Промислові датчики | 19EA-
XZCP1141L5 | КАБЕЛЬНИЙ ГНІЗДОВОЙ РОЗ'ЄМ | 1 | 9.45 | 305.7198 | C3 | 1 | Промислові датчики | 19EA-
XZCP1164L10 | КАБЕЛЬНИЙ ГНІЗДОВИЙ РОЗ'ЄМ | 1 | 21.9 | 708.4935 | C3 | 1 | Промислові датчики | 19EA-
XZCP1164L2 | КАБЕЛЬНИЙ ГНІЗДОВОЙ РОЗ'ЄМ | 1 | 11.34 | 366.8637 | C3 | 1 | Промислові датчики | 19EA-
XZCP1164L5 | КАБЕЛЬНИЙ ГНІЗДОВОЙ РОЗ'ЄМ | 1 | 15.1 | 488.5046 | C3 | 1 | Промислові датчики | 19EA-
XZCP1169L10 | КАБЕЛЬНИЙ ГНІЗДОВОЙ РОЗ'ЄМ | 1 | 19.26 | 623.086 | C3 | 1 | Промислові датчики | 19EA-
XZCP1169L2 | КАБЕЛЬНИЙ ГНІЗДОВИЙ РОЗ'ЄМ | 1 | 8.5 | 274.9861 | C3 | 1 | Промислові датчики | 19EA-
XZCP1169L5 | КАБЕЛЬ З КОНЕКТ.М12,4-ШТИР.,5М | 1 | 9.23 | 298.6025 | C3 | 1 | Промислові датчики | 19EA-
XZCP1241L10 | КАБЕЛЬНИЙ ГНІЗДОВОЙ РОЗ'ЄМ | 1 | 13.22 | 427.6842 | C3 | 1 | Промислові датчики | 19EA-
XZCP1241L15 | КАБЕЛЬНИЙ ГНІЗДОВОЙ РОЗ'ЄМ | 1 | 16.05 | 519.2384 | C3 | 1 | Промислові датчики | 19EA-
XZCP1241L2 | КАБЕЛЬ ДЛЯ ДАТЧИКА 24V | 1 | 7.56 | 244.5758 | C2 | 1 | Промислові датчики | 19EA-
XZCP1241L20 | КАБЕЛЬ З КОНЕКТ. М12, 20М | 1 | 28.81 | 932.041 | C3 | 1 | Промислові датчики | 19EA-
XZCP1241L5 | КАБЕЛЬНИЙ ГНІЗДОВОЙ РОЗ'ЄМ | 1 | 9.45 | 305.7198 | C3 | 1 | Промислові датчики | 19EA-
XZCP1264L2 | КАБЕЛЬНИЙ ГНІЗДОВОЙ РОЗ'ЄМ | 1 | 11.34 | 366.8637 | C3 | 1 | Промислові датчики | 19EA-
XZCP1264L5 | КАБЕЛЬНИЙ ГНІЗДОВОЙ РОЗ'ЄМ | 1 | 15.41 | 498.5335 | C3 | 1 | Промислові датчики | 19EA-
XZCP1340L10 | КАБЕЛЬНИЙ ГНІЗДОВОЙ РОЗ'ЄМ | 1 | 15.1 | 488.5046 | C3 | 1 | Промислові датчики | 19EA-
XZCP1340L2 | КАБЕЛЬНИЙ ГНІЗДОВОЙ РОЗ'ЄМ | 1 | 10.39 | 336.13 | C3 | 1 | Промислові датчики | 19EA-
XZCP1340L5 | КАБЕЛЬНИЙ ГНІЗДОВОЙ РОЗ'ЄМ | 1 | 12.28 | 397.274 | C3 | 1 | Промислові датчики | 19EA-
XZCP1440L10 | КАБЕЛЬ З КОНЕКТ.М12,3-ШТИР.,10М | 1 | 15.4 | 498.21 | C3 | 1 | Промислові датчики | 19EA-
XZCP1440L2 | КАБЕЛЬ З КОНЕКТ.М12,3-ШТИР.,2М | 1 | 9.25 | 299.2495 | C3 | 1 | Промислові датчики | 19EA-
XZCP1440L5 | КАБЕЛЬ З КОНЕКТ.М12,3-ШТИР.,5М | 1 | 11.47 | 371.0694 | C3 | 1 | Промислові датчики | 19EA-
XZCP1564L05 | КАБЕЛЬНИЙ ШТЕПСЕЛЬНИЙ РОЗ'ЄМ | 1 | 8.75 | 283.0739 | C3 | 1 | Промислові датчики | 19EA-
XZCP1564L2 | КАБЕЛЬНИЙ РОЗ'ЄМ MALE M12 2M | 1 | 9.45 | 305.7198 | C3 | 1 | Промислові датчики | 19EA-
XZCP1662L2 | КАБЕЛЬНИЙ ГНІЗДОВОЙ РОЗ'ЄМ | 1 | 16.05 | 519.2384 | C3 | 1 | Промислові датчики | 19EA-
XZCP1670L5 | КАБЕЛЬНИЙ ШТЕПСЕЛЬНИЙ РОЗ'ЄМ | 1 | 17.94 | 580.3823 | C3 | 1 | Промислові датчики | 19EA-
XZCP1865L10 | КАБЕЛЬНИЙ ГНІЗДОВОЙ РОЗ'ЄМ | 1 | 16.99 | 549.6486 | C3 | 1 | Промислові датчики | 19EA-
XZCP1865L2 | КАБЕЛЬНИЙ ГНІЗДОВОЙ РОЗ'ЄМ | 1 | 10.2 | 329.9833 | C3 | 1 | Промислові датчики | 19EA-
XZCP1865L5 | КАБЕЛЬНИЙ ГНІЗДОВИЙ РОЗ'ЄМ | 1 | 12.47 | 403.4207 | C3 | 1 | Промислові датчики | 19EA-
XZCP1965L10 | КАБЕЛЬНИЙ ГНІЗДОВОЙ РОЗ'ЄМ | 1 | 16.99 | 549.6486 | C3 | 1 | Промислові датчики | 19EA-
XZCP1965L2 | КАБЕЛЬНИЙ РОЗ'ЄМ | 1 | 10.2 | 329.9833 | C3 | 1 | Промислові датчики | 19EA-
XZCP1965L5 | КАБЕЛЬНИЙ ГНІЗДОВОЙ РОЗ'ЄМ | 1 | 12.47 | 403.4207 | C3 | 1 | Промислові датчики | 19EA-
XZCP2540L10 | КАБЕЛЬ З КОНЕКТ.М12,3-ШТИР.,10М | 1 | 15.4 | 498.21 | C3 | 1 | Промислові датчики | 19EA-
XZCP2540L2 | КАБЕЛЬ З КОНЕКТ.М12,3-ШТИР.,2М | 1 | 9.25 | 299.2495 | C3 | 1 | Промислові датчики | 19EA-
XZCP2540L5 | КАБЕЛЬ З КОНЕКТ.М12,3-ШТИР.,5М | 1 | 11.47 | 371.0694 | C3 | 1 | Промислові датчики | 19EA-
XZCP2737L05 | КАБЕЛЬ ПІДКЛЮЧЕННЯ ДАТЧИКА М8, 0,5M 24V | 1 | 6.81 | 220.3124 | C3 | 1 | Промислові датчики | 19EA-
XZCP29P11L10 | РОЗНІМАЧ М12 З КАБЕЛЕМ, FEMALE | 1 | 32.71 | 1058.211 | C3 | 1 | Обладнання промислової безпеки | 19EG-
XZCP29P11L2 | КОННЕКТОР XCSD 2M FEM M12 | 1 | 20.45 | 661.5841 | C3 | 1 | Обладнання промислової безпеки | 19EG-
XZCP29P11L5 | ПОДОВЖУВАЧ М12, 5М | 1 | 25.36 | 820.429 | C3 | 1 | Обладнання промислової безпеки | 19EG-
XZCP29P12L10 | КАБЕЛЬНИЙ ГНІЗДОВОЙ РОЗ'ЄМ 10M | 1 | 33.35 | 1078.9159 | C3 | 1 | Обладнання промислової безпеки | 19EG-
XZCP29P12L2 | КАБЕЛЬНИЙ ГНІЗДОВОЙ РОЗ'ЄМ 2M | 1 | 15.07 | 487.5341 | C3 | 1 | Обладнання промислової безпеки | 19EG-
XZCP29P12L5 | КАБЕЛЬНИЙ ГНІЗДОВОЙ РОЗ'ЄМ 5M | 1 | 23.05 | 745.6975 | C3 | 1 | Обладнання промислової безпеки | 19EG-
XZCPA0566L10 | КАБЕЛЬНИЙ РОЗ'ЄМ | 1 | 19.79 | 640.2322 | C3 | 1 | Промислові датчики | 19EA-
XZCPA1141L2 | КАБЕЛЬНИЙ РОЗ'ЄМ | 1 | 12.28 | 397.274 | C3 | 1 | Промислові датчики | 19EA-
XZCPA1141L5 | КАБЕЛЬНИЙ РОЗ'ЄМ | 1 | 17.78 | 575.2061 | C3 | 1 | Промислові датчики | 19EA-
XZCPA1241L10 | ПІДКЛЮЧЕННЯ ДАТЧ. M12 FEM 10M | 1 | 20.76 | 671.613 | C3 | 1 | Промислові датчики | 19EA-
XZCPA1241L2 | КАБЕЛЬНИЙ РОЗ'ЄМ | 1 | 12.28 | 397.274 | C3 | 1 | Промислові датчики | 19EA-
XZCPA1241L5 | ПІДКЛЮЧЕННЯ ДАТЧИКУ M12 | 1 | 10.52 | 340.3357 | C3 | 1 | Промислові датчики | 19EA-
XZCPA1965L5 | КАБЕЛЬ Д/XS З РОЗ'ЄМОМ FEMALE, 5М 24V | 1 | 16.99 | 549.6486 | C3 | 1 | Промислові датчики | 19EA-
XZCPB1241L10 | КАБЕЛЬ З КОНЕКТ.М12,4-ШТИР.,5М | 1 | 39.58 | 1280.4645 | C3 | 1 | Промислові датчики | 19EA-
XZCPB1241L5 | КАБЕЛЬ З КОНЕКТ.М12,4-ШТИР.,5М | 1 | 19.3 | 624.3801 | C3 | 1 | Промислові датчики | 19EA-
XZCPV1141L10 | КАБЕЛЬ ПІДКЛЮЧЕННЯ ДАТЧИКА XS M12 | 1 | 8.12 | 262.6926 | C3 | 1 | Промислові датчики | 19EA-
XZCPV1141L2 | КАБЕЛЬ З КОНЕКТОРОМ М12, 4-ШТИР.2М | 1 | 7.5 | 242.6348 | C3 | 1 | Промислові датчики | 19EA-
XZCPV1141L5 | КАБЕЛЬ ПІДКЛЮЧЕННЯ ДАТЧИКА XS M12 | 1 | 6.36 | 205.7543 | C3 | 1 | Промислові датчики | 19EA-
XZCPV1241L10 | КАБЕЛЬ З КОНЕКТОРОМ М12, 4-ШТИР.10М | 1 | 11.47 | 371.0694 | C3 | 1 | Промислові датчики | 19EA-
XZCPV1241L2 | КАБЕЛЬ З КОНЕКТОРОМ М12, 4-ШТИР.2М | 1 | 6.9 | 223.224 | C3 | 1 | Промислові датчики | 19EA-
XZCPV1241L5 | КАБЕЛЬ З КОНЕКТОРОМ М12, 4-ШТ. | 1 | 7 | 226.4591 | C3 | 1 | Промислові датчики | 19EA-
XZCPV12V12L2 | М12 КУТОВ.РОЗ'ЄМ | 1 | 12.2 | 394.6859 | C3 | 1 | Промислові датчики | 19EA-
XZCPV12V12L5 | КАБЕЛЬ З РОЗ'ЄМОМ, 5M | 1 | 9 | 291.1617 | C3 | 1 | Промислові датчики | 19EA-
XZCPV1340L10 | КАБЕЛЬ З КОНЕКТОРОМ М12, 3-ШТИР.10М | 1 | 12 | 388.2156 | C3 | 1 | Промислові датчики | 19EA-
XZCPV1340L2 | КАБЕЛЬ З КОНЕКТОРОМ М12, 3-ШТИР.2М | 1 | 9.5 | 307.3374 | C3 | 1 | Промислові датчики | 19EA-
XZCPV1340L5 | КАБЕЛЬ З КОНЕКТОРОМ М12, 3-ШТИР.5М | 1 | 11 | 355.8643 | C3 | 1 | Промислові датчики | 19EA-
XZCR1511040A1 | КАБЕЛЬ З КОНЕКТОРОМ М12-М12, ПВХ 1М | 1 | 12.5 | 404.3913 | C3 | 1 | Промислові датчики | 19EA-
XZCR1511041C2 | ПОДОВЖУВАЧ IP67-M12<->M12, 2M | 1 | 21.22 | 686.4946 | C3 | 1 | Промислові датчики | 19EA-
XZCR1512041C2 | ПРОВІД ПОДОВЖ.PVCOR-C ТИП | 1 | 15.1 | 488.5046 | C3 | 1 | Промислові датчики | 19EA-
XZCR1523062K1 | ПРОВІД ПОДОВЖ.PVCOR-K ТИП | 1 | 19.88 | 643.1438 | C3 | 1 | Промислові датчики | 19EA-
ZA2BD2 | ГОЛОВ.ПЕРЕМИК.Д/ПІДВІС.ПУЛЬТ.У-ННЯ XACD | 1 | 4.38 | 141.6987 | C3 | 1 | Пристрої керування та сигналізації | 19DN-
ZA2BD3 | ГОЛОВКА ПЕРЕМИКАЧА | 1 | 4.38 | 141.6987 | C3 | 1 | Пристрої керування та сигналізації | 19DN-
ZA2BG2 | ГОЛОВКА ДЛЯ КНОПКИ З КЛЮЧЕМ | 1 | 13.09 | 423.4785 | C3 | 1 | Пристрої керування та сигналізації | 19DN-
ZA2BG3 | ГОЛОВКА КНОП З КЛЮЧЕМ | 1 | 13.09 | 423.4785 | C3 | 1 | Пристрої керування та сигналізації | 19DN-
ZA2BG6 | ГОЛОВКА ДЛЯ КНОПКИ З КЛЮЧЕМ | 1 | 13.09 | 423.4785 | C3 | 1 | Пристрої керування та сигналізації | 19DN-
ZA2BP2 | ГОЛОВКА КНОПКИ ДО КНОП ПОСТА УПР,ПЛАСТИК | 1 | 5.82 | 188.2846 | C3 | 1 | Пристрої керування та сигналізації | 19DN-
ZA2BP3 | ГОЛОВКА КНОПКИ ДО КНОП ПОСТА УПР,ПЛАСТИК | 1 | 5.82 | 188.2846 | C3 | 1 | Пристрої керування та сигналізації | 19DN-
ZA2BP4 | ГОЛОВКА КНОПКИ ДО КНОП ПОСТА УПР,ПЛАСТИК | 1 | 5.82 | 188.2846 | C3 | 1 | Пристрої керування та сигналізації | 19DN-
ZA2BS834 | ГОЛОВКА АВАР СТОП Д. 30ММ ДЛЯ ПОСТІВ XAC | 1 | 11.46 | 370.7459 | C3 | 1 | Пристрої керування та сигналізації | 19DN-
ZA2BS844 | ГОЛОВКА АВАР СТОП Д. 40ММ ДЛЯ ПОСТІВ XAC | 1 | 11.78 | 381.0983 | C3 | 1 | Пристрої керування та сигналізації | 19DN-
ZA2BS934 | ГОЛОВКА АВАР СТОП ДЛЯ ПОСТІВ XAC, МЕТАЛ | 1 | 28.57 | 924.2766 | C3 | 1 | Пристрої керування та сигналізації | 19DN-
ZA2BS944 | КНОПКА | 1 | 28.57 | 924.2766 | C3 | 1 | Пристрої керування та сигналізації | 19DN-
ZA2BV01 | ГОЛОВКА СВІТЛ.ЕЛЕМЕНТУ | 1 | 2.05 | 66.3202 | C3 | 1 | Пристрої керування та сигналізації | 19DN-
ZA2BV03 | ГОЛОВКА СИГНАЛЬНОЇ ЛАМПИ | 1 | 2.05 | 66.3202 | C3 | 1 | Пристрої керування та сигналізації | 19DN-
ZA2BV033 | ГОЛОВКА СИГНАЛЬНОЇ ЛАМПИ | 1 | 2.05 | 66.3202 | C3 | 1 | Пристрої керування та сигналізації | 19DN-
ZA2BV04 | ГОЛОВКА ПЕРЕМИКАЧА | 1 | 2.05 | 66.3202 | C3 | 1 | Пристрої керування та сигналізації | 19DN-
ZA2BV043 | ГОЛОВКА СИГНАЛЬНОЇ ЛАМПИ | 1 | 2.05 | 66.3202 | C3 | 1 | Пристрої керування та сигналізації | 19DN-
ZA2BV05 | ГОЛОВКА КНОП З КЛЮЧЕМ, ПЛАСТИК | 1 | 2.65 | 85.7309 | C3 | 1 | Пристрої керування та сигналізації | 19DN-
ZA2BV053 | ГОЛОВКА СИГНАЛЬНОЇ ЛАМПИ | 1 | 2.05 | 66.3202 | C3 | 1 | Пристрої керування та сигналізації | 19DN-
ZA2BV073 | ГОЛОВКА СИГНАЛЬНОЇ ЛАМПИ | 1 | 2.05 | 66.3202 | C3 | 1 | Пристрої керування та сигналізації | 19DN-
ZA2EE101 | КОНТАКТНИЙ БЛОК, 1НВ | 1 | 0.57 | 18.4402 | C3 | 150 | Пристрої керування та сигналізації | 19DN-
ZA2EE102 | КОНТАКТНИЙ БЛОК, 1НЗ | 1 | 0.57 | 18.4402 | C3 | 150 | Пристрої керування та сигналізації | 19DN-
ZA2VA03 | ГОЛОВКА ІНДИКАТОРА | 1 | 18.24 | 590.0877 | C3 | 1 | Пристрої керування та сигналізації | 19DN-
ZA2VA04 | ГОЛОВКА ІНДИКАТОРА | 1 | 18.24 | 590.0877 | C3 | 1 | Пристрої керування та сигналізації | 19DN-
ZA2VA12 | КОРПУС ДИСПЛЕЯ | 1 | 68.42 | 2213.4759 | C3 | 1 | Пристрої керування та сигналізації | 19DN-
ZALVB3 | БЛОК КОНТАКТІВ ЗІ СВІТЛОДІОДОМ 24В | 1 | 3.82 | 123.582 | C3 | 1 | Пристрої керування та сигналізації | 19DN-
ZALVB4 | БЛОК КОНТАКТІВ ЗІ СВІТЛОДІОДОМ 24В | 1 | 6.58 | 212.8716 | C3 | 1 | Пристрої керування та сигналізації | 19DN-
ZALVB5 | СВІТЛОДІОДН.КОНТ.БЛОК 24В | 1 | 3.82 | 123.582 | C3 | 1 | Пристрої керування та сигналізації | 19DN-
ZALVB6 | СВІТЛОДІОДН.КОНТ.БЛОК 24В | 1 | 3.82 | 123.582 | C3 | 1 | Пристрої керування та сигналізації | 19DN-
ZALVM3 | СВІТЛОДІОД 230В ДЛЯ КОНТ.КОРОБКИ | 1 | 8.56 | 276.9271 | C3 | 1 | Пристрої керування та сигналізації | 19DN-
ZALVM4 | СВІТЛОДІОД 230В ДЛЯ КОНТ.КОРОБКИ | 1 | 8.56 | 276.9271 | C3 | 1 | Пристрої керування та сигналізації | 19DN-
ZALVM5 | СВІТЛОДІОД 230В ДЛЯ КОНТ.КОРОБКИ | 1 | 5.5 | 177.9322 | C3 | 1 | Пристрої керування та сигналізації | 19DN-
ZARC01 | ЗАРЯДНИЙ ПРИСТРІЙ ДЛЯ ПУЛЬТА | 1 | 53 | 1714.6189 | C3 | 1 | Пристрої керування та сигналізації | 19DN-
ZB2BE101 | КОНТАКТ НО | 1 | 1.76 | 56.9383 | C2 | 1 | Пристрої керування та сигналізації | 19DN-
ZB2BE102 | КОНТАКТ НЗ | 1 | 1.76 | 56.9383 | C2 | 1 | Пристрої керування та сигналізації | 19DN-
ZB2BE201 | КОНТАКТНИЙ БЛОК | 1 | 3.81 | 123.2585 | C3 | 1 | Пристрої керування та сигналізації | 19DN-
ZB2BV006 | КОРПУС СИГНАЛЬНОЇ ЛАМПИ | 1 | 3.09 | 99.9655 | C3 | 1 | Пристрої керування та сигналізації | 19DN-
ZB2BV007 | СВІТ.ЕЛЕМЕНТ | 1 | 8.67 | 280.4858 | C3 | 1 | Пристрої керування та сигналізації | 19DN-
ZB2BY2101 | МАРКУВАННЯ БЕЗ ТЕКСТУ | 1 | 0.59 | 19.0873 | C3 | 1 | Пристрої керування та сигналізації | 19DN-
ZB2BY2303 | МАРКУВАЛЬНА ПЛАСТИНА | 1 | 0.82 | 26.5281 | C3 | 10 | Пристрої керування та сигналізації | 19DN-
ZB2BY2304 | МАРКУВАЛЬНА ПЛАСТИНА | 1 | 0.82 | 26.5281 | C3 | 10 | Пристрої керування та сигналізації | 19DN-
ZB2BY2305 | МАРКУВАННЯ 30 X 40 ММ ЧОРН.,"FORWARD" | 1 | 1.41 | 45.6153 | C3 | 1 | Пристрої керування та сигналізації | 19DN-
ZB2BY2306 | МАРКУВАННЯ 30 X 40 ММ ЧОРН. "REVERSE" | 1 | 1.41 | 45.6153 | C3 | 1 | Пристрої керування та сигналізації | 19DN-
ZB2BY2309 | МАРКУВАННЯ 30 X 40 ММ ЧОРН. "RIGHT" | 1 | 1.21 | 39.1451 | C3 | 1 | Пристрої керування та сигналізації | 19DN-
ZB2BY2310 | МАРКУВАННЯ 30 X 40 ММ ЧОРН. "LEFT" | 1 | 1.41 | 45.6153 | C3 | 1 | Пристрої керування та сигналізації | 19DN-
ZB2BY2311 | МАРКУВАННЯ 30 X 40 ММ ЧОРН. "ON" | 1 | 1.21 | 39.1451 | C3 | 1 | Пристрої керування та сигналізації | 19DN-
ZB2BY2312 | ДОД. БЛОК ДО КНОПКОВОГО ВИМИКАЧА,ПЛАСТИК | 1 | 0.84 | 27.1751 | C3 | 1 | Пристрої керування та сигналізації | 19DN-
ZB2BY2327 | МАРКУВАННЯ 30 X 40 ММ ЧОРН. "SLOW" | 1 | 1.14 | 36.8805 | C3 | 1 | Пристрої керування та сигналізації | 19DN-
ZB2BY2328 | МАРКУВАННЯ 30 X 40 ММ ЧОРН. "FAST" | 1 | 1.14 | 36.8805 | C3 | 1 | Пристрої керування та сигналізації | 19DN-
ZB2BY2367 | МАРКУВАННЯ ДО КНОПК. ВИМИКАЧА, ПЛАСТИК | 1 | 1.21 | 39.1451 | C3 | 1 | Пристрої керування та сигналізації | 19DN-
ZB2BY2904 | МАРКУВАННЯ "DESCENTE" АБО "GAUCHEPВ" | 1 | 0.54 | 17.4697 | C3 | 10 | Пристрої керування та сигналізації | 19DN-
ZB2BY2905 | МАРКУВАЛЬНА ПЛАСТИНА(ПЛАСТИК) | 1 | 0.57 | 18.4402 | C3 | 1 | Пристрої керування та сигналізації | 19DN-
ZB2BY2906 | МАРКУВАЛЬНА ПЛАСТИНА | 1 | 0.54 | 17.4697 | C3 | 10 | Пристрої керування та сигналізації | 19DN-
ZB2BY2910 | МАРКУВАННЯ GAUCHE PВ | 1 | 0.54 | 17.4697 | C3 | 10 | Пристрої керування та сигналізації | 19DN-
ZB2BY2912 | МАРКУВАЛЬНА ПЛАСТИНА | 1 | 0.54 | 17.4697 | C3 | 10 | Пристрої керування та сигналізації | 19DN-
ZB2BY2916 | МАРКУВАЛЬНА ПЛАСТИНА | 1 | 0.54 | 17.4697 | C3 | 1 | Пристрої керування та сигналізації | 19DN-
ZB2BY2918 | МАРКУВАЛЬНА ПЛАСТИНА | 1 | 0.54 | 17.4697 | C3 | 10 | Пристрої керування та сигналізації | 19DN-
ZB2BY2922 | ДОД. БЛОК ДО КНОПКОВОГО ВИМИКАЧА,ПЛАСТИК | 1 | 0.84 | 27.1751 | C3 | 1 | Пристрої керування та сигналізації | 19DN-
ZB2BY2924 | МАРКУВАННЯ 30 X 40 MM | 1 | 0.92 | 29.7632 | C3 | 1 | Пристрої керування та сигналізації | 19DN-
ZB2BY2931 | МАРКУВАННЯ ARRET | 1 | 0.54 | 17.4697 | C3 | 10 | Пристрої керування та сигналізації | 19DN-
ZB2BY2954 | МАРКУВАННЯ DESCENTE PВ | 1 | 0.55 | 17.7932 | C3 | 1 | Пристрої керування та сигналізації | 19DN-
ZB2BY2955 | ДОД. БЛОК ДО КНОПКОВОГО ВИМИКАЧА,ПЛАСТИК | 1 | 0.84 | 27.1751 | C3 | 1 | Пристрої керування та сигналізації | 19DN-
ZB2BY2956 | МАРКУВ.ДО КНОПКОВОГО ВИМИКАЧА,ПЛАСТИК | 1 | 0.92 | 29.7632 | C3 | 1 | Пристрої керування та сигналізації | 19DN-
ZB2BY2966 | МАРКУВ.ДО КНОПКОВОГО ВИМИКАЧА,ПЛАСТИК | 1 | 0.55 | 17.7932 | C3 | 1 | Пристрої керування та сигналізації | 19DN-
ZB2BY2968 | МАРКУВ.ДО КНОПКОВОГО ВИМИКАЧА,ПЛАСТИК | 1 | 0.92 | 29.7632 | C3 | 1 | Пристрої керування та сигналізації | 19DN-
ZB2BY4101 | МАРКУВАННЯ БЕЗ ТЕКСТУ | 1 | 0.51 | 16.4992 | C3 | 1 | Пристрої керування та сигналізації | 19DN-
ZB2BY4901 | МАРКУВАННЯ MONTEE OU DROITE PВ | 1 | 0.54 | 17.4697 | C3 | 10 | Пристрої керування та сигналізації | 19DN-
ZB2BY4902 | МАРКУВАЛЬНА ПЛАСТИНА(ПЛАСТИК) | 1 | 0.57 | 18.4402 | C3 | 1 | Пристрої керування та сигналізації | 19DN-
ZB2BY4903 | МАРКУВАЛЬНА ПЛАСТИНА | 1 | 0.54 | 17.4697 | C3 | 10 | Пристрої керування та сигналізації | 19DN-
ZB2BY4907 | МАРКУВАННЯ DROITE PВ | 1 | 0.54 | 17.4697 | C3 | 10 | Пристрої керування та сигналізації | 19DN-
ZB2BY4909 | МАРКУВАЛЬНА ПЛАСТИНА | 1 | 0.54 | 17.4697 | C3 | 10 | Пристрої керування та сигналізації | 19DN-
ZB2BY4913 | МАРКУВАЛЬНА ПЛАСТИНА | 1 | 0.54 | 17.4697 | C3 | 1 | Пристрої керування та сигналізації | 19DN-
ZB2BY4915 | МАРКУВАЛЬНА ПЛАСТИНА | 1 | 0.54 | 17.4697 | C3 | 10 | Пристрої керування та сигналізації | 19DN-
ZB2BY4919 | ДОД. БЛОК ДО КНОПКОВОГО ВИМИКАЧА,ПЛАСТИК | 1 | 0.84 | 27.1751 | C3 | 1 | Пристрої керування та сигналізації | 19DN-
ZB2BY4921 | МАРКУВАННЯ 30 X 40 MM | 1 | 0.92 | 29.7632 | C3 | 1 | Пристрої керування та сигналізації | 19DN-
ZB2BY4930 | МАРКУВАЛЬНА ПЛАСТИНА | 1 | 0.54 | 17.4697 | C3 | 10 | Пристрої керування та сигналізації | 19DN-
ZB2BY4932 | МАРКУВАННЯ 30 X 40 ММ БІЛЕ.,"KLAXON" | 1 | 0.54 | 17.4697 | C3 | 1 | Пристрої керування та сигналізації | 19DN-
ZB2BY4935 | МАРКУВАННЯ ДО КНОПК. ВИМИКАЧА,ПЛАСТИК | 1 | 0.78 | 25.234 | C3 | 1 | Пристрої керування та сигналізації | 19DN-
ZB2BY4951 | МАРКУВАЛЬНА ПЛАСТИНА | 1 | 0.55 | 17.7932 | C3 | 1 | Пристрої керування та сигналізації | 19DN-
ZB2BY4953 | МАРКУВ.ДО КНОПКОВОГО ВИМИКАЧА,ПЛАСТИК | 1 | 0.92 | 29.7632 | C3 | 1 | Пристрої керування та сигналізації | 19DN-
ZB2BY4963 | МАРКУВ.ДО КНОПКОВОГО ВИМИКАЧА,ПЛАСТИК | 1 | 0.55 | 17.7932 | C3 | 1 | Пристрої керування та сигналізації | 19DN-
ZB2BY4965 | МАРКУВ.ДО КНОПКОВОГО ВИМИКАЧА,ПЛАСТИК | 1 | 0.92 | 29.7632 | C3 | 1 | Пристрої керування та сигналізації | 19DN-
ZB2BY4980 | ДОД. БЛОК ДО КНОПКОВОГО ВИМИКАЧА,ПЛАСТИК | 1 | 0.84 | 27.1751 | C3 | 1 | Пристрої керування та сигналізації | 19DN-
ZB2BY4982 | МАРКУВ.ДО КНОПКОВОГО ВИМИКАЧА,ПЛАСТИК | 1 | 0.92 | 29.7632 | C3 | 1 | Пристрої керування та сигналізації | 19DN-
ZB2SZ3 | ЗАГЛУШКА | 1 | 0.67 | 21.6754 | C3 | 1 | Пристрої керування та сигналізації | 19DN-
ZB4BA0 | ГОЛОВКА ДЛЯ КНОПКИ | 1 | 2.68 | 86.7015 | C3 | 1 | Пристрої керування та сигналізації | 19DN-
ZB4BA1 | ГОЛОВКА ДЛЯ КНОПКИ | 1 | 1.97 | 63.7321 | C3 | 1 | Пристрої керування та сигналізації | 19DN-
ZB4BA16 | ГОЛОВКА ДЛЯ КНОПКИ, МЕТАЛ | 1 | 6.54 | 211.5775 | C3 | 1 | Пристрої керування та сигналізації | 19DN-
ZB4BA18 | ГОЛОВКА ДЛЯ КНОПКИ | 1 | 3.45 | 111.612 | C3 | 1 | Пристрої керування та сигналізації | 19DN-
ZB4BA187 | ГОЛОВКА ДЛЯ КНОПКИ | 1 | 4.56 | 147.5219 | C3 | 1 | Пристрої керування та сигналізації | 19DN-
ZB4BA2 | ГОЛОВКА ДЛЯ КНОПКИ | 1 | 1.97 | 63.7321 | C3 | 1 | Пристрої керування та сигналізації | 19DN-
ZB4BA232 | ГОЛОВКА ДЛЯ КНОПКИ | 1 | 2.72 | 87.9955 | C3 | 1 | Пристрої керування та сигналізації | 19DN-
ZB4BA234 | ГОЛОВКА ДЛЯ КНОПКИ | 1 | 2.72 | 87.9955 | C3 | 1 | Пристрої керування та сигналізації | 19DN-
ZB4BA235 | ГОЛОВКА ДЛЯ КНОПКИ | 1 | 2.72 | 87.9955 | C3 | 1 | Пристрої керування та сигналізації | 19DN-
ZB4BA26 | ГОЛОВКА КНОПКИ | 1 | 6.04 | 195.4019 | C3 | 1 | Пристрої керування та сигналізації | 19DN-
ZB4BA27 | ГОЛОВКА ДЛЯ КНОПКИ | 1 | 2.75 | 88.9661 | C3 | 1 | Пристрої керування та сигналізації | 19DN-
ZB4BA3 | ГОЛОВКА ДЛЯ КНОПКИ | 1 | 1.97 | 63.7321 | C3 | 1 | Пристрої керування та сигналізації | 19DN-
ZB4BA331 | ГОЛОВКА ДЛЯ КНОПКИ | 1 | 2.72 | 87.9955 | C3 | 1 | Пристрої керування та сигналізації | 19DN-
ZB4BA333 | ГОЛОВКА ДЛЯ КНОПКИ | 1 | 2.72 | 87.9955 | C3 | 1 | Пристрої керування та сигналізації | 19DN-
ZB4BA3337 | ГОЛОВКА ДЛЯ КНОПКИ | 1 | 3.2 | 103.5242 | C3 | 1 | Пристрої керування та сигналізації | 19DN-
ZB4BA334 | ГОЛОВКА ДЛЯ КНОПКИ | 1 | 2.72 | 87.9955 | C3 | 1 | Пристрої керування та сигналізації | 19DN-
ZB4BA335 | ГОЛОВКА ДЛЯ КНОПКИ | 1 | 2.72 | 87.9955 | C3 | 1 | Пристрої керування та сигналізації | 19DN-
ZB4BA336 | ГОЛОВКА ДЛЯ КНОПКИ | 1 | 3.32 | 107.4063 | C3 | 1 | Пристрої керування та сигналізації | 19DN-
ZB4BA36 | ГОЛОВКА ДЛЯ КНОПКИ | 1 | 6.54 | 211.5775 | C3 | 1 | Пристрої керування та сигналізації | 19DN-
ZB4BA37 | ГОЛОВКА ДЛЯ КНОПКИ | 1 | 3.03 | 98.0244 | C3 | 1 | Пристрої керування та сигналізації | 19DN-
ZB4BA38 | ГОЛОВКА ДЛЯ КНОПКИ | 1 | 3.45 | 111.612 | C3 | 1 | Пристрої керування та сигналізації | 19DN-
ZB4BA4 | ГОЛОВКА ДЛЯ КНОПКИ | 1 | 1.97 | 63.7321 | C2 | 1 | Пристрої керування та сигналізації | 19DN-
ZB4BA432 | ГОЛОВКА ДЛЯ КНОПКИ | 1 | 2.72 | 87.9955 | C3 | 1 | Пристрої керування та сигналізації | 19DN-
ZB4BA433 | ГОЛОВКА ДЛЯ КНОПКИ | 1 | 2.72 | 87.9955 | C3 | 1 | Пристрої керування та сигналізації | 19DN-
ZB4BA434 | ГОЛОВКА ДЛЯ КНОПКИ | 1 | 2.72 | 87.9955 | C3 | 1 | Пристрої керування та сигналізації | 19DN-
ZB4BA46 | ГОЛОВКА ДЛЯ КНОПКИ | 1 | 6.54 | 211.5775 | C3 | 1 | Пристрої керування та сигналізації | 19DN-
ZB4BA47 | ГОЛОВКА ДЛЯ КНОПКИ | 1 | 8.37 | 270.7804 | C3 | 1 | Пристрої керування та сигналізації | 19DN-
ZB4BA48 | ГОЛОВКА ДЛЯ КНОПКИ | 1 | 3.45 | 111.612 | C3 | 1 | Пристрої керування та сигналізації | 19DN-
ZB4BA5 | ГОЛОВКА ДЛЯ КНОПКИ | 1 | 1.97 | 63.7321 | C3 | 1 | Пристрої керування та сигналізації | 19DN-
ZB4BA58 | ГОЛОВКА ДЛЯ КНОПКИ | 1 | 3.45 | 111.612 | C3 | 1 | Пристрої керування та сигналізації | 19DN-
ZB4BA6 | ГОЛОВКА ДЛЯ КНОПКИ | 1 | 1.97 | 63.7321 | C3 | 1 | Пристрої керування та сигналізації | 19DN-
ZB4BA66 | ГОЛОВКА ДЛЯ КНОПКИ | 1 | 6.54 | 211.5775 | C3 | 1 | Пристрої керування та сигналізації | 19DN-
ZB4BA67 | ГОЛОВКА КНОПКИ | 1 | 4.22 | 136.5225 | C3 | 1 | Пристрої керування та сигналізації | 19DN-
ZB4BA68 | ГОЛОВКА ДЛЯ КНОПКИ | 1 | 3.8 | 122.9349 | C3 | 1 | Пристрої керування та сигналізації | 19DN-
ZB4BA71114 | ГОЛОВКА МЕТАЛ ПОДВ+СТОП | 1 | 9.83 | 318.0133 | C3 | 1 | Пристрої керування та сигналізації | 19DN-
ZB4BA71115 | ГОЛОВКА МЕТАЛ ПОДВ+СТОП | 1 | 9.83 | 318.0133 | C3 | 1 | Пристрої керування та сигналізації | 19DN-
ZB4BA71123 | ГОЛОВКА МЕТАЛ ПОДВ+СТОП | 1 | 9.83 | 318.0133 | C3 | 1 | Пристрої керування та сигналізації | 19DN-
ZB4BA71124 | ГОЛОВКА МЕТАЛ ПОДВ+СТОП | 1 | 9.83 | 318.0133 | C3 | 1 | Пристрої керування та сигналізації | 19DN-
ZB4BA7120 | ГОЛОВКА МЕТАЛ ПОДВ | 1 | 5.75 | 186.02 | C3 | 1 | Пристрої керування та сигналізації | 19DN-
ZB4BA71207 | ГОЛОВКА ПОДВ. КНОПКИ | 1 | 7.99 | 258.4869 | C3 | 1 | Пристрої керування та сигналізації | 19DN-
ZB4BA7121 | ГОЛОВКА МЕТАЛ ПОДВ | 1 | 6.16 | 199.284 | C3 | 1 | Пристрої керування та сигналізації | 19DN-
ZB4BA72124 | ГОЛОВКА МЕТАЛ ПОДВ+СТОП | 1 | 9.83 | 318.0133 | C3 | 1 | Пристрої керування та сигналізації | 19DN-
ZB4BA73132 | ГОЛОВКА МЕТАЛ ПОДВ+СТОП | 1 | 9.83 | 318.0133 | C3 | 1 | Пристрої керування та сигналізації | 19DN-
ZB4BA73133 | ГОЛОВКА МЕТАЛ ПОДВ+СТОП | 1 | 9.83 | 318.0133 | C3 | 1 | Пристрої керування та сигналізації | 19DN-
ZB4BA73134 | ГОЛОВКА МЕТАЛ ПОДВ+СТОП | 1 | 9.83 | 318.0133 | C3 | 1 | Пристрої керування та сигналізації | 19DN-
ZB4BA73135 | ГОЛОВКА МЕТАЛ ПОДВ+СТОП | 1 | 9.83 | 318.0133 | C3 | 1 | Пристрої керування та сигналізації | 19DN-
ZB4BA7340 | ГОЛОВКА МЕТАЛ ПОДВ | 1 | 8.36 | 270.4569 | C3 | 1 | Пристрої керування та сигналізації | 19DN-
ZB4BA7341 | ГОЛОВКА МЕТАЛ ПОДВ | 1 | 8.95 | 289.5441 | C3 | 1 | Пристрої керування та сигналізації | 19DN-
ZB4BA79 | ГОЛОВКА МЕТАЛ ПОДВ БЕЗ КОВП МАРК | 1 | 7.69 | 248.7815 | C3 | 1 | Пристрої керування та сигналізації | 19DN-
ZB4BA791 | ГОЛОВКА МЕТАЛ ПОДВ БЕЗ КОВП МАРК | 1 | 11.58 | 374.6281 | C3 | 1 | Пристрої керування та сигналізації | 19DN-
ZB4BA8 | ГОЛОВКА КНОПКИ | 1 | 1.97 | 63.7321 | C3 | 1 | Пристрої керування та сигналізації | 19DN-
ZB4BA9 | ГОЛОВКА ДЛЯ КНОПКИ | 1 | 3.57 | 115.4941 | C3 | 1 | Пристрої керування та сигналізації | 19DN-
ZB4BB4 | РУЧКА БАГАТОНАПРАВЛЕНОГО ДЖОЙСТИКА | 1 | 34 | 1099.9442 | C3 | 1 | Пристрої керування та сигналізації | 19DN-
ZB4BC2 | ГОЛОВКА ГРИБОПОДІБНОЇ КНОПКИ | 1 | 4.99 | 161.433 | C3 | 1 | Пристрої керування та сигналізації | 19DN-
ZB4BC24 | ГОЛОВКА ГРИБОПОДІБНОЇ КНОПКИ | 1 | 6.56 | 212.2245 | C3 | 1 | Пристрої керування та сигналізації | 19DN-
ZB4BC280 | ГОЛОВКА КНОПКИ | 1 | 12.4 | 401.1561 | C3 | 1 | Пристрої керування та сигналізації | 19DN-
ZB4BC28001 | ГОЛОВКА КНОПКИ IP69K, ЧОРНА | 1 | 9.8 | 317.0427 | C3 | 1 | Пристрої керування та сигналізації | 19DN-
ZB4BC3 | ГОЛОВКА ГРИБОПОДІБНОЇ КНОПКИ | 1 | 5.36 | 173.403 | C3 | 1 | Пристрої керування та сигналізації | 19DN-
ZB4BC34 | ГОЛОВКА ГРИБОПОДІБНОЇ КНОПКИ | 1 | 6.56 | 212.2245 | C3 | 1 | Пристрої керування та сигналізації | 19DN-
ZB4BC380 | ГОЛОВКА КНОПКИ | 1 | 12.4 | 401.1561 | C3 | 1 | Пристрої керування та сигналізації | 19DN-
ZB4BC4 | ГОЛОВКА ГРИБОПОДІБНОЇ КНОПКИ | 1 | 5.36 | 173.403 | C3 | 1 | Пристрої керування та сигналізації | 19DN-
ZB4BC44 | ГОЛОВКА ГРИБОПОДІБНОЇ КНОПКИ | 1 | 6.56 | 212.2245 | C3 | 1 | Пристрої керування та сигналізації | 19DN-
ZB4BC447 | ГОЛОВКА ГРИБОВИДНОЇ КНОПКИ ?30 ЧЕРВ. | 1 | 7.85 | 253.9577 | C3 | 1 | Пристрої керування та сигналізації | 19DN-
ZB4BC480 | ГОЛОВКА КНОПКИ | 1 | 12.4 | 401.1561 | C3 | 1 | Пристрої керування та сигналізації | 19DN-
ZB4BC48021 | ГОЛОВКА КНОПКИ | 1 | 18.83 | 609.175 | C3 | 1 | Пристрої керування та сигналізації | 19DN-
ZB4BC54 | ГОЛОВКА ГРИБОПОДІБНОЇ КНОПКИ | 1 | 6.56 | 212.2245 | C3 | 1 | Пристрої керування та сигналізації | 19DN-
ZB4BC580 | ГОЛОВКА КНОПКИ IP69K, ЖОВТА | 1 | 9.8 | 317.0427 | C3 | 1 | Пристрої керування та сигналізації | 19DN-
ZB4BC64 | ГОЛОВКА ГРИБОПОДІБНОЇ КНОПКИ | 1 | 6.56 | 212.2245 | C3 | 1 | Пристрої керування та сигналізації | 19DN-
ZB4BD2 | ГОЛОВКА ДЛЯ ПЕРЕМИКАЧА | 1 | 4.48 | 144.9338 | C2 | 1 | Пристрої керування та сигналізації | 19DN-
ZB4BD201 | ГОЛОВКА ДЛЯ ПЕРЕМИКАЧА | 1 | 5.48 | 177.2851 | C3 | 1 | Пристрої керування та сигналізації | 19DN-
ZB4BD203 | ГОЛОВКА ДЛЯ ПЕРЕМИКАЧА | 1 | 5.48 | 177.2851 | C3 | 1 | Пристрої керування та сигналізації | 19DN-
ZB4BD27 | ГОЛОВКА ДЛЯ ПЕРЕМИКАЧА | 1 | 5.44 | 175.9911 | C3 | 1 | Пристрої керування та сигналізації | 19DN-
ZB4BD28 | ГОЛОВКА ДЛЯ ТУМБЛЕРН.ПЕРЕМИКАЧА | 1 | 5.83 | 188.6081 | C3 | 1 | Пристрої керування та сигналізації | 19DN-
ZB4BD287 | ГОЛОВКА ДЛЯ ТУМБЛЕРН.ПЕРЕМИКАЧА | 1 | 9.88 | 319.6308 | C3 | 1 | Пристрої керування та сигналізації | 19DN-
ZB4BD29 | ГОЛОВКА ДЛЯ ПЕРЕМИКАЧА | 1 | 5.17 | 167.2562 | C3 | 1 | Пристрої керування та сигналізації | 19DN-
ZB4BD3 | ГОЛОВКА ДЛЯ ПЕРЕМИКАЧА | 1 | 4.48 | 144.9338 | C2 | 1 | Пристрої керування та сигналізації | 19DN-
ZB4BD301 | ГОЛОВКА ДЛЯ ПЕРЕМИКАЧА | 1 | 5.48 | 177.2851 | C3 | 1 | Пристрої керування та сигналізації | 19DN-
ZB4BD37 | ГОЛОВКА ДЛЯ ПЕРЕМИКАЧА | 1 | 5.44 | 175.9911 | C3 | 1 | Пристрої керування та сигналізації | 19DN-
ZB4BD39 | ГОЛОВКА ДЛЯ ПЕРЕМИКАЧА | 1 | 5.17 | 167.2562 | C3 | 1 | Пристрої керування та сигналізації | 19DN-
ZB4BD4 | ГОЛОВКА ДЛЯ ПЕРЕМИКАЧА | 1 | 5.44 | 175.9911 | C3 | 1 | Пристрої керування та сигналізації | 19DN-
ZB4BD48 | ГОЛОВКА ДЛЯ ТУМБЛЕРН.ПЕРЕМИКАЧА | 1 | 7.22 | 233.5764 | C3 | 1 | Пристрої керування та сигналізації | 19DN-
ZB4BD5 | ГОЛОВКА ДЛЯ ПЕРЕМИКАЧА | 1 | 6.08 | 196.6959 | C3 | 1 | Пристрої керування та сигналізації | 19DN-
ZB4BD57 | ГОЛОВКА ДЛЯ ПЕРЕМИКАЧА | 1 | 7.41 | 239.7231 | C3 | 1 | Пристрої керування та сигналізації | 19DN-
ZB4BD59 | ГОЛОВКА ДЛЯ ПЕРЕМИКАЧА | 1 | 5.17 | 167.2562 | C3 | 1 | Пристрої керування та сигналізації | 19DN-
ZB4BD7 | ГОЛОВКА ПЕРЕМИК. 3 ПОЗ. | 1 | 4.91 | 158.8449 | C3 | 1 | Пристрої керування та сигналізації | 19DN-
ZB4BD8 | ГОЛОВКА ДЛЯ ПЕРЕМИКАЧА | 1 | 4.91 | 158.8449 | C3 | 1 | Пристрої керування та сигналізації | 19DN-
ZB4BD87 | ГОЛОВКА ДЛЯ ПЕРЕМИКАЧА | 1 | 7.41 | 239.7231 | C3 | 1 | Пристрої керування та сигналізації | 19DN-
ZB4BD912 | ГОЛОВКА КНОПКИ ПОТЕНЦІОМЕТРА | 1 | 22.78 | 736.9626 | C3 | 1 | Пристрої керування та сигналізації | 19DN-
ZB4BD922 | ГОЛОВКА КНОПКИ ПОТЕНЦІОМЕТРА | 1 | 22.78 | 736.9626 | C3 | 1 | Пристрої керування та сигналізації | 19DN-
ZB4BG0 | ГОЛОВКА ДЛЯ ПЕРЕМИК.З КЛЮЧЕМ | 1 | 13.6 | 439.9777 | C3 | 1 | Пристрої керування та сигналізації | 19DN-
ZB4BG08 | ГОЛОВКА ДЛЯ ПЕРЕМИК.З КЛЮЧЕМ | 1 | 14.39 | 465.5352 | C3 | 1 | Пристрої керування та сигналізації | 19DN-
ZB4BG2 | ГОЛОВКА ДЛЯ ПЕРЕМИК.З КЛЮЧЕМ | 1 | 13.1 | 423.802 | C3 | 1 | Пристрої керування та сигналізації | 19DN-
ZB4BG210 | ГОЛОВКА ДЛЯ ПЕРЕМИК.З КЛЮЧЕМ | 1 | 16.14 | 522.15 | C3 | 1 | Пристрої керування та сигналізації | 19DN-
ZB4BG212 | ГОЛОВКА ДЛЯ ПЕРЕМИК.З КЛЮЧЕМ | 1 | 16.14 | 522.15 | C3 | 1 | Пристрої керування та сигналізації | 19DN-
ZB4BG214 | ГОЛОВКА ДЛЯ ПЕРЕМИК.З КЛЮЧЕМ | 1 | 16.14 | 522.15 | C3 | 1 | Пристрої керування та сигналізації | 19DN-
ZB4BG220 | ГОЛОВКА ДЛЯ ПЕРЕМИК.З КЛЮЧЕМ | 1 | 16.14 | 522.15 | C3 | 1 | Пристрої керування та сигналізації | 19DN-
ZB4BG27 | ГОЛОВКА ДЛЯ ПЕРЕМИК.З КЛЮЧЕМ | 1 | 14.68 | 474.9171 | C3 | 1 | Пристрої керування та сигналізації | 19DN-
ZB4BG2F046 | ГОЛОВКА ДЛЯ ПЕРЕМИК.З КЛЮЧЕМ | 1 | 14.72 | 476.2111 | C3 | 1 | Пристрої керування та сигналізації | 19DN-
ZB4BG2K | ГОЛОВКА ПЕРЕМИКАЧА | 1 | 36 | 1164.6468 | C3 | 1 | Пристрої керування та сигналізації | 19DN-
ZB4BG3 | ГОЛОВКА ДЛЯ ПЕРЕМИК.З КЛЮЧЕМ | 1 | 12.51 | 404.7148 | C3 | 1 | Пристрої керування та сигналізації | 19DN-
ZB4BG310 | ГОЛОВКА ДЛЯ ПЕРЕМИК.З КЛЮЧЕМ | 1 | 24.73 | 800.0476 | C3 | 1 | Пристрої керування та сигналізації | 19DN-
ZB4BG312 | ГОЛОВКА ДЛЯ ПЕРЕМИК.З КЛЮЧЕМ | 1 | 24.73 | 800.0476 | C3 | 1 | Пристрої керування та сигналізації | 19DN-
ZB4BG37 | ГОЛОВКА ДЛЯ ПЕРЕМИК.З КЛЮЧЕМ | 1 | 14.68 | 474.9171 | C3 | 1 | Пристрої керування та сигналізації | 19DN-
ZB4BG4 | ГОЛОВКА ДЛЯ ПЕРЕМИК.З КЛЮЧЕМ | 1 | 12.05 | 389.8332 | C3 | 1 | Пристрої керування та сигналізації | 19DN-
ZB4BG412 | ГОЛОВКА КНОПКИ З КЛЮЧЕМ КНОП ВИМИК | 1 | 16.63 | 538.0021 | C3 | 1 | Пристрої керування та сигналізації | 19DN-
ZB4BG47 | ГОЛОВКА ДЛЯ ПЕРЕМИК.З КЛЮЧЕМ | 1 | 14.68 | 474.9171 | C3 | 1 | Пристрої керування та сигналізації | 19DN-
ZB4BG5 | ГОЛОВКА ПЕРЕМИКАЧА | 1 | 12.51 | 404.7148 | C3 | 1 | Пристрої керування та сигналізації | 19DN-
ZB4BG6 | ГОЛОВКА ДЛЯ ПЕРЕМИК.З КЛЮЧЕМ | 1 | 13.09 | 423.4785 | C3 | 1 | Пристрої керування та сигналізації | 19DN-
ZB4BG6C | ГОЛОВКА ДЛЯ ПЕРЕМИК.З КЛЮЧЕМ | 1 | 18.6 | 601.7342 | C3 | 1 | Пристрої керування та сигналізації | 19DN-
ZB4BG7 | ГОЛОВКА ДЛЯ ПЕРЕМИК.З КЛЮЧЕМ | 1 | 13.24 | 428.3312 | C3 | 1 | Пристрої керування та сигналізації | 19DN-
ZB4BG812 | ГОЛОВКА ДЛЯ ПЕРЕМИК.З КЛЮЧЕМ | 1 | 25.94 | 839.1927 | C3 | 1 | Пристрої керування та сигналізації | 19DN-
ZB4BG9 | ГОЛОВКА ДЛЯ ПЕРЕМИК.З КЛЮЧЕМ | 1 | 12.51 | 404.7148 | C3 | 1 | Пристрої керування та сигналізації | 19DN-
ZB4BH01 | ГОЛОВКА КНОПКИ НАТИС-ВКЛ./НАТИС-ВІДКЛ. | 1 | 4.32 | 139.7576 | C3 | 1 | Пристрої керування та сигналізації | 19DN-
ZB4BH013 | КНОПКА З ПІДСВІЧУВ. | 1 | 7.77 | 251.3696 | C3 | 1 | Пристрої керування та сигналізації | 19DN-
ZB4BH02 | ГОЛОВКА КНОПКИ НАТИС.-ВКЛ./НАТИС.-ВІДКЛ. | 1 | 4.32 | 139.7576 | C3 | 1 | Пристрої керування та сигналізації | 19DN-
ZB4BH03 | ГОЛОВКА КНОПКИ | 1 | 4.32 | 139.7576 | C3 | 1 | Пристрої керування та сигналізації | 19DN-
ZB4BH033 | КНОПКА З ПІДСВІЧУВ. | 1 | 7.77 | 251.3696 | C3 | 1 | Пристрої керування та сигналізації | 19DN-
ZB4BH037 | ГОЛОВКА КНОПКИ НАТИС-ВКЛ./НАТИС-ВІДКЛ. | 1 | 4.61 | 149.1395 | C3 | 1 | Пристрої керування та сигналізації | 19DN-
ZB4BH04 | ГОЛОВКА КНОПКИ НАТИС-ВКЛ./НАТИС-ВІДКЛ. | 1 | 4.32 | 139.7576 | C3 | 1 | Пристрої керування та сигналізації | 19DN-
ZB4BH043 | КНОПКА З ПІДСВІЧУВ. | 1 | 7.77 | 251.3696 | C3 | 1 | Пристрої керування та сигналізації | 19DN-
ZB4BH05 | ГОЛОВКА КНОПКИ | 1 | 4.32 | 139.7576 | C3 | 1 | Пристрої керування та сигналізації | 19DN-
ZB4BH053 | КНОПКА З ПІДСВІЧУВАННЯМ | 1 | 7.77 | 251.3696 | C3 | 1 | Пристрої керування та сигналізації | 19DN-
ZB4BH06 | ГОЛОВКА КНОПКИ НАТИС.-ВКЛ./НАТИС.-ВІДКЛ. | 1 | 4.32 | 139.7576 | C3 | 1 | Пристрої керування та сигналізації | 19DN-
ZB4BH063 | КНОПКА З ПІДСВІЧУВАННЯМ | 1 | 7.77 | 251.3696 | C3 | 1 | Пристрої керування та сигналізації | 19DN-
ZB4BH13 | ГОЛОВКА КНОПКИ | 1 | 8.97 | 290.1912 | C3 | 1 | Пристрої керування та сигналізації | 19DN-
ZB4BH2 | ГОЛОВКА КНОПКИ PUSH / PUSH | 1 | 5.68 | 183.7554 | C3 | 1 | Пристрої керування та сигналізації | 19DN-
ZB4BH3 | ГОЛОВКА КНОПКИ НАТИС.-ВКЛ./НАТИС.-ВІДКЛ. | 1 | 5.42 | 175.344 | C3 | 1 | Пристрої керування та сигналізації | 19DN-
ZB4BH33 | ГОЛОВКА КНОПКИ | 1 | 8.97 | 290.1912 | C3 | 1 | Пристрої керування та сигналізації | 19DN-
ZB4BH4 | ГОЛОВКА КНОПКИ PUSH / PUSH | 1 | 5.68 | 183.7554 | C3 | 1 | Пристрої керування та сигналізації | 19DN-
ZB4BH43 | КНОПКА З ПІДСВІЧУВ. | 1 | 8.97 | 290.1912 | C3 | 1 | Пристрої керування та сигналізації | 19DN-
ZB4BH63 | КНОПКА З ПІДСВІЧУВ. | 1 | 8.97 | 290.1912 | C3 | 1 | Пристрої керування та сигналізації | 19DN-
ZB4BJ2 | ГОЛОВКА ДЛЯ ПЕРЕМИКАЧА | 1 | 4.48 | 144.9338 | C3 | 1 | Пристрої керування та сигналізації | 19DN-
ZB4BJ291 | ГОЛОВКА ПЕРЕМИКАЧА | 1 | 37.68 | 1218.997 | C3 | 1 | Пристрої керування та сигналізації | 19DN-
ZB4BJ3 | ГОЛОВКА ДЛЯ ПЕРЕМИКАЧА | 1 | 4.48 | 144.9338 | C3 | 1 | Пристрої керування та сигналізації | 19DN-
ZB4BJ37 | ГОЛОВКА ДЛЯ ПЕРЕМИКАЧА | 1 | 5.8 | 187.6375 | C3 | 1 | Пристрої керування та сигналізації | 19DN-
ZB4BJ397 | ГОЛОВКА ДЛЯ ПЕРЕМИКАЧА | 1 | 27 | 873.4851 | C3 | 1 | Пристрої керування та сигналізації | 19DN-
ZB4BJ4 | ГОЛОВКА ДЛЯ ПЕРЕМИКАЧА | 1 | 5.87 | 189.9021 | C3 | 1 | Пристрої керування та сигналізації | 19DN-
ZB4BJ5 | ГОЛОВКА ДЛЯ ПЕРЕМИКАЧА | 1 | 4.99 | 161.433 | C3 | 1 | Пристрої керування та сигналізації | 19DN-
ZB4BJ7 | ГОЛОВКА ДЛЯ ПЕРЕМИКАЧА | 1 | 4.99 | 161.433 | C3 | 1 | Пристрої керування та сигналізації | 19DN-
ZB4BJ8 | ГОЛОВКА ДЛЯ ПЕРЕМИКАЧА | 1 | 4.99 | 161.433 | C3 | 1 | Пристрої керування та сигналізації | 19DN-
ZB4BK1213 | ГОЛОВКА ДЛЯ ПЕРЕМИКАЧА | 1 | 8.07 | 261.075 | C3 | 1 | Пристрої керування та сигналізації | 19DN-
ZB4BK1233 | ГОЛОВКА ДЛЯ ПЕРЕМИКАЧА | 1 | 8.07 | 261.075 | C3 | 1 | Пристрої керування та сигналізації | 19DN-
ZB4BK1243 | ГОЛОВКА ДЛЯ ПЕРЕМИКАЧА | 1 | 8.07 | 261.075 | C3 | 1 | Пристрої керування та сигналізації | 19DN-
ZB4BK12437 | ГОЛОВКА ДЛЯ ПЕРЕМИКАЧА | 1 | 10.8 | 349.394 | C3 | 1 | Пристрої керування та сигналізації | 19DN-
ZB4BK1253 | ГОЛОВКА ДЛЯ ПЕРЕМИКАЧА | 1 | 8.07 | 261.075 | C3 | 1 | Пристрої керування та сигналізації | 19DN-
ZB4BK12537 | ГОЛОВКА ДЛЯ ПЕРЕМИК.З ПІДСВІЧ. | 1 | 8.63 | 279.1917 | C3 | 1 | Пристрої керування та сигналізації | 19DN-
ZB4BK1263 | ГОЛОВКА ДЛЯ ПЕРЕМИКАЧА | 1 | 8.07 | 261.075 | C3 | 1 | Пристрої керування та сигналізації | 19DN-
ZB4BK1313 | ГОЛОВКА ДЛЯ ПЕРЕМИКАЧА | 1 | 9.4 | 304.1022 | C3 | 1 | Пристрої керування та сигналізації | 19DN-
ZB4BK1333 | ГОЛОВКА ДЛЯ ПЕРЕМИКАЧА | 1 | 9.4 | 304.1022 | C3 | 1 | Пристрої керування та сигналізації | 19DN-
ZB4BK1343 | ГОЛОВКА ДЛЯ ПЕРЕМИКАЧА | 1 | 9.4 | 304.1022 | C3 | 1 | Пристрої керування та сигналізації | 19DN-
ZB4BK13437 | ГОЛОВКА ДЛЯ ПЕРЕМИКАЧА | 1 | 11.4 | 368.8048 | C3 | 1 | Пристрої керування та сигналізації | 19DN-
ZB4BK1353 | ГОЛОВКА ДЛЯ ПЕРЕМИКАЧА | 1 | 9.4 | 304.1022 | C3 | 1 | Пристрої керування та сигналізації | 19DN-
ZB4BK1363 | ГОЛОВКА ДЛЯ ПЕРЕМИКАЧА | 1 | 9.4 | 304.1022 | C3 | 1 | Пристрої керування та сигналізації | 19DN-
ZB4BK13637 | ГОЛОВКА ДЛЯ ПЕРЕМИК.З ПІДСВІЧ. | 1 | 8.63 | 279.1917 | C3 | 1 | Пристрої керування та сигналізації | 19DN-
ZB4BK1413 | ГОЛОВКА ДЛЯ ПЕРЕМИКАЧА | 1 | 8.48 | 274.339 | C3 | 1 | Пристрої керування та сигналізації | 19DN-
ZB4BK1433 | ГОЛОВКА ДЛЯ ПЕРЕМИКАЧА | 1 | 8.48 | 274.339 | C3 | 1 | Пристрої керування та сигналізації | 19DN-
ZB4BK1443 | ГОЛОВКА ПЕРЕМИКАЧА | 1 | 8.48 | 274.339 | C3 | 1 | Пристрої керування та сигналізації | 19DN-
ZB4BK14437 | ГОЛОВКА ДЛЯ ПЕРЕМИКАЧА | 1 | 10.8 | 349.394 | C3 | 1 | Пристрої керування та сигналізації | 19DN-
ZB4BK1463 | ГОЛОВКА ДЛЯ ПЕРЕМИКАЧА | 1 | 8.48 | 274.339 | C3 | 1 | Пристрої керування та сигналізації | 19DN-
ZB4BK1513 | ГОЛОВКА ДЛЯ ПЕРЕМИКАЧА | 1 | 8.48 | 274.339 | C3 | 1 | Пристрої керування та сигналізації | 19DN-
ZB4BK1533 | ГОЛОВКА ДЛЯ ПЕРЕМИКАЧА | 1 | 8.48 | 274.339 | C3 | 1 | Пристрої керування та сигналізації | 19DN-
ZB4BK15337 | ГОЛОВКА ДЛЯ ПЕРЕМИК.З ПІДСВІЧ. | 1 | 9.04 | 292.4558 | C3 | 1 | Пристрої керування та сигналізації | 19DN-
ZB4BK1543 | ГОЛОВКА Д.ПЕРЕМИК. З ПІДСВ. 3 ПОЗ. | 1 | 9.2 | 297.632 | C3 | 1 | Пристрої керування та сигналізації | 19DN-
ZB4BK15437 | ГОЛОВКА ДЛЯ ПЕРЕМИКАЧА | 1 | 11.4 | 368.8048 | C3 | 1 | Пристрої керування та сигналізації | 19DN-
ZB4BK1553 | ГОЛОВКА ДЛЯ ПЕРЕМИКАЧА | 1 | 8.48 | 274.339 | C3 | 1 | Пристрої керування та сигналізації | 19DN-
ZB4BK1563 | ГОЛОВКА ДЛЯ ПЕРЕМИКАЧА | 1 | 8.48 | 274.339 | C3 | 1 | Пристрої керування та сигналізації | 19DN-
ZB4BK1713 | ГОЛОВКА ДЛЯ ПЕРЕМИКАЧА | 1 | 8.48 | 274.339 | C3 | 1 | Пристрої керування та сигналізації | 19DN-
ZB4BK17437 | ГОЛОВКА ДЛЯ ПЕРЕМИКАЧА | 1 | 11.4 | 368.8048 | C3 | 1 | Пристрої керування та сигналізації | 19DN-
ZB4BK1753 | ГОЛОВКА ПЕРЕМИКАЧА | 1 | 8.48 | 274.339 | C3 | 1 | Пристрої керування та сигналізації | 19DN-
ZB4BK1813 | ГОЛОВКА ДЛЯ ПЕРЕМИКАЧА | 1 | 8.48 | 274.339 | C3 | 1 | Пристрої керування та сигналізації | 19DN-
ZB4BK1833 | ГОЛОВКА ДЛЯ ПЕРЕМИКАЧА | 1 | 8.48 | 274.339 | C3 | 1 | Пристрої керування та сигналізації | 19DN-
ZB4BK1843 | ГОЛОВКА ДЛЯ ПЕРЕМИКАЧА | 1 | 8.48 | 274.339 | C3 | 1 | Пристрої керування та сигналізації | 19DN-
ZB4BK18437 | ГОЛОВКА ДЛЯ ПЕРЕМИКАЧА | 1 | 11.4 | 368.8048 | C3 | 1 | Пристрої керування та сигналізації | 19DN-
ZB4BK1853 | ГОЛОВКА ДЛЯ ПЕРЕМИКАЧА | 1 | 8.48 | 274.339 | C3 | 1 | Пристрої керування та сигналізації | 19DN-
ZB4BK1863 | ГОЛОВКА ДЛЯ ПЕРЕМИКАЧА | 1 | 8.48 | 274.339 | C3 | 1 | Пристрої керування та сигналізації | 19DN-
ZB4BL2 | ГОЛОВКА ДЛЯ КНОПКИ | 1 | 2.7 | 87.3485 | C3 | 1 | Пристрої керування та сигналізації | 19DN-
ZB4BL232 | ГОЛОВКА ДЛЯ КНОПКИ | 1 | 3.13 | 101.2596 | C3 | 1 | Пристрої керування та сигналізації | 19DN-
ZB4BL27 | ГОЛОВКА КНОПКИ | 1 | 5.3 | 171.4619 | C3 | 1 | Пристрої керування та сигналізації | 19DN-
ZB4BL3 | ГОЛОВКА ДЛЯ КНОПКИ | 1 | 2.7 | 87.3485 | C3 | 1 | Пристрої керування та сигналізації | 19DN-
ZB4BL4 | ГОЛОВКА ДЛЯ КНОПКИ | 1 | 2.7 | 87.3485 | C3 | 1 | Пристрої керування та сигналізації | 19DN-
ZB4BL432 | ГОЛОВКА ДЛЯ КНОПКИ | 1 | 3.13 | 101.2596 | C3 | 1 | Пристрої керування та сигналізації | 19DN-
ZB4BL434 | ГОЛОВКА ДЛЯ КНОПКИ | 1 | 3.13 | 101.2596 | C3 | 1 | Пристрої керування та сигналізації | 19DN-
ZB4BL5 | ГОЛОВКА ДЛЯ КНОПКИ | 1 | 2.7 | 87.3485 | C3 | 1 | Пристрої керування та сигналізації | 19DN-
ZB4BL7340 | ГОЛОВКА МЕТАЛ ПОДВ | 1 | 8.95 | 289.5441 | C3 | 1 | Пристрої керування та сигналізації | 19DN-
ZB4BL7341 | ГОЛОВКА МЕТАЛ ПОДВ | 1 | 9.53 | 308.3079 | C3 | 1 | Пристрої керування та сигналізації | 19DN-
ZB4BP183 | ГОЛОВКА КНОПКИ ДО КНОП. ВИМИКАЧА, МЕТАЛ | 1 | 7.82 | 252.9872 | C3 | 1 | Пристрої керування та сигналізації | 19DN-
ZB4BP2 | ГОЛОВКА ДЛЯ КНОПКИ | 1 | 3.53 | 114.2001 | C3 | 1 | Пристрої керування та сигналізації | 19DN-
ZB4BP3 | ГОЛОВКА ДЛЯ КНОПКИ | 1 | 3.53 | 114.2001 | C3 | 1 | Пристрої керування та сигналізації | 19DN-
ZB4BP38 | ГОЛОВКА ДЛЯ КНОПКИ | 1 | 5.84 | 188.9316 | C3 | 1 | Пристрої керування та сигналізації | 19DN-
ZB4BP383 | ГОЛОВКА КНОПКИ ДО КНОП. ВИМИКАЧА, МЕТАЛ | 1 | 7.82 | 252.9872 | C3 | 1 | Пристрої керування та сигналізації | 19DN-
ZB4BP3S | СВІТЛОВА КОЛОНА 24 В,LED,СИРЕНА | 1 | 6.4 | 207.0483 | C3 | 1 | Пристрої керування та сигналізації | 19DN-
ZB4BP4 | ГОЛОВКА ДЛЯ КНОПКИ | 1 | 3.53 | 114.2001 | C3 | 1 | Пристрої керування та сигналізації | 19DN-
ZB4BP48 | ГОЛОВКА ДЛЯ КНОПКИ | 1 | 5.52 | 178.5792 | C3 | 1 | Пристрої керування та сигналізації | 19DN-
ZB4BP483 | ГОЛОВКА КНОПКИ ДО КНОП. ВИМИКАЧА, МЕТАЛ | 1 | 7.82 | 252.9872 | C3 | 1 | Пристрої керування та сигналізації | 19DN-
ZB4BP487 | ГОЛОВКА ДЛЯ КНОПКИ | 1 | 5.9 | 190.8727 | C3 | 1 | Пристрої керування та сигналізації | 19DN-
ZB4BP4S | СВІТЛОВА КОЛОНА 24 В,LED,СИРЕНА | 1 | 6.4 | 207.0483 | C3 | 1 | Пристрої керування та сигналізації | 19DN-
ZB4BP5 | ГОЛОВКА ДЛЯ КНОПКИ | 1 | 3.53 | 114.2001 | C3 | 1 | Пристрої керування та сигналізації | 19DN-
ZB4BR2 | ГОЛОВКА ГРИБОПОДІБНОЇ КНОПКИ | 1 | 8.75 | 283.0739 | C3 | 1 | Пристрої керування та сигналізації | 19DN-
ZB4BR4 | ГОЛОВКА ГРИБОПОДІБНОЇ КНОПКИ | 1 | 8.75 | 283.0739 | C3 | 1 | Пристрої керування та сигналізації | 19DN-
ZB4BS22 | КНОПКА АВАР.ЗУПИНУ | 1 | 14.86 | 480.7403 | C3 | 1 | Пристрої керування та сигналізації | 19DN-
ZB4BS42 | КНОПКА АВАР.ЗУПИНУ | 1 | 7.02 | 227.1061 | C3 | 1 | Пристрої керування та сигналізації | 19DN-
ZB4BS52 | КНОПКА АВАР.ЗУПИНУ | 1 | 5.92 | 191.5197 | C3 | 1 | Пристрої керування та сигналізації | 19DN-
ZB4BS55 | КНОПКА АВАР.ЗУПИНУ | 1 | 5.92 | 191.5197 | C3 | 1 | Пристрої керування та сигналізації | 19DN-
ZB4BS72 | КНОПКА АВАР.ЗУПИНУ | 1 | 14.32 | 463.2706 | C3 | 1 | Пристрої керування та сигналізації | 19DN-
ZB4BS834 | КНОПКА АВАР.ЗУПИНУ | 1 | 8.05 | 260.428 | C3 | 1 | Пристрої керування та сигналізації | 19DN-
ZB4BS8347 | КНОПКА АВАР.ЗУПИНУ | 1 | 11.33 | 366.5402 | C3 | 1 | Пристрої керування та сигналізації | 19DN-
ZB4BS844 | КНОПКА АВАР.ЗУПИНУ | 1 | 6.69 | 216.4302 | C2 | 1 | Пристрої керування та сигналізації | 19DN-
ZB4BS8447 | КНОПКА АВАР.ЗУПИНУ | 1 | 9.55 | 308.9549 | C3 | 1 | Пристрої керування та сигналізації | 19DN-
ZB4BS864 | ГОЛОВКА КНОПКИ АВАР. ЗУПИНУ, МЕТАЛ | 1 | 7.13 | 230.6648 | C3 | 1 | Пристрої керування та сигналізації | 19DN-
ZB4BS934 | ГОЛОВКА КНОПКИ КНОПК ВИМИК, МЕТАЛ | 1 | 10.81 | 349.7176 | C3 | 1 | Пристрої керування та сигналізації | 19DN-
ZB4BS944 | КНОПКА АВАР.ЗУПИНУ | 1 | 10.81 | 349.7176 | C3 | 1 | Пристрої керування та сигналізації | 19DN-
ZB4BS94420 | КНОПКА АВАР.ЗУПИНУ | 1 | 14.1 | 456.1533 | C3 | 1 | Пристрої керування та сигналізації | 19DN-
ZB4BS964 | ГОЛОВКА КНОПКИ | 1 | 29.76 | 962.7747 | C3 | 1 | Пристрої керування та сигналізації | 19DN-
ZB4BT2 | ГОЛОВКА АВАР. ЗУПИНУ | 1 | 8.22 | 265.9277 | C3 | 1 | Пристрої керування та сигналізації | 19DN-
ZB4BT84 | КНОПКА АВАР.ЗУПИНУ | 1 | 7.41 | 239.7231 | C3 | 1 | Пристрої керування та сигналізації | 19DN-
ZB4BT844 | ГОЛОВКА КНОПКИ | 1 | 19.12 | 618.5569 | C3 | 1 | Пристрої керування та сигналізації | 19DN-
ZB4BT847 | КНОПКА АВАР.ЗУПИНУ | 1 | 9.36 | 302.8082 | C3 | 1 | Пристрої керування та сигналізації | 19DN-
ZB4BV003 | ГОЛОВКА СИГНАЛЬНОЇ ЛАМПИ | 1 | 2.58 | 83.4664 | C3 | 1 | Пристрої керування та сигналізації | 19DN-
ZB4BV003S | ГОЛОВКА СИГНАЛЬНОЇ ЛАМПИ | 1 | 3.4 | 109.9944 | C3 | 1 | Пристрої керування та сигналізації | 19DN-
ZB4BV01 | ГОЛОВКА СИГНАЛЬНОЇ ЛАМПИ | 1 | 1.71 | 55.3207 | C3 | 1 | Пристрої керування та сигналізації | 19DN-
ZB4BV013 | ГОЛОВКА СИГНАЛЬНОЇ ЛАМПИ | 1 | 1.62 | 52.4091 | C3 | 1 | Пристрої керування та сигналізації | 19DN-
ZB4BV01S | ГОЛОВКА Д/НЕОН. ЛАМП, БІЛ. | 1 | 2.9 | 93.8188 | C3 | 1 | Пристрої керування та сигналізації | 19DN-
ZB4BV03 | ГОЛОВКА СИГНАЛЬНОЇ ЛАМПИ | 1 | 1.71 | 55.3207 | C3 | 1 | Пристрої керування та сигналізації | 19DN-
ZB4BV033 | ГОЛОВКА СИГНАЛЬНОЇ ЛАМПИ | 1 | 1.62 | 52.4091 | C2 | 1 | Пристрої керування та сигналізації | 19DN-
ZB4BV033E | ГОЛОВКА СИГНАЛЬНОЇ ЛАМПИ | 1 | 3.1 | 100.289 | C3 | 1 | Пристрої керування та сигналізації | 19DN-
ZB4BV033S | ГОЛОВКА СИГНАЛЬНОЇ ЛАМПИ, ЗЕЛЕНА | 1 | 1.78 | 57.5853 | C3 | 1 | Пристрої керування та сигналізації | 19DN-
ZB4BV03S | ГОЛОВКА Д/ ЛАМП ВА9S, ЗЕЛ. | 1 | 2.9 | 93.8188 | C3 | 1 | Пристрої керування та сигналізації | 19DN-
ZB4BV04 | ГОЛОВКА СИГНАЛЬНОЇ ЛАМПИ | 1 | 1.71 | 55.3207 | C3 | 1 | Пристрої керування та сигналізації | 19DN-
ZB4BV043 | ГОЛОВКА СИГНАЛЬНОЇ ЛАМПИ | 1 | 1.62 | 52.4091 | C2 | 1 | Пристрої керування та сигналізації | 19DN-
ZB4BV043S | ГОЛОВКА СИГНАЛЬНОЇ ЛАМПИ, ЧЕРВОНА | 1 | 1.78 | 57.5853 | C3 | 1 | Пристрої керування та сигналізації | 19DN-
ZB4BV04S | ГОЛОВКА Д/ ЛАМП ВА9S, ЧЕРВ. | 1 | 2.9 | 93.8188 | C3 | 1 | Пристрої керування та сигналізації | 19DN-
ZB4BV05 | ГОЛОВКА СИГНАЛЬНОЇ ЛАМПИ | 1 | 1.71 | 55.3207 | C3 | 1 | Пристрої керування та сигналізації | 19DN-
ZB4BV053 | ГОЛОВКА СИГНАЛЬНОЇ ЛАМПИ | 1 | 1.62 | 52.4091 | C2 | 1 | Пристрої керування та сигналізації | 19DN-
ZB4BV053S | ГОЛОВКА СИГНАЛЬНОЇ ЛАМПИ | 1 | 1.92 | 62.1145 | C3 | 1 | Пристрої керування та сигналізації | 19DN-
ZB4BV05S | ГОЛОВКА Д/ ЛАМП ВА9S, ПОМАР. | 1 | 2.9 | 93.8188 | C3 | 1 | Пристрої керування та сигналізації | 19DN-
ZB4BV06 | ГОЛОВКА СИГНАЛЬНОЇ ЛАМПИ | 1 | 1.71 | 55.3207 | C3 | 1 | Пристрої керування та сигналізації | 19DN-
ZB4BV063 | ГОЛОВКА СИГНАЛЬНОЇ ЛАМПИ | 1 | 1.74 | 56.2913 | C3 | 1 | Пристрої керування та сигналізації | 19DN-
ZB4BV063S | ГОЛОВКА СИГНАЛЬНОЇ ЛАМПИ | 1 | 1.92 | 62.1145 | C3 | 1 | Пристрої керування та сигналізації | 19DN-
ZB4BV06S | ГОЛОВКА Д/ ЛАМП ВА9S, БЛАКИТН. | 1 | 2.9 | 93.8188 | C3 | 1 | Пристрої керування та сигналізації | 19DN-
ZB4BV07 | ГОЛОВКА СВІТЛ.ЕЛЕМЕНТУ | 1 | 1.71 | 55.3207 | C3 | 1 | Пристрої керування та сигналізації | 19DN-
ZB4BV07S | ГОЛОВКА Д/ ЛАМП ВА9S, ПРОЗОР. | 1 | 2.9 | 93.8188 | C3 | 1 | Пристрої керування та сигналізації | 19DN-
ZB4BV18G4 | КОРПУС СИГНАЛЬНОЇ ЛАМПИ 120В | 1 | 10.55 | 341.3062 | C3 | 1 | Пристрої керування та сигналізації | 19DN-
ZB4BV3 | КОРПУС СИГН.ЛАМПИ ТРАНСФ.ЖИВЛЕНН.120В | 1 | 10.6 | 342.9238 | C3 | 1 | Пристрої керування та сигналізації | 19DN-
ZB4BV33 | КОРПУС СИГН.ЛАМПИ ТРАНСФ.ЖИВЛЕНН.120В | 1 | 11 | 355.8643 | C3 | 1 | Пристрої керування та сигналізації | 19DN-
ZB4BV4 | КОРПУС СИГН.ЛАМПИ З ТРАНСФ.230В | 1 | 10.32 | 333.8654 | C3 | 1 | Пристрої керування та сигналізації | 19DN-
ZB4BV5 | КОРПУС СИГН.ЛАМПИ ТРАНСФ.ЖИВЛЕНН.400В | 1 | 11.48 | 371.3929 | C3 | 1 | Пристрої керування та сигналізації | 19DN-
ZB4BV5D1 | КОРПУС СИГН.ЛАМПИ ТРАНСФ.ЖИВЛЕНН.400В | 1 | 15.14 | 489.7987 | C3 | 1 | Пристрої керування та сигналізації | 19DN-
ZB4BV5D3 | КОРПУС СИГН.ЛАМПИ ТРАНСФ.ЖИВЛЕНН.400В | 1 | 15.14 | 489.7987 | C3 | 1 | Пристрої керування та сигналізації | 19DN-
ZB4BV5D4 | КОРПУС СИГН.ЛАМПИ ТРАНСФ.ЖИВЛ.400В | 1 | 15.14 | 489.7987 | C3 | 1 | Пристрої керування та сигналізації | 19DN-
ZB4BV5D5 | КОРПУС СИГН.ЛАМПИ ТРАНСФ.ЖИВ.400В | 1 | 15.14 | 489.7987 | C3 | 1 | Пристрої керування та сигналізації | 19DN-
ZB4BV5D6 | КОРПУС СИГН.ЛАМПИ ТРАНСФ.ЖИВЛЕНН.400В | 1 | 15.14 | 489.7987 | C3 | 1 | Пристрої керування та сигналізації | 19DN-
ZB4BV6 | КОРПУС СИГН.ЛАМПИ ПРЯМ.ПІДКЛЮЧ. | 1 | 2.5 | 80.8783 | C3 | 1 | Пристрої керування та сигналізації | 19DN-
ZB4BV8 | КОРПУС СИГН.ЛАМПИ ТРАНСФ.ЖИВЛ.480В | 1 | 11.48 | 371.3929 | C3 | 1 | Пристрої керування та сигналізації | 19DN-
ZB4BVB1 | КОРПУС СИГНАЛЬНОЇ ЛАМПИ 24В | 1 | 3.66 | 118.4058 | C3 | 1 | Пристрої керування та сигналізації | 19DN-
ZB4BVB14 | СВІТЛОСИГНАЛЬНИЙ КОРПУС | 1 | 5.1 | 164.9916 | C3 | 1 | Пристрої керування та сигналізації | 19DN-
ZB4BVB3 | КОРПУС СИГНАЛЬНОЇ ЛАМПИ 24В | 1 | 3.66 | 118.4058 | C3 | 1 | Пристрої керування та сигналізації | 19DN-
ZB4BVB4 | КОРПУС СИГНАЛЬНОЇ ЛАМПИ 24В | 1 | 3.66 | 118.4058 | C3 | 1 | Пристрої керування та сигналізації | 19DN-
ZB4BVB43 | КОРПУС ДЛЯ СИГНАЛЬНОЇ ЛАМПИ 24В | 1 | 4.47 | 144.6103 | C3 | 1 | Пристрої керування та сигналізації | 19DN-
ZB4BVB5 | КОРПУС СИГНАЛЬНОЇ ЛАМПИ 24В | 1 | 3.66 | 118.4058 | C3 | 1 | Пристрої керування та сигналізації | 19DN-
ZB4BVB53 | КОРПУС ДЛЯ СИГНАЛЬНОЇ ЛАМПИ 24В | 1 | 4.47 | 144.6103 | C3 | 1 | Пристрої керування та сигналізації | 19DN-
ZB4BVB6 | КОРПУС СИГНАЛЬНОЇ ЛАМПИ 24В | 1 | 3.66 | 118.4058 | C3 | 1 | Пристрої керування та сигналізації | 19DN-
ZB4BVB63 | КОРПУС ДЛЯ СИГНАЛЬНОЇ ЛАМПИ 24В | 1 | 5.48 | 177.2851 | C3 | 1 | Пристрої керування та сигналізації | 19DN-
ZB4BVBG1 | HARM4,КОРП.МЕТ.СВ.ДІОД.БІЛ.~/=24-120В | 1 | 7.43 | 240.3702 | C3 | 1 | Пристрої керування та сигналізації | 19DN-
ZB4BVBG3 | HARM4,КОРП.МЕТ.СВ.ДІОД.ЗЕЛ.~/=24-120В | 1 | 7.43 | 240.3702 | C3 | 1 | Пристрої керування та сигналізації | 19DN-
ZB4BVBG4 | КОРПУС СИГНАЛЬНОЇ ЛАМПИ | 1 | 7.43 | 240.3702 | C3 | 1 | Пристрої керування та сигналізації | 19DN-
ZB4BVBG5 | HARM4,КОРП.МЕТ.СВ.ДІОД.ПОМАР.~/=24-120В | 1 | 7.43 | 240.3702 | C3 | 1 | Пристрої керування та сигналізації | 19DN-
ZB4BVG1 | КОРПУС СИГНАЛЬНОЇ ЛАМПИ 120В | 1 | 4.74 | 153.3452 | C3 | 1 | Пристрої керування та сигналізації | 19DN-
ZB4BVJ1 | КОРПУС КНОПК. ВИМИКАЧА З LED, 12В | 1 | 8.62 | 278.8682 | C3 | 1 | Пристрої керування та сигналізації | 19DN-
ZB4BVM1 | КОРПУС ДЛЯ СИГНАЛЬНОЇ ЛАМПИ | 1 | 7.29 | 235.841 | C3 | 1 | Пристрої керування та сигналізації | 19DN-
ZB4BVM3 | КОРПУС ДЛЯ СИГНАЛЬНОЇ ЛАМПИ | 1 | 7.29 | 235.841 | C3 | 1 | Пристрої керування та сигналізації | 19DN-
ZB4BVM4 | КОРПУС ДЛЯ СИГНАЛЬНОЇ ЛАМПИ | 1 | 7.29 | 235.841 | C3 | 1 | Пристрої керування та сигналізації | 19DN-
ZB4BVM5 | КОРПУС ДЛЯ СИГНАЛЬНОЇ ЛАМПИ | 1 | 7.29 | 235.841 | C3 | 1 | Пристрої керування та сигналізації | 19DN-
ZB4BVM6 | КОРПУС ДЛЯ СИГНАЛЬНОЇ ЛАМПИ | 1 | 7.29 | 235.841 | C3 | 1 | Пристрої керування та сигналізації | 19DN-
ZB4BW031 | КНОПКА | 1 | 13.53 | 437.7131 | C3 | 1 | Пристрої керування та сигналізації | 19DN-
ZB4BW03D35 | КОРПУС КНОПКИ З ПІДСВІЧ.ТРАНСФ.ЖИВЛЕННЯ | 1 | 20.17 | 652.5257 | C3 | 1 | Пристрої керування та сигналізації | 19DN-
ZB4BW041 | КНОПКА | 1 | 14.5 | 469.0939 | C3 | 1 | Пристрої керування та сигналізації | 19DN-
ZB4BW045 | КНОПКА | 1 | 16.11 | 521.1794 | C3 | 1 | Пристрої керування та сигналізації | 19DN-
ZB4BW05D15 | КОРПУС КНОПКИ З ПІДСВІЧ.ТРАНСФ.ЖИВЛЕННЯ | 1 | 20.66 | 668.3779 | C3 | 1 | Пристрої керування та сигналізації | 19DN-
ZB4BW05D35 | КОРПУС КНОПКИ З ПІДСВІЧ.ТРАНСФ.ЖИВЛЕННЯ | 1 | 20.66 | 668.3779 | C3 | 1 | Пристрої керування та сигналізації | 19DN-
ZB4BW061 | КНОПКА | 1 | 4.21 | 136.199 | C3 | 1 | Пристрої керування та сигналізації | 19DN-
ZB4BW062 | КНОПКА | 1 | 4.21 | 136.199 | C3 | 1 | Пристрої керування та сигналізації | 19DN-
ZB4BW063 | КНОПКА | 1 | 5.88 | 190.2256 | C3 | 1 | Пристрої керування та сигналізації | 19DN-
ZB4BW065 | КНОПКА | 1 | 5.88 | 190.2256 | C3 | 1 | Пристрої керування та сигналізації | 19DN-
ZB4BW0B11 | КНОПКА З ПІДСВІЧУВАННЯМ | 1 | 5.39 | 174.3735 | C3 | 1 | Пристрої керування та сигналізації | 19DN-
ZB4BW0B114 | КОРПУС З СВІТЛОСИГНАЛЬНИМ БЛОКОМ | 1 | 6.27 | 202.8427 | C3 | 1 | Пристрої керування та сигналізації | 19DN-
ZB4BW0B12 | КОРПУС З СВІТЛОСИГНАЛЬНИМ БЛОКОМ | 1 | 5.39 | 174.3735 | C3 | 1 | Пристрої керування та сигналізації | 19DN-
ZB4BW0B13 | КНОПКА З ПІДСВІЧУВАННЯМ | 1 | 7.39 | 239.0761 | C3 | 1 | Пристрої керування та сигналізації | 19DN-
ZB4BW0B134 | КОРПУС З СВІТЛОСИГНАЛЬНИМ БЛОКОМ | 1 | 8.23 | 266.2512 | C3 | 1 | Пристрої керування та сигналізації | 19DN-
ZB4BW0B15 | КНОПКА З ПІДСВІЧУВАННЯМ | 1 | 6.9 | 223.224 | C3 | 1 | Пристрої керування та сигналізації | 19DN-
ZB4BW0B154 | КОРПУС З СВІТЛОСИГНАЛЬНИМ БЛОКОМ | 1 | 8.23 | 266.2512 | C3 | 1 | Пристрої керування та сигналізації | 19DN-
ZB4BW0B31 | КНОПКА З ПІДСВІЧУВАННЯМ | 1 | 5.39 | 174.3735 | C3 | 1 | Пристрої керування та сигналізації | 19DN-
ZB4BW0B314 | КОРПУС З СВІТЛОСИГНАЛЬНИМ БЛОКОМ | 1 | 6.27 | 202.8427 | C3 | 1 | Пристрої керування та сигналізації | 19DN-
ZB4BW0B32 | КНОПКА З ПІДСВІЧУВАННЯМ | 1 | 5.39 | 174.3735 | C3 | 1 | Пристрої керування та сигналізації | 19DN-
ZB4BW0B33 | КНОПКА З ПІДСВІЧУВАННЯМ | 1 | 7.39 | 239.0761 | C3 | 1 | Пристрої керування та сигналізації | 19DN-
ZB4BW0B334 | КОРПУС З СВІТЛОСИГНАЛЬНИМ БЛОКОМ | 1 | 8.23 | 266.2512 | C3 | 1 | Пристрої керування та сигналізації | 19DN-
ZB4BW0B35 | КНОПКА З ПІДСВІЧУВАННЯМ | 1 | 6.9 | 223.224 | C3 | 1 | Пристрої керування та сигналізації | 19DN-
ZB4BW0B354 | КОРПУС З СВІТЛОСИГНАЛЬНИМ БЛОКОМ | 1 | 8.23 | 266.2512 | C3 | 1 | Пристрої керування та сигналізації | 19DN-
ZB4BW0B41 | КНОПКА З ПІДСВІЧУВАННЯМ | 1 | 5.39 | 174.3735 | C3 | 1 | Пристрої керування та сигналізації | 19DN-
ZB4BW0B42 | КНОПКА З ПІДСВІЧУВАННЯМ | 1 | 5.63 | 182.1378 | C3 | 1 | Пристрої керування та сигналізації | 19DN-
ZB4BW0B424 | КОРПУС З СВІТЛОСИГНАЛЬНИМ БЛОКОМ | 1 | 8.23 | 266.2512 | C3 | 1 | Пристрої керування та сигналізації | 19DN-
ZB4BW0B43 | КНОПКА З ПІДСВІЧУВАННЯМ | 1 | 7.39 | 239.0761 | C3 | 1 | Пристрої керування та сигналізації | 19DN-
ZB4BW0B45 | КНОПКА З ПІДСВІЧУВАННЯМ | 1 | 6.9 | 223.224 | C3 | 1 | Пристрої керування та сигналізації | 19DN-
ZB4BW0B454 | КОРПУС З СВІТЛОСИГНАЛЬНИМ БЛОКОМ | 1 | 8.23 | 266.2512 | C3 | 1 | Пристрої керування та сигналізації | 19DN-
ZB4BW0B51 | КНОПКА З ПІДСВІЧУВАННЯМ | 1 | 5.39 | 174.3735 | C3 | 1 | Пристрої керування та сигналізації | 19DN-
ZB4BW0B52 | КНОПКА З ПІДСВІЧУВАННЯМ | 1 | 5.39 | 174.3735 | C3 | 1 | Пристрої керування та сигналізації | 19DN-
ZB4BW0B53 | КНОПКА З ПІДСВІЧУВАННЯМ | 1 | 7.39 | 239.0761 | C3 | 1 | Пристрої керування та сигналізації | 19DN-
ZB4BW0B55 | КНОПКА З ПІДСВІЧУВАННЯМ | 1 | 6.9 | 223.224 | C3 | 1 | Пристрої керування та сигналізації | 19DN-
ZB4BW0B61 | КНОПКА З ПІДСВІЧУВАННЯМ | 1 | 5.39 | 174.3735 | C3 | 1 | Пристрої керування та сигналізації | 19DN-
ZB4BW0B614 | КОРПУС З СВІТЛОСИГНАЛЬНИМ БЛОКОМ | 1 | 6.27 | 202.8427 | C3 | 1 | Пристрої керування та сигналізації | 19DN-
ZB4BW0B63 | КНОПКА З ПІДСВІЧУВАННЯМ | 1 | 7.39 | 239.0761 | C3 | 1 | Пристрої керування та сигналізації | 19DN-
ZB4BW0B65 | КНОПКА З ПІДСВІЧУВАННЯМ | 1 | 6.9 | 223.224 | C3 | 1 | Пристрої керування та сигналізації | 19DN-
ZB4BW0G11 | КНОПКА З ПІДСВІЧУВАННЯМ 120В | 1 | 6.52 | 210.9305 | C3 | 1 | Пристрої керування та сигналізації | 19DN-
ZB4BW0G13 | КОРП. КН. З СВ.ДІОДОМ БІЛ., ~120В | 1 | 8.89 | 287.6031 | C3 | 1 | Пристрої керування та сигналізації | 19DN-
ZB4BW0G15 | КОРПУС КНОПКОВОГО ВИМИКАЧА,~110..120В | 1 | 8.89 | 287.6031 | C3 | 1 | Пристрої керування та сигналізації | 19DN-
ZB4BW0G31 | КНОПКА З ПІДСВІЧУВ.120В | 1 | 6.52 | 210.9305 | C3 | 1 | Пристрої керування та сигналізації | 19DN-
ZB4BW0G33 | КНОПКА З ПІДСВІЧУВАННЯМ 120В | 1 | 7.85 | 253.9577 | C3 | 1 | Пристрої керування та сигналізації | 19DN-
ZB4BW0G42 | КНОПКА З ПІДСВІЧУВАННЯМ 120В | 1 | 6.52 | 210.9305 | C3 | 1 | Пристрої керування та сигналізації | 19DN-
ZB4BW0M11 | LED МОДУЛЬ 230 В | 1 | 18.39 | 594.9404 | C3 | 1 | Пристрої керування та сигналізації | 19DN-
ZB4BW0M13 | LED МОДУЛЬ 230 В | 1 | 9.32 | 301.5141 | C3 | 1 | Пристрої керування та сигналізації | 19DN-
ZB4BW0M15 | КНОПКА З ПІДСВІЧУВАННЯМ | 1 | 10.63 | 343.8943 | C3 | 1 | Пристрої керування та сигналізації | 19DN-
ZB4BW0M31 | КНОПКА З ПІДСВІЧУВАННЯМ | 1 | 9.12 | 295.0439 | C3 | 1 | Пристрої керування та сигналізації | 19DN-
ZB4BW0M33 | КНОПКА З ПІДСВІЧУВАННЯМ | 1 | 9.32 | 301.5141 | C3 | 1 | Пристрої керування та сигналізації | 19DN-
ZB4BW0M35 | КНОПКА З ПІДСВІЧУВАННЯМ | 1 | 10.63 | 343.8943 | C3 | 1 | Пристрої керування та сигналізації | 19DN-
ZB4BW0M41 | КНОПКА З ПІДСВІЧУВАННЯМ | 1 | 9.12 | 295.0439 | C3 | 1 | Пристрої керування та сигналізації | 19DN-
ZB4BW0M42 | СВІТЛОСИГН.КОРПУС В ЗБОРІ | 1 | 9.64 | 311.8665 | C3 | 1 | Пристрої керування та сигналізації | 19DN-
ZB4BW0M43 | LED МОДУЛЬ 230 В | 1 | 9.32 | 301.5141 | C3 | 1 | Пристрої керування та сигналізації | 19DN-
ZB4BW0M45 | КНОПКА З ПІДСВІЧУВАННЯМ | 1 | 10.63 | 343.8943 | C3 | 1 | Пристрої керування та сигналізації | 19DN-
ZB4BW0M51 | КНОПКА З ПІДСВІЧУВАННЯМ | 1 | 9.12 | 295.0439 | C3 | 1 | Пристрої керування та сигналізації | 19DN-
ZB4BW0M53 | КНОПКА З ПІДСВІЧУВАННЯМ | 1 | 9.32 | 301.5141 | C3 | 1 | Пристрої керування та сигналізації | 19DN-
ZB4BW0M534 | КОРПУС З СВІТЛОСИГНАЛЬНИМ БЛОКОМ | 1 | 10.88 | 351.9821 | C3 | 1 | Пристрої керування та сигналізації | 19DN-
ZB4BW0M61 | КНОПКА З ПІДСВІЧУВАННЯМ | 1 | 8.32 | 269.1628 | C3 | 1 | Пристрої керування та сигналізації | 19DN-
ZB4BW0M62 | КНОПКА З ПІДСВІЧУВАННЯМ | 1 | 9.12 | 295.0439 | C3 | 1 | Пристрої керування та сигналізації | 19DN-
ZB4BW0M63 | LED МОДУЛЬ 230 В | 1 | 9.32 | 301.5141 | C3 | 1 | Пристрої керування та сигналізації | 19DN-
ZB4BW0M65 | КОРПУС КНОПКИ З ПІДСВ. 230В LED | 1 | 11.51 | 372.3635 | C3 | 1 | Пристрої керування та сигналізації | 19DN-
ZB4BW11 | КНОПКА З ПІДСВІЧУВАННЯМ | 1 | 3.66 | 118.4058 | C3 | 1 | Пристрої керування та сигналізації | 19DN-
ZB4BW113 | КНОПКА З ПІДСВІЧУВАННЯМ | 1 | 3.74 | 120.9939 | C3 | 1 | Пристрої керування та сигналізації | 19DN-
ZB4BW13 | КНОПКА З ПІДСВІЧУВАННЯМ | 1 | 3.66 | 118.4058 | C3 | 1 | Пристрої керування та сигналізації | 19DN-
ZB4BW133 | КНОПКА З ПІДСВІЧУВАННЯМ | 1 | 3.74 | 120.9939 | C3 | 1 | Пристрої керування та сигналізації | 19DN-
ZB4BW14 | КНОПКА З ПІДСВІЧУВАННЯМ | 1 | 3.66 | 118.4058 | C3 | 1 | Пристрої керування та сигналізації | 19DN-
ZB4BW143 | КНОПКА З ПІДСВІЧУВАННЯМ | 1 | 3.74 | 120.9939 | C3 | 1 | Пристрої керування та сигналізації | 19DN-
ZB4BW15 | КНОПКА З ПІДСВІЧУВАННЯМ | 1 | 3.66 | 118.4058 | C3 | 1 | Пристрої керування та сигналізації | 19DN-
ZB4BW153 | ГОЛОВКА КНОПКИ | 1 | 7.53 | 243.6053 | C3 | 1 | Пристрої керування та сигналізації | 19DN-
ZB4BW16 | КНОПКА З ПІДСВІЧУВАННЯМ | 1 | 3.66 | 118.4058 | C3 | 1 | Пристрої керування та сигналізації | 19DN-
ZB4BW163 | ГОЛОВКА КНОПКИ | 1 | 7.53 | 243.6053 | C3 | 1 | Пристрої керування та сигналізації | 19DN-
ZB4BW31 | КНОПКА З ПІДСВІЧУВАННЯМ | 1 | 2.96 | 95.7598 | C3 | 1 | Пристрої керування та сигналізації | 19DN-
ZB4BW313 | КНОПКА З ПІДСВІЧУВАННЯМ | 1 | 3.09 | 99.9655 | C3 | 1 | Пристрої керування та сигналізації | 19DN-
ZB4BW3137 | КНОПКА З ПІДСВІЧУВАННЯМ | 1 | 3.6 | 116.4647 | C3 | 1 | Пристрої керування та сигналізації | 19DN-
ZB4BW31S | ГОЛОВКА КНОПКИ ДО КНОП. ВИМИКАЧА, МЕТАЛ | 1 | 4.82 | 155.9333 | C3 | 1 | Пристрої керування та сигналізації | 19DN-
ZB4BW33 | КНОПКА З ПІДСВІЧУВАННЯМ | 1 | 2.96 | 95.7598 | C3 | 1 | Пристрої керування та сигналізації | 19DN-
ZB4BW333 | КНОПКА З ПІДСВІЧУВАННЯМ | 1 | 3.09 | 99.9655 | C2 | 1 | Пристрої керування та сигналізації | 19DN-
ZB4BW3337 | КНОПКА З ПІДСВІЧУВАННЯМ | 1 | 3.6 | 116.4647 | C3 | 1 | Пристрої керування та сигналізації | 19DN-
ZB4BW333S | ГОЛОВКА КНОПКИ | 1 | 7.31 | 236.488 | C3 | 1 | Пристрої керування та сигналізації | 19DN-
ZB4BW34 | КНОПКА З ПІДСВІЧУВАННЯМ | 1 | 2.96 | 95.7598 | C3 | 1 | Пристрої керування та сигналізації | 19DN-
ZB4BW343 | КНОПКА З ПІДСВІЧУВАННЯМ | 1 | 3.09 | 99.9655 | C2 | 1 | Пристрої керування та сигналізації | 19DN-
ZB4BW3437 | КНОПКА З ПІДСВІЧУВАННЯМ | 1 | 3.6 | 116.4647 | C3 | 1 | Пристрої керування та сигналізації | 19DN-
ZB4BW35 | КНОПКА З ПІДСВІЧУВАННЯМ | 1 | 2.96 | 95.7598 | C3 | 1 | Пристрої керування та сигналізації | 19DN-
ZB4BW353 | КНОПКА З ПІДСВІЧУВАННЯМ | 1 | 3.09 | 99.9655 | C3 | 1 | Пристрої керування та сигналізації | 19DN-
ZB4BW3537 | КНОПКА З ПІДСВІЧУВАННЯМ | 1 | 3.85 | 124.5525 | C3 | 1 | Пристрої керування та сигналізації | 19DN-
ZB4BW36 | КНОПКА З ПІДСВІЧУВАННЯМ | 1 | 3.17 | 102.5536 | C3 | 1 | Пристрої керування та сигналізації | 19DN-
ZB4BW363 | КНОПКА З ПІДСВІЧУВАННЯМ | 1 | 3.31 | 107.0828 | C3 | 1 | Пристрої керування та сигналізації | 19DN-
ZB4BW3637 | КНОПКА З ПІДСВІЧ. | 1 | 3.85 | 124.5525 | C3 | 1 | Пристрої керування та сигналізації | 19DN-
ZB4BW37 | КНОПКА З ПІДСВІЧУВАННЯМ | 1 | 3.17 | 102.5536 | C3 | 1 | Пристрої керування та сигналізації | 19DN-
ZB4BW433 | КОРПУС КНОПКИ З ПІДСВІЧ. | 1 | 14 | 452.9182 | C3 | 1 | Пристрої керування та сигналізації | 19DN-
ZB4BW443 | КОРПУС КНОПКИ З ПІДСВІЧ. | 1 | 14 | 452.9182 | C3 | 1 | Пристрої керування та сигналізації | 19DN-
ZB4BW513 | КНОПКА З ПІДСВІЧ. | 1 | 3.76 | 121.6409 | C3 | 1 | Пристрої керування та сигналізації | 19DN-
ZB4BW533 | КНОПКА З ПІДСВІЧУВАННЯМ | 1 | 3.76 | 121.6409 | C3 | 1 | Пристрої керування та сигналізації | 19DN-
ZB4BW543 | КНОПКА З ПІДСВІЧУВАННЯМ | 1 | 3.76 | 121.6409 | C3 | 1 | Пристрої керування та сигналізації | 19DN-
ZB4BW553 | КНОПКА З ПІДСВІЧУВАННЯМ | 1 | 3.76 | 121.6409 | C3 | 1 | Пристрої керування та сигналізації | 19DN-
ZB4BW563 | ГОЛОВКА КНОПКИ З ПІДСВІЧУВАННЯМ | 1 | 3.76 | 121.6409 | C3 | 1 | Пристрої керування та сигналізації | 19DN-
ZB4BW643 | ГОЛОВКА З ПІДСВ. АВАР. ЗУП. | 1 | 16.18 | 523.444 | C3 | 1 | Пристрої керування та сигналізації | 19DN-
ZB4BW7A1714 | ГОЛОВКА МЕТАЛ.ПОДВ.+ LED | 1 | 7.87 | 254.6047 | C3 | 1 | Пристрої керування та сигналізації | 19DN-
ZB4BW7A1715 | ГОЛОВКА МЕТАЛ.ПОДВ.+ LED | 1 | 7.87 | 254.6047 | C3 | 1 | Пристрої керування та сигналізації | 19DN-
ZB4BW7A1720 | ГОЛОВКА МЕТАЛ.ПОДВ.+ LED | 1 | 6.29 | 203.4897 | C3 | 1 | Пристрої керування та сигналізації | 19DN-
ZB4BW7A1721 | ГОЛОВКА МЕТАЛ.ПОДВ.+ LED | 1 | 7.64 | 247.1639 | C3 | 1 | Пристрої керування та сигналізації | 19DN-
ZB4BW7A1724 | ГОЛОВКА МЕТАЛ.ПОДВ.+ LED | 1 | 7.87 | 254.6047 | C3 | 1 | Пристрої керування та сигналізації | 19DN-
ZB4BW7A3740 | ГОЛОВКА МЕТАЛ.ПОДВ.+ LED | 1 | 6.29 | 203.4897 | C3 | 1 | Пристрої керування та сигналізації | 19DN-
ZB4BW7A3741 | ГОЛОВКА МЕТАЛ.ПОДВ.+ LED | 1 | 7.64 | 247.1639 | C3 | 1 | Пристрої керування та сигналізації | 19DN-
ZB4BW7A9 | ГОЛОВКА МЕТАЛ ПОДВ БЕЗ КОВП МАРК | 1 | 5.8 | 187.6375 | C3 | 1 | Пристрої керування та сигналізації | 19DN-
ZB4BW7L3740 | ГОЛОВКА МЕТАЛ.ПОДВ.+ LED | 1 | 7.64 | 247.1639 | C3 | 1 | Пристрої керування та сигналізації | 19DN-
ZB4BW7L3741 | ГОЛОВКА МЕТАЛ.ПОДВ.+ LED | 1 | 7.87 | 254.6047 | C3 | 1 | Пристрої керування та сигналізації | 19DN-
ZB4BW913 | КНОПКА З ПІДСВІЧУВАННЯМ | 1 | 3.84 | 124.229 | C3 | 1 | Пристрої керування та сигналізації | 19DN-
ZB4BW933 | КНОПКА З ПІДСВІЧУВАННЯМ | 1 | 3.84 | 124.229 | C3 | 1 | Пристрої керування та сигналізації | 19DN-
ZB4BW943 | КНОПКА З ПІДСВІЧУВАННЯМ | 1 | 3.84 | 124.229 | C3 | 1 | Пристрої керування та сигналізації | 19DN-
ZB4BW953 | КНОПКА З ПІДСВІЧУВАННЯМ | 1 | 3.84 | 124.229 | C3 | 1 | Пристрої керування та сигналізації | 19DN-
ZB4BW963 | КНОПКА З ПІДСВІЧУВАННЯМ | 1 | 3.84 | 124.229 | C3 | 1 | Пристрої керування та сигналізації | 19DN-
ZB4BX84 | ГОЛОВКА ДЛЯ КНОПКИ 60 ММ | 1 | 9.92 | 320.9249 | C3 | 1 | Пристрої керування та сигналізації | 19DN-
ZB4BZ009 | ХВ4В КРІПИЛЬНА ОСНОВА | 1 | 1.2 | 38.8216 | C2 | 10 | Пристрої керування та сигналізації | 19DN-
ZB4BZ0117 | КОМПЛЕКТ МОНТАЖУ УРІВЕНЬ | 1 | 10.95 | 354.2467 | C3 | 1 | Пристрої керування та сигналізації | 19DN-
ZB4BZ021 | КОМПЛ ДЛЯ ВСТАНОВЛ. КНОПКИ УРІВЕНЬ,МЕТАЛ | 1 | 2.64 | 85.4074 | C3 | 1 | Пристрої керування та сигналізації | 19DN-
ZB4BZ022 | МОНТАЖНИЙ КОМПЛЕКТ | 1 | 5.2 | 168.2268 | C3 | 1 | Пристрої керування та сигналізації | 19DN-
ZB4BZ101 | КОРП.КНОПКИ З КЛЕМ.ЗАТИСК.ПІД ГВИНТ | 1 | 2.64 | 85.4074 | C2 | 1 | Пристрої керування та сигналізації | 19DN-
ZB4BZ1013 | КОРПУС+КОНТАКТ НО | 1 | 3.5 | 113.2296 | C3 | 1 | Пристрої керування та сигналізації | 19DN-
ZB4BZ102 | КОРП.КНОПКИ З КЛЕМ.ЗАТИСК.ПІД ГВИНТ | 1 | 2.64 | 85.4074 | C3 | 1 | Пристрої керування та сигналізації | 19DN-
ZB4BZ103 | КОРП.КНОПКИ З КЛЕМ.ЗАТИСК.ПІД ГВИНТ | 1 | 4.2 | 135.8755 | C3 | 1 | Пристрої керування та сигналізації | 19DN-
ZB4BZ1035 | КОРП.КНОПКИ З ПРУЖ.ЗАТИСК., МЕТАЛ | 1 | 5.16 | 166.9327 | C3 | 1 | Пристрої керування та сигналізації | 19DN-
ZB4BZ104 | КОРП.КНОПКИ З КЛЕМ.ЗАТИСК.ПІД ГВИНТ | 1 | 4.2 | 135.8755 | C3 | 1 | Пристрої керування та сигналізації | 19DN-
ZB4BZ105 | КОРП.КНОПКИ З КЛЕМ.ЗАТИСК.ПІД ГВИНТ | 1 | 4.2 | 135.8755 | C3 | 1 | Пристрої керування та сигналізації | 19DN-
ZB4BZ1055 | КОНТАКТИ ДЛЯ КНОПКИ | 1 | 5.16 | 166.9327 | C3 | 1 | Пристрої керування та сигналізації | 19DN-
ZB4BZ107 | КОРП КНОПКИ 1НО+1НО НА ВИПЕР | 1 | 5.39 | 174.3735 | C3 | 1 | Пристрої керування та сигналізації | 19DN-
ZB4BZ141 | КОРП.КНОПКИ З КЛЕМ.ЗАТИСК.ПІД ГВИНТ | 1 | 5.78 | 186.9905 | C3 | 1 | Пристрої керування та сигналізації | 19DN-
ZB4BZ62 | БЛОКУВАННАЯ ДЛЯ КНОПКИ | 1 | 13.84 | 447.742 | C3 | 1 | Пристрої керування та сигналізації | 19DN-
ZB4BZ64 | БЛОК. ПРИСТРІЙ | 1 | 10.03 | 324.4835 | C3 | 1 | Пристрої керування та сигналізації | 19DN-
ZB4BZ65 | БЛОК. ПРИСТРІЙ | 1 | 10.03 | 324.4835 | C3 | 1 | Пристрої керування та сигналізації | 19DN-
ZB4SZ3 | КОВПАЧОК Д. 22 | 1 | 2.39 | 77.3196 | C3 | 1 | Пристрої керування та сигналізації | 19DN-
ZB5AA0 | ГОЛОВКА ДЛЯ КНОПКИ | 1 | 1.86 | 60.1734 | C3 | 1 | Пристрої керування та сигналізації | 19DN-
ZB5AA1 | ГОЛОВКА ДЛЯ КНОПКИ | 1 | 1.72 | 55.6442 | C3 | 1 | Пристрої керування та сигналізації | 19DN-
ZB5AA131 | ГОЛОВКА ДЛЯ КНОПКИ | 1 | 2.28 | 73.761 | C3 | 1 | Пристрої керування та сигналізації | 19DN-
ZB5AA133 | ГОЛОВКА КНОПКИ ДО КНОПКОВОГО ВИМИКАЧА | 1 | 2.28 | 73.761 | C3 | 1 | Пристрої керування та сигналізації | 19DN-
ZB5AA136 | ГОЛОВКА ДЛЯ КНОПКИ | 1 | 2.28 | 73.761 | C3 | 1 | Пристрої керування та сигналізації | 19DN-
ZB5AA18 | ГОЛОВКА ДЛЯ КНОПКИ | 1 | 2.88 | 93.1717 | C3 | 1 | Пристрої керування та сигналізації | 19DN-
ZB5AA2 | ГОЛОВКА ДЛЯ КНОПКИ | 1 | 1.72 | 55.6442 | C3 | 1 | Пристрої керування та сигналізації | 19DN-
ZB5AA232 | ГОЛОВКА ДЛЯ КНОПКИ | 1 | 2.28 | 73.761 | C3 | 1 | Пристрої керування та сигналізації | 19DN-
ZB5AA234 | ГОЛОВКА КНОПКИ ДО КНОПКОВОГО ВИМИКАЧА | 1 | 2.28 | 73.761 | C3 | 1 | Пристрої керування та сигналізації | 19DN-
ZB5AA24 | ГОЛОВКА ДЛЯ КНОПКИ | 1 | 5.46 | 176.6381 | C3 | 1 | Пристрої керування та сигналізації | 19DN-
ZB5AA3 | ГОЛОВКА ДЛЯ КНОПКИ | 1 | 1.72 | 55.6442 | C2 | 1 | Пристрої керування та сигналізації | 19DN-
ZB5AA331 | ГОЛОВКА ДЛЯ КНОПКИ | 1 | 2.28 | 73.761 | C3 | 1 | Пристрої керування та сигналізації | 19DN-
ZB5AA333 | ГОЛОВКА ДЛЯ КНОПКИ | 1 | 2.28 | 73.761 | C3 | 1 | Пристрої керування та сигналізації | 19DN-
ZB5AA334 | ГОЛОВКА ДЛЯ КНОПКИ | 1 | 2.28 | 73.761 | C3 | 1 | Пристрої керування та сигналізації | 19DN-
ZB5AA335 | ГОЛОВКА ДЛЯ КНОПКИ | 1 | 2.28 | 73.761 | C3 | 1 | Пристрої керування та сигналізації | 19DN-
ZB5AA336 | ГОЛОВКА ДЛЯ КНОПКИ | 1 | 2.28 | 73.761 | C3 | 1 | Пристрої керування та сигналізації | 19DN-
ZB5AA34 | ГОЛОВКА ДЛЯ КНОПКИ | 1 | 5.46 | 176.6381 | C3 | 1 | Пристрої керування та сигналізації | 19DN-
ZB5AA341 | ГОЛОВКА ДЛЯ КНОПКИ | 1 | 2.28 | 73.761 | C3 | 1 | Пристрої керування та сигналізації | 19DN-
ZB5AA343 | ГОЛОВКА ДЛЯ КНОПКИ | 1 | 2.26 | 73.1139 | C3 | 1 | Пристрої керування та сигналізації | 19DN-
ZB5AA344 | ГОЛОВКА ДЛЯ КНОПКИ | 1 | 2.26 | 73.1139 | C3 | 1 | Пристрої керування та сигналізації | 19DN-
ZB5AA345 | ГОЛОВКА ДЛЯ КНОПКИ | 1 | 2.26 | 73.1139 | C3 | 1 | Пристрої керування та сигналізації | 19DN-
ZB5AA36 | ГОЛОВКА ДЛЯ КНОПКИ | 1 | 5.46 | 176.6381 | C3 | 1 | Пристрої керування та сигналізації | 19DN-
ZB5AA38 | ГОЛОВКА ДЛЯ КНОПКИ | 1 | 2.88 | 93.1717 | C3 | 1 | Пристрої керування та сигналізації | 19DN-
ZB5AA4 | ГОЛОВКА ДЛЯ КНОПКИ | 1 | 1.72 | 55.6442 | C2 | 1 | Пристрої керування та сигналізації | 19DN-
ZB5AA432 | ГОЛОВКА ДЛЯ КНОПКИ | 1 | 1.92 | 62.1145 | C3 | 1 | Пристрої керування та сигналізації | 19DN-
ZB5AA434 | ГОЛОВКА ДЛЯ КНОПКИ | 1 | 1.92 | 62.1145 | C3 | 1 | Пристрої керування та сигналізації | 19DN-
ZB5AA435 | ГОЛОВКА ДЛЯ КНОПКИ | 1 | 1.92 | 62.1145 | C3 | 1 | Пристрої керування та сигналізації | 19DN-
ZB5AA44 | ГОЛОВКА ДЛЯ КНОПКИ | 1 | 4.62 | 149.463 | C3 | 1 | Пристрої керування та сигналізації | 19DN-
ZB5AA46 | ГОЛОВКА ДЛЯ КНОПКИ | 1 | 4.62 | 149.463 | C3 | 1 | Пристрої керування та сигналізації | 19DN-
ZB5AA48 | ГОЛОВКА ДЛЯ КНОПКИ | 1 | 2.44 | 78.9372 | C3 | 1 | Пристрої керування та сигналізації | 19DN-
ZB5AA5 | ГОЛОВКА ДЛЯ КНОПКИ | 1 | 1.72 | 55.6442 | C3 | 1 | Пристрої керування та сигналізації | 19DN-
ZB5AA58 | ГОЛОВКА ДЛЯ КНОПКИ | 1 | 2.44 | 78.9372 | C3 | 1 | Пристрої керування та сигналізації | 19DN-
ZB5AA6 | ГОЛОВКА ДЛЯ КНОПКИ | 1 | 1.72 | 55.6442 | C3 | 1 | Пристрої керування та сигналізації | 19DN-
ZB5AA71113 | ГОЛОВКА ПЛАСТ.ПОДВ.+СТОП | 1 | 9.24 | 298.926 | C3 | 1 | Пристрої керування та сигналізації | 19DN-
ZB5AA71114 | ГОЛОВКА ПЛАСТ.ПОДВ.+СТОП | 1 | 9.24 | 298.926 | C3 | 1 | Пристрої керування та сигналізації | 19DN-
ZB5AA71115 | ГОЛОВКА ПЛАСТ.ПОДВ.+СТОП | 1 | 9.24 | 298.926 | C3 | 1 | Пристрої керування та сигналізації | 19DN-
ZB5AA71123 | ГОЛОВКА ПЛАСТ.ПОДВ.+СТОП | 1 | 9.24 | 298.926 | C3 | 1 | Пристрої керування та сигналізації | 19DN-
ZB5AA71124 | ГОЛОВКА ПЛАСТ.ПОДВ.+СТОП | 1 | 9.24 | 298.926 | C3 | 1 | Пристрої керування та сигналізації | 19DN-
ZB5AA7120 | ГОЛОВКА ПЛАСТ.ПОДВ. | 1 | 6.75 | 218.3713 | C3 | 1 | Пристрої керування та сигналізації | 19DN-
ZB5AA7121 | ГОЛОВКА ПЛАСТ.ПОДВ. | 1 | 7.22 | 233.5764 | C3 | 1 | Пристрої керування та сигналізації | 19DN-
ZB5AA72124 | ГОЛОВКА ПЛАСТ.ПОДВ.+СТОП | 1 | 9.24 | 298.926 | C3 | 1 | Пристрої керування та сигналізації | 19DN-
ZB5AA73132 | ГОЛОВКА ПЛАСТ.ПОДВ.+СТОП | 1 | 9.24 | 298.926 | C3 | 1 | Пристрої керування та сигналізації | 19DN-
ZB5AA73133 | ГОЛОВКА ПЛАСТ.ПОДВ.+СТОП | 1 | 9.24 | 298.926 | C3 | 1 | Пристрої керування та сигналізації | 19DN-
ZB5AA73134 | ГОЛОВКА ПЛАСТ.ПОДВ.+СТОП | 1 | 9.24 | 298.926 | C3 | 1 | Пристрої керування та сигналізації | 19DN-
ZB5AA73135 | ГОЛОВКА ПЛАСТ.ПОДВ.+СТОП | 1 | 9.24 | 298.926 | C3 | 1 | Пристрої керування та сигналізації | 19DN-
ZB5AA7340 | ГОЛОВКА ПЛАСТ.ПОДВ. | 1 | 6.96 | 225.165 | C3 | 1 | Пристрої керування та сигналізації | 19DN-
ZB5AA7341 | ГОЛОВКА ПЛАСТ.ПОДВ. | 1 | 7.44 | 240.6937 | C3 | 1 | Пристрої керування та сигналізації | 19DN-
ZB5AA79 | ГОЛОВКА ПЛАСТ.ПОДВ. БЕЗ КОВП МАРК | 1 | 6.4 | 207.0483 | C3 | 1 | Пристрої керування та сигналізації | 19DN-
ZB5AA791 | ГОЛОВКА ПЛАСТ.ПОДВ. БЕЗ КОВП МАРК | 1 | 9.62 | 311.2195 | C3 | 1 | Пристрої керування та сигналізації | 19DN-
ZB5AA8 | ГОЛОВКА КНОПКИ | 1 | 1.72 | 55.6442 | C3 | 1 | Пристрої керування та сигналізації | 19DN-
ZB5AA9 | ГОЛОВКА ДЛЯ КНОПКИ | 1 | 2.91 | 94.1423 | C3 | 1 | Пристрої керування та сигналізації | 19DN-
ZB5AC2 | ГОЛОВКА ГРИБОПОДІБНОЇ КНОПКИ | 1 | 4.09 | 132.3168 | C3 | 1 | Пристрої керування та сигналізації | 19DN-
ZB5AC24 | ГОЛОВКА ГРИБОПОДІБНОЇ КНОПКИ | 1 | 5.36 | 173.403 | C3 | 1 | Пристрої керування та сигналізації | 19DN-
ZB5AC3 | ГОЛОВКА ГРИБОПОДІБНОЇ КНОПКИ | 1 | 4.09 | 132.3168 | C3 | 1 | Пристрої керування та сигналізації | 19DN-
ZB5AC34 | ГОЛОВКА ДЛЯ КНОПКИ | 1 | 6.02 | 194.7548 | C3 | 1 | Пристрої керування та сигналізації | 19DN-
ZB5AC380 | ГОЛОВКА КНОПКИ | 1 | 11.15 | 360.717 | C3 | 1 | Пристрої керування та сигналізації | 19DN-
ZB5AC4 | ГОЛОВКА ГРИБОПОДІБНОЇ КНОПКИ | 1 | 4.09 | 132.3168 | C3 | 1 | Пристрої керування та сигналізації | 19DN-
ZB5AC44 | ГОЛОВКА ГРИБОПОДІБНОЇ КНОПКИ | 1 | 5.36 | 173.403 | C3 | 1 | Пристрої керування та сигналізації | 19DN-
ZB5AC5 | ГОЛОВКА ГРИБОПОДІБНОЇ КНОПКИ | 1 | 4.09 | 132.3168 | C3 | 1 | Пристрої керування та сигналізації | 19DN-
ZB5AC6 | ГОЛОВКА ДЛЯ КНОПКИ | 1 | 4.09 | 132.3168 | C3 | 1 | Пристрої керування та сигналізації | 19DN-
ZB5AC64 | ГОЛОВКА ГРИБОПОДІБНОЇ КНОПКИ | 1 | 5.36 | 173.403 | C3 | 1 | Пристрої керування та сигналізації | 19DN-
ZB5AD2 | ГОЛОВКА ДЛЯ ПЕРЕМИКАЧА | 1 | 3.65 | 118.0822 | C2 | 1 | Пристрої керування та сигналізації | 19DN-
ZB5AD203 | ГОЛОВКА ДЛЯ ПЕРЕМИКАЧА | 1 | 4.79 | 154.9627 | C3 | 1 | Пристрої керування та сигналізації | 19DN-
ZB5AD204 | ГОЛОВКА ДЛЯ ПЕРЕМИКАЧА | 1 | 4.79 | 154.9627 | C3 | 1 | Пристрої керування та сигналізації | 19DN-
ZB5AD205 | ГОЛОВКА ПЕРЕМИКАЧА | 1 | 4.79 | 154.9627 | C3 | 1 | Пристрої керування та сигналізації | 19DN-
ZB5AD206 | ГОЛОВКА ПЕРЕМИКАЧА | 1 | 4.79 | 154.9627 | C3 | 1 | Пристрої керування та сигналізації | 19DN-
ZB5AD28 | ГОЛОВКА ДЛЯ ТУМБЛЕРН.ПЕРЕМИКАЧА | 1 | 4.78 | 154.6392 | C3 | 1 | Пристрої керування та сигналізації | 19DN-
ZB5AD2801 | ГОЛОВКА ДЛЯ ТУМБЛЕРН.ПЕРЕМИКАЧА | 1 | 5.89 | 190.5492 | C3 | 1 | Пристрої керування та сигналізації | 19DN-
ZB5AD2804 | ГОЛОВКА ДЛЯ ТУМБЛЕРН.ПЕРЕМИКАЧА | 1 | 5.89 | 190.5492 | C3 | 1 | Пристрої керування та сигналізації | 19DN-
ZB5AD2806 | ГОЛОВКА ДЛЯ ТУМБЛЕРН.ПЕРЕМИКАЧА | 1 | 5.89 | 190.5492 | C3 | 1 | Пристрої керування та сигналізації | 19DN-
ZB5AD3 | ГОЛОВКА ДЛЯ ПЕРЕМИКАЧА | 1 | 3.49 | 112.906 | C2 | 1 | Пристрої керування та сигналізації | 19DN-
ZB5AD303 | ГОЛОВКА ДЛЯ ПЕРЕМИКАЧА | 1 | 4.56 | 147.5219 | C3 | 1 | Пристрої керування та сигналізації | 19DN-
ZB5AD304 | ГОЛОВКА ДЛЯ ПЕРЕМИКАЧА | 1 | 4.56 | 147.5219 | C3 | 1 | Пристрої керування та сигналізації | 19DN-
ZB5AD4 | ГОЛОВКА ДЛЯ ПЕРЕМИКАЧА | 1 | 4.49 | 145.2573 | C3 | 1 | Пристрої керування та сигналізації | 19DN-
ZB5AD5 | ГОЛОВКА ДЛЯ ПЕРЕМИКАЧА | 1 | 3.84 | 124.229 | C3 | 1 | Пристрої керування та сигналізації | 19DN-
ZB5AD504 | ГОЛОВКА ПЕРЕМИКАЧА | 1 | 4.56 | 147.5219 | C3 | 1 | Пристрої керування та сигналізації | 19DN-
ZB5AD505 | ГОЛОВКА ДЛЯ ПЕРЕМИКАЧА | 1 | 4.56 | 147.5219 | C3 | 1 | Пристрої керування та сигналізації | 19DN-
ZB5AD7 | ГОЛОВКА ДЛЯ ПЕРЕМИКАЧА | 1 | 3.84 | 124.229 | C3 | 1 | Пристрої керування та сигналізації | 19DN-
ZB5AD703 | ГОЛОВКА ДЛЯ ПЕРЕМИКАЧА | 1 | 4.56 | 147.5219 | C3 | 1 | Пристрої керування та сигналізації | 19DN-
ZB5AD8 | ГОЛОВКА ДЛЯ ПЕРЕМИКАЧА | 1 | 3.84 | 124.229 | C3 | 1 | Пристрої керування та сигналізації | 19DN-
ZB5AD803 | ГОЛОВКА ДЛЯ ПЕРЕМИКАЧА | 1 | 4.56 | 147.5219 | C3 | 1 | Пристрої керування та сигналізації | 19DN-
ZB5AD912 | ГОЛОВКА КНОПКИ ПОТЕНЦІОМЕТРА | 1 | 16.48 | 533.1494 | C3 | 1 | Пристрої керування та сигналізації | 19DN-
ZB5AD922 | ГОЛОВКА КНОПКИ ПОТЕНЦІОМЕТРА | 1 | 16.48 | 533.1494 | C3 | 1 | Пристрої керування та сигналізації | 19DN-
ZB5AG0 | ГОЛОВКА ДЛЯ ПЕРЕМИК.З КЛЮЧЕМ | 1 | 9.34 | 302.1611 | C3 | 1 | Пристрої керування та сигналізації | 19DN-
ZB5AG08 | ГОЛОВКА ДЛЯ ПЕРЕМИК.З КЛЮЧЕМ | 1 | 10.99 | 355.5408 | C3 | 1 | Пристрої керування та сигналізації | 19DN-
ZB5AG09 | ГОЛОВКА ДЛЯ ПЕРЕМИК.З КЛЮЧЕМ | 1 | 9.34 | 302.1611 | C3 | 1 | Пристрої керування та сигналізації | 19DN-
ZB5AG1 | ГОЛОВКА ПЕРЕМИКАЧА | 1 | 21.12 | 683.2595 | C3 | 1 | Пристрої керування та сигналізації | 19DN-
ZB5AG2 | ГОЛОВКА ДЛЯ ПЕРЕМИК.З КЛЮЧЕМ | 1 | 9 | 291.1617 | C3 | 1 | Пристрої керування та сигналізації | 19DN-
ZB5AG210 | ГОЛОВКА ДЛЯ ПЕРЕМИК.З КЛЮЧЕМ | 1 | 12.67 | 409.891 | C3 | 1 | Пристрої керування та сигналізації | 19DN-
ZB5AG212 | ГОЛОВКА ДЛЯ ПЕРЕМИК.З КЛЮЧЕМ | 1 | 12.67 | 409.891 | C3 | 1 | Пристрої керування та сигналізації | 19DN-
ZB5AG214 | ГОЛОВКА ДЛЯ ПЕРЕМИК.З КЛЮЧЕМ | 1 | 12.67 | 409.891 | C3 | 1 | Пристрої керування та сигналізації | 19DN-
ZB5AG220 | ГОЛОВКА ДЛЯ ПЕРЕМИК.З КЛЮЧЕМ | 1 | 12.67 | 409.891 | C3 | 1 | Пристрої керування та сигналізації | 19DN-
ZB5AG2D | ГОЛОВКА ДЛЯ ПЕРЕМИК.З КЛЮЧЕМ | 1 | 10.74 | 347.453 | C3 | 1 | Пристрої керування та сигналізації | 19DN-
ZB5AG3 | ГОЛОВКА КНОПКИ ДО КНОПК ВИМИК З КЛЮЧЕМ | 1 | 9.34 | 302.1611 | C3 | 1 | Пристрої керування та сигналізації | 19DN-
ZB5AG4 | ГОЛОВКА ДЛЯ ПЕРЕМИК.З КЛЮЧЕМ | 1 | 9 | 291.1617 | C3 | 1 | Пристрої керування та сигналізації | 19DN-
ZB5AG412 | ГОЛОВКА КНОПКИ ДО КНОПК ВИМИК З КЛЮЧЕМ | 1 | 16.63 | 538.0021 | C3 | 1 | Пристрої керування та сигналізації | 19DN-
ZB5AG6 | ГОЛОВКА ДЛЯ ПЕРЕМИК.З КЛЮЧЕМ | 1 | 9.77 | 316.0722 | C3 | 1 | Пристрої керування та сигналізації | 19DN-
ZB5AG612 | ГОЛОВКА ДЛЯ ПЕРЕМИК.З КЛЮЧЕМ | 1 | 19.36 | 626.3212 | C3 | 1 | Пристрої керування та сигналізації | 19DN-
ZB5AG7 | ГОЛОВКА ПЕРЕМИКАЧА | 1 | 19.6 | 634.0855 | C3 | 1 | Пристрої керування та сигналізації | 19DN-
ZB5AG720 | ГОЛОВКА ДЛЯ ПЕРЕМИК.З КЛЮЧЕМ | 1 | 19.36 | 626.3212 | C3 | 1 | Пристрої керування та сигналізації | 19DN-
ZB5AG9 | ГОЛОВКА ДЛЯ ПЕРЕМИК.З КЛЮЧЕМ | 1 | 9.34 | 302.1611 | C3 | 1 | Пристрої керування та сигналізації | 19DN-
ZB5AH013 | КНОПКА З ПІДСВІЧУВАННЯМ | 1 | 4.82 | 155.9333 | C3 | 1 | Пристрої керування та сигналізації | 19DN-
ZB5AH02 | ГОЛОВКА КНОПКИ НАТИС.-ВКЛ./НАТИС.-ВІДКЛ. | 1 | 3.12 | 100.9361 | C3 | 1 | Пристрої керування та сигналізації | 19DN-
ZB5AH03 | ГОЛОВКА КНОПКИ НАТИС.-ВКЛ./НАТИС.-ВІДКЛ. | 1 | 3.12 | 100.9361 | C3 | 1 | Пристрої керування та сигналізації | 19DN-
ZB5AH033 | КНОПКА З ПІДСВІЧУВАННЯМ | 1 | 4.82 | 155.9333 | C3 | 1 | Пристрої керування та сигналізації | 19DN-
ZB5AH04 | ГОЛОВКА КНОПКИ НАТИС.-ВКЛ./НАТИС.-ВІДКЛ. | 1 | 3.12 | 100.9361 | C3 | 1 | Пристрої керування та сигналізації | 19DN-
ZB5AH043 | КНОПКА З ПІДСВІЧУВАННЯМ | 1 | 4.82 | 155.9333 | C3 | 1 | Пристрої керування та сигналізації | 19DN-
ZB5AH05 | ГОЛОВКА КНОПКИ НАТИС.-ВМИК/НАТИС.-ВИМИК | 1 | 3.12 | 100.9361 | C3 | 1 | Пристрої керування та сигналізації | 19DN-
ZB5AH053 | КНОПКА З ПІДСВІЧУВАННЯМ | 1 | 4.82 | 155.9333 | C3 | 1 | Пристрої керування та сигналізації | 19DN-
ZB5AH06 | ГОЛОВКА КНОПКИ НАТИС.-ВМИК/НАТИС.-ВИМИК | 1 | 3.12 | 100.9361 | C3 | 1 | Пристрої керування та сигналізації | 19DN-
ZB5AH063 | КНОПКА З ПІДСВІЧУВАННЯМ | 1 | 4.82 | 155.9333 | C3 | 1 | Пристрої керування та сигналізації | 19DN-
ZB5AH13 | КНОПКА З ПІДСВІЧУВАННЯМ | 1 | 6.71 | 217.0772 | C3 | 1 | Пристрої керування та сигналізації | 19DN-
ZB5AH3 | ГОЛОВКА КНОПКИ НАТИС.-ВКЛ./НАТИС.-ВІДКЛ. | 1 | 4.81 | 155.6098 | C3 | 1 | Пристрої керування та сигналізації | 19DN-
ZB5AH33 | 'ГОЛОВКА КНОПКИ | 1 | 6.71 | 217.0772 | C3 | 1 | Пристрої керування та сигналізації | 19DN-
ZB5AH4 | ГОЛОВКА КНОПКИ НАТИС.-ВКЛ./НАТИС.-ВІДКЛ. | 1 | 4.81 | 155.6098 | C3 | 1 | Пристрої керування та сигналізації | 19DN-
ZB5AH43 | ГОЛОВКА КНОПКИ | 1 | 6.71 | 217.0772 | C3 | 1 | Пристрої керування та сигналізації | 19DN-
ZB5AH6 | ГОЛОВКА КНОПКИ НАТИС.-ВКЛ./НАТИС.-ВІДКЛ. | 1 | 4.81 | 155.6098 | C3 | 1 | Пристрої керування та сигналізації | 19DN-
ZB5AJ2 | ГОЛОВКА ДЛЯ ПЕРЕМИКАЧА | 1 | 3.98 | 128.7582 | C3 | 1 | Пристрої керування та сигналізації | 19DN-
ZB5AJ3 | ГОЛОВКА ДЛЯ ПОВОРОТНОЇ КНОПКИ | 1 | 3.98 | 128.7582 | C3 | 1 | Пристрої керування та сигналізації | 19DN-
ZB5AJ4 | ГОЛОВКА ДЛЯ ПЕРЕМИКАЧА | 1 | 4.72 | 152.6981 | C3 | 1 | Пристрої керування та сигналізації | 19DN-
ZB5AJ5 | ГОЛОВКА ДЛЯ ПЕРЕМИКАЧА | 1 | 4.44 | 143.6398 | C3 | 1 | Пристрої керування та сигналізації | 19DN-
ZB5AJ8 | ГОЛОВКА ДЛЯ ПЕРЕМИКАЧА | 1 | 4.44 | 143.6398 | C3 | 1 | Пристрої керування та сигналізації | 19DN-
ZB5AK1213 | ГОЛОВКА ДЛЯ ПЕРЕМИК.З ПІДСВІЧУВАННЯМ | 1 | 6.71 | 217.0772 | C3 | 1 | Пристрої керування та сигналізації | 19DN-
ZB5AK1233 | ГОЛОВКА ДЛЯ ПЕРЕМИК.З ПІДСВІЧУВАННЯМ | 1 | 6.71 | 217.0772 | C3 | 1 | Пристрої керування та сигналізації | 19DN-
ZB5AK1243 | ГОЛОВКА ДЛЯ ПЕРЕМИК.З ПІДСВІЧУВАННЯМ | 1 | 6.71 | 217.0772 | C3 | 1 | Пристрої керування та сигналізації | 19DN-
ZB5AK1253 | ГОЛОВКА ДЛЯ ПЕРЕМИК.З ПІДСВІЧУВАННЯМ | 1 | 6.71 | 217.0772 | C3 | 1 | Пристрої керування та сигналізації | 19DN-
ZB5AK1263 | ГОЛОВКА ПЕРЕМИКАЧА З ПІДСВ. 2 ПОЗ. | 1 | 7.12 | 230.3413 | C3 | 1 | Пристрої керування та сигналізації | 19DN-
ZB5AK1313 | ГОЛОВКА КНОПКИ ДО КНОПКОВОГО ВИМИКАЧА | 1 | 6.71 | 217.0772 | C3 | 1 | Пристрої керування та сигналізації | 19DN-
ZB5AK1333 | ГОЛОВКА ДЛЯ ПЕРЕМИК.З ПІДСВІЧУВАННЯМ | 1 | 6.71 | 217.0772 | C3 | 1 | Пристрої керування та сигналізації | 19DN-
ZB5AK1343 | ГОЛОВКА ДЛЯ ПЕРЕМИК.З ПІДСВІЧУВАННЯМ | 1 | 6.71 | 217.0772 | C3 | 1 | Пристрої керування та сигналізації | 19DN-
ZB5AK1353 | ГОЛОВКА ДЛЯ ПЕРЕМИК.З ПІДСВІЧУВАННЯМ | 1 | 6.71 | 217.0772 | C3 | 1 | Пристрої керування та сигналізації | 19DN-
ZB5AK1363 | ГОЛОВКА ДЛЯ ПЕРЕМИК.З ПІДСВІЧУВАННЯМ | 1 | 6.71 | 217.0772 | C3 | 1 | Пристрої керування та сигналізації | 19DN-
ZB5AK1413 | ГОЛОВКА ДЛЯ ПЕРЕМИК.З ПІДСВІЧ. БІЛА | 1 | 7.37 | 238.4291 | C3 | 1 | Пристрої керування та сигналізації | 19DN-
ZB5AK1433 | ГОЛОВКА ДЛЯ ПЕРЕМИК.З ПІДСВІЧ. | 1 | 7.37 | 238.4291 | C3 | 1 | Пристрої керування та сигналізації | 19DN-
ZB5AK1443 | ГОЛОВКА ДЛЯ ПЕРЕМИК.З ПІДСВІЧ. | 1 | 7.37 | 238.4291 | C3 | 1 | Пристрої керування та сигналізації | 19DN-
ZB5AK1453 | ГОЛОВКА ДЛЯ ПЕРЕМИК.З ПІДСВІЧУВАННЯМ | 1 | 7.37 | 238.4291 | C3 | 1 | Пристрої керування та сигналізації | 19DN-
ZB5AK1463 | ГОЛОВКА ДЛЯ ПЕРЕМИК.З ПІДСВІЧ. | 1 | 7.37 | 238.4291 | C3 | 1 | Пристрої керування та сигналізації | 19DN-
ZB5AK1513 | ГОЛОВКА ДЛЯ ПЕРЕМИК.З ПІДСВІЧУВАННЯМ | 1 | 7.37 | 238.4291 | C3 | 1 | Пристрої керування та сигналізації | 19DN-
ZB5AK1533 | ГОЛОВКА ДЛЯ ПЕРЕМИК.З ПІДСВІЧУВАННЯМ | 1 | 7.37 | 238.4291 | C3 | 1 | Пристрої керування та сигналізації | 19DN-
ZB5AK1543 | ГОЛОВКА ДЛЯ ПЕРЕМИК.З ПІДСВІЧУВАННЯМ | 1 | 7.37 | 238.4291 | C3 | 1 | Пристрої керування та сигналізації | 19DN-
ZB5AK1553 | ГОЛОВКА ДЛЯ ПЕРЕМИК.З ПІДСВІЧ. | 1 | 7.37 | 238.4291 | C3 | 1 | Пристрої керування та сигналізації | 19DN-
ZB5AK1563 | ГОЛОВКА ДЛЯ ПЕРЕМИК.З ПІДСВІЧУВАННЯМ | 1 | 7.37 | 238.4291 | C3 | 1 | Пристрої керування та сигналізації | 19DN-
ZB5AK1733 | ГОЛОВКА ДЛЯ ПЕРЕМИКАЧА | 1 | 7.37 | 238.4291 | C3 | 1 | Пристрої керування та сигналізації | 19DN-
ZB5AK1763 | ГОЛОВКА ДЛЯ ПЕРЕМИК.З ПІДСВІЧУВАННЯМ | 1 | 7.37 | 238.4291 | C3 | 1 | Пристрої керування та сигналізації | 19DN-
ZB5AK1833 | ГОЛОВКА ДЛЯ ПЕРЕМИК.З ПІДСВІЧУВАННЯМ | 1 | 7.37 | 238.4291 | C3 | 1 | Пристрої керування та сигналізації | 19DN-
ZB5AL2 | ГОЛОВКА ДЛЯ КНОПКИ | 1 | 2.35 | 76.0256 | C3 | 1 | Пристрої керування та сигналізації | 19DN-
ZB5AL232 | ГОЛОВКА ДЛЯ КНОПКИ | 1 | 2.72 | 87.9955 | C3 | 1 | Пристрої керування та сигналізації | 19DN-
ZB5AL3 | ГОЛОВКА ДЛЯ КНОПКИ | 1 | 2.35 | 76.0256 | C3 | 1 | Пристрої керування та сигналізації | 19DN-
ZB5AL4 | ГОЛОВКА ДЛЯ КНОПКИ | 1 | 2.35 | 76.0256 | C3 | 1 | Пристрої керування та сигналізації | 19DN-
ZB5AL432 | ГОЛОВКА ДЛЯ КНОПКИ | 1 | 2.72 | 87.9955 | C3 | 1 | Пристрої керування та сигналізації | 19DN-
ZB5AL434 | ГОЛОВКА ДЛЯ КНОПКИ | 1 | 2.72 | 87.9955 | C3 | 1 | Пристрої керування та сигналізації | 19DN-
ZB5AL5 | ГОЛОВКА ДЛЯ КНОПКИ | 1 | 2.35 | 76.0256 | C3 | 1 | Пристрої керування та сигналізації | 19DN-
ZB5AL6 | ГОЛОВКА КНОПКИ | 1 | 2.48 | 80.2312 | C3 | 1 | Пристрої керування та сигналізації | 19DN-
ZB5AL7340 | ГОЛОВКА ПЛАСТ ПОДВ | 1 | 6.61 | 213.8421 | C3 | 1 | Пристрої керування та сигналізації | 19DN-
ZB5AL7341 | ГОЛОВКА ПЛАСТ ПОДВ | 1 | 7.04 | 227.7532 | C3 | 1 | Пристрої керування та сигналізації | 19DN-
ZB5AP1 | ГОЛОВКА ДЛЯ КНОПКИ | 1 | 3.01 | 97.3774 | C3 | 1 | Пристрої керування та сигналізації | 19DN-
ZB5AP2 | ГОЛОВКА ДЛЯ КНОПКИ | 1 | 3.01 | 97.3774 | C3 | 1 | Пристрої керування та сигналізації | 19DN-
ZB5AP3 | ГОЛОВКА ДЛЯ КНОПКИ | 1 | 3.01 | 97.3774 | C3 | 1 | Пристрої керування та сигналізації | 19DN-
ZB5AP4 | ГОЛОВКА ДЛЯ КНОПКИ | 1 | 3.01 | 97.3774 | C3 | 1 | Пристрої керування та сигналізації | 19DN-
ZB5AP5 | ГОЛОВКА КНОПКИ | 1 | 3.32 | 107.4063 | C3 | 1 | Пристрої керування та сигналізації | 19DN-
ZB5AP6 | ГОЛОВКА ДЛЯ КНОПКИ | 1 | 3.01 | 97.3774 | C3 | 1 | Пристрої керування та сигналізації | 19DN-
ZB5AR2 | ГОЛОВКА КНОПКИ | 1 | 12.92 | 417.9788 | C3 | 1 | Пристрої керування та сигналізації | 19DN-
ZB5AR216 | ГОЛОВКА КНОПКИ | 1 | 12.92 | 417.9788 | C3 | 1 | Пристрої керування та сигналізації | 19DN-
ZB5AR3 | ГОЛОВКА КНОПКИ | 1 | 12.92 | 417.9788 | C3 | 1 | Пристрої керування та сигналізації | 19DN-
ZB5AR316 | ГОЛОВКА КНОПКИ | 1 | 12.92 | 417.9788 | C3 | 1 | Пристрої керування та сигналізації | 19DN-
ZB5AR4 | ГОЛОВКА ГРИБОПОДІБНОЇ КНОПКИ | 1 | 7.43 | 240.3702 | C3 | 1 | Пристрої керування та сигналізації | 19DN-
ZB5AR416 | ГОЛОВКА КНОПКИ | 1 | 12.92 | 417.9788 | C3 | 1 | Пристрої керування та сигналізації | 19DN-
ZB5AR5 | ГОЛОВКА КНОПКИ | 1 | 12.92 | 417.9788 | C3 | 1 | Пристрої керування та сигналізації | 19DN-
ZB5AR516 | ГОЛОВКА КНОПКИ | 1 | 12.92 | 417.9788 | C3 | 1 | Пристрої керування та сигналізації | 19DN-
ZB5AR6 | ГОЛОВКА КНОПКИ | 1 | 12.92 | 417.9788 | C3 | 1 | Пристрої керування та сигналізації | 19DN-
ZB5AR616 | ГОЛОВКА КНОПКИ | 1 | 12.92 | 417.9788 | C3 | 1 | Пристрої керування та сигналізації | 19DN-
ZB5AS22 | КНОПКА АВАР.ЗУПИНУ | 1 | 16.94 | 548.031 | C3 | 1 | Пристрої керування та сигналізації | 19DN-
ZB5AS42 | КНОПКА АВАР.ЗУПИНУ | 1 | 9.03 | 292.1322 | C3 | 1 | Пристрої керування та сигналізації | 19DN-
ZB5AS52 | КНОПКА АВАР.ЗУПИНУ | 1 | 7.62 | 246.5169 | C3 | 1 | Пристрої керування та сигналізації | 19DN-
ZB5AS834 | КНОПКА АВАР.ЗУПИНУ | 1 | 10.35 | 334.836 | C2 | 1 | Пристрої керування та сигналізації | 19DN-
ZB5AS844 | КНОПКА АВАР.ЗУПИНУ | 1 | 8.6 | 278.2212 | C2 | 1 | Пристрої керування та сигналізації | 19DN-
ZB5AS864 | ГОЛОВКА КНОПКИ АВАР ЗУПИНУ, ПЛАСТИК | 1 | 9.18 | 296.9849 | C3 | 1 | Пристрої керування та сигналізації | 19DN-
ZB5AS934 | КНОПКА АВАР.ЗУПИНУ | 1 | 15.36 | 496.916 | C3 | 1 | Пристрої керування та сигналізації | 19DN-
ZB5AS944 | КНОПКА АВАР.ЗУПИНУ | 1 | 13.92 | 450.3301 | C3 | 1 | Пристрої керування та сигналізації | 19DN-
ZB5AS944D | ГОЛОВКА КНОПКИ АВАР ЗУПИНУ, ПЛАСТИК | 1 | 13.37 | 432.5369 | C3 | 1 | Пристрої керування та сигналізації | 19DN-
ZB5AS964 | ГОЛОВКА КНОПКИ АВАР ЗУПИНУ, ПЛАСТИК | 1 | 15.6 | 504.6803 | C3 | 1 | Пристрої керування та сигналізації | 19DN-
ZB5AT82Y | ГОЛОВКА КНОПКИ | 1 | 14.14 | 457.4474 | C3 | 1 | Пристрої керування та сигналізації | 19DN-
ZB5AT844 | ГОЛОВКА КНОПКИ АВАР ЗУПИНУ, ПЛАСТИК | 1 | 9.18 | 296.9849 | C3 | 1 | Пристрої керування та сигналізації | 19DN-
ZB5AT8643M | ГОЛОВКА АВАР. ЗУП. | 1 | 8.19 | 264.9571 | C3 | 1 | Пристрої керування та сигналізації | 19DN-
ZB5AV003 | ГОЛОВКА СИГНАЛЬНОЇ ЛАМПИ | 1 | 2.39 | 77.3196 | C3 | 1 | Пристрої керування та сигналізації | 19DN-
ZB5AV01 | ГОЛОВКА СИГНАЛЬНОЇ ЛАМПИ | 1 | 1.88 | 60.8204 | C3 | 1 | Пристрої керування та сигналізації | 19DN-
ZB5AV013 | ГОЛОВКА СИГНАЛЬНОЇ ЛАМПИ | 1 | 1.52 | 49.174 | C3 | 1 | Пристрої керування та сигналізації | 19DN-
ZB5AV03 | ГОЛОВКА СИГНАЛЬНОЇ ЛАМПИ | 1 | 1.88 | 60.8204 | C3 | 1 | Пристрої керування та сигналізації | 19DN-
ZB5AV033 | ГОЛОВКА СИГНАЛЬНОЇ ЛАМПИ | 1 | 1.52 | 49.174 | C3 | 1 | Пристрої керування та сигналізації | 19DN-
ZB5AV04 | ГОЛОВКА СИГНАЛЬНОЇ ЛАМПИ | 1 | 1.88 | 60.8204 | C3 | 1 | Пристрої керування та сигналізації | 19DN-
ZB5AV043 | ГОЛОВКА СИГНАЛЬНОЇ ЛАМПИ | 1 | 1.52 | 49.174 | C3 | 1 | Пристрої керування та сигналізації | 19DN-
ZB5AV043S | ГОЛОВКА СИГНАЛЬНОЇ ЛАМПИ | 1 | 2 | 64.7026 | C3 | 1 | Пристрої керування та сигналізації | 19DN-
ZB5AV05 | ГОЛОВКА СИГНАЛЬНОЇ ЛАМПИ | 1 | 1.88 | 60.8204 | C3 | 1 | Пристрої керування та сигналізації | 19DN-
ZB5AV053 | ГОЛОВКА СИГНАЛЬНОЇ ЛАМПИ | 1 | 1.52 | 49.174 | C3 | 1 | Пристрої керування та сигналізації | 19DN-
ZB5AV06 | ГОЛОВКА СИГНАЛЬНОЇ ЛАМПИ | 1 | 1.88 | 60.8204 | C3 | 1 | Пристрої керування та сигналізації | 19DN-
ZB5AV063 | ГОЛОВКА СИГНАЛЬНОЇ ЛАМПИ | 1 | 1.52 | 49.174 | C3 | 1 | Пристрої керування та сигналізації | 19DN-
ZB5AV07 | ГОЛОВКА СВІТЛ.ЕЛЕМЕНТУ | 1 | 1.88 | 60.8204 | C3 | 1 | Пристрої керування та сигналізації | 19DN-
ZB5AV083 | ГОЛОВКА СИГНАЛЬНОЇ ЛАМПИ, ЖОВТА | 1 | 1.52 | 49.174 | C3 | 1 | Пристрої керування та сигналізації | 19DN-
ZB5AV4 | КОРПУС СИГНАЛЬНОЇ ЛАМПИ ТРАНСФ.ЖИВ.230В | 1 | 9.25 | 299.2495 | C3 | 1 | Пристрої керування та сигналізації | 19DN-
ZB5AV5 | КОРПУС СИГНАЛЬНОЇ ЛАМПИ ТРАНСФ.ЖИВ.400В | 1 | 10.31 | 333.5419 | C3 | 1 | Пристрої керування та сигналізації | 19DN-
ZB5AV5D1 | КОРПУС СИГНАЛЬНОЇ ЛАМПИ ТРАНСФ.ЖИВ.400В | 1 | 17.07 | 552.2367 | C3 | 1 | Пристрої керування та сигналізації | 19DN-
ZB5AV5D3 | КОРПУС СИГН.ЛАМПИ ТРАНСФ.ЖИВЛЕНН.400В | 1 | 17.07 | 552.2367 | C3 | 1 | Пристрої керування та сигналізації | 19DN-
ZB5AV5D6 | КОРПУС СИГНАЛЬНОЇ ЛАМПИ ТРАНСФ.ЖИВ.400В | 1 | 17.07 | 552.2367 | C3 | 1 | Пристрої керування та сигналізації | 19DN-
ZB5AV6 | КОРПУС СИГН.ЛАМПИ ПРЯМ.ПІДКЛЮЧ. | 1 | 2.32 | 75.055 | C3 | 1 | Пристрої керування та сигналізації | 19DN-
ZB5AVB1 | КОРПУС СИГНАЛЬНОЇ ЛАМПИ 24В | 1 | 3.14 | 101.5831 | C3 | 1 | Пристрої керування та сигналізації | 19DN-
ZB5AVB3 | КОРПУС СИГНАЛЬНОЇ ЛАМПИ 24В | 1 | 3.14 | 101.5831 | C3 | 1 | Пристрої керування та сигналізації | 19DN-
ZB5AVB4 | КОРПУС СИГНАЛЬНОЇ ЛАМПИ 24В | 1 | 3.14 | 101.5831 | C3 | 1 | Пристрої керування та сигналізації | 19DN-
ZB5AVB5 | КОРПУС СИГНАЛЬНОЇ ЛАМПИ 24В | 1 | 3.14 | 101.5831 | C3 | 1 | Пристрої керування та сигналізації | 19DN-
ZB5AVB6 | КОРПУС СИГНАЛЬНОЇ ЛАМПИ 24В | 1 | 3.14 | 101.5831 | C3 | 1 | Пристрої керування та сигналізації | 19DN-
ZB5AVBG3 | КОРПУС СИГНАЛЬНОЇ ЛАМПИ | 1 | 8.62 | 278.8682 | C3 | 1 | Пристрої керування та сигналізації | 19DN-
ZB5AVBG4 | КОРПУС СИГНАЛЬНОЇ ЛАМПИ | 1 | 8.62 | 278.8682 | C3 | 1 | Пристрої керування та сигналізації | 19DN-
ZB5AVBG5 | КОРПУС СИГНАЛЬНОЇ ЛАМПИ | 1 | 8.62 | 278.8682 | C3 | 1 | Пристрої керування та сигналізації | 19DN-
ZB5AVG1 | КОРПУС СИГНАЛЬНОЇ ЛАМПИ 120В | 1 | 4.08 | 131.9933 | C3 | 1 | Пристрої керування та сигналізації | 19DN-
ZB5AVG3 | КОРПУС СИГНАЛЬНОЇ ЛАМПИ 120В | 1 | 4.08 | 131.9933 | C3 | 1 | Пристрої керування та сигналізації | 19DN-
ZB5AVG4 | КОРПУС СИГНАЛЬНОЇ ЛАМПИ 120В | 1 | 4.08 | 131.9933 | C3 | 1 | Пристрої керування та сигналізації | 19DN-
ZB5AVJ1 | LED БІЛ. =12В З БАЗОЮ | 1 | 4.88 | 157.8743 | C3 | 1 | Пристрої керування та сигналізації | 19DN-
ZB5AVJ3 | LED ЗЕЛ. =12В З БАЗОЮ | 1 | 4.88 | 157.8743 | C3 | 1 | Пристрої керування та сигналізації | 19DN-
ZB5AVJ4 | LED ЧЕРВ. =12В З БАЗОЮ | 1 | 4.88 | 157.8743 | C3 | 1 | Пристрої керування та сигналізації | 19DN-
ZB5AVJ5 | LED ПОМ. =12В З БАЗОЮ | 1 | 4.88 | 157.8743 | C3 | 1 | Пристрої керування та сигналізації | 19DN-
ZB5AVJ6 | LED БЛАК. =12В З БАЗОЮ | 1 | 4.88 | 157.8743 | C3 | 1 | Пристрої керування та сигналізації | 19DN-
ZB5AVM1 | КОРПУС ДЛЯ СИГНАЛЬНОЇ ЛАМПИ 230В | 1 | 6.42 | 207.6953 | C3 | 1 | Пристрої керування та сигналізації | 19DN-
ZB5AVM3 | КОРПУС ДЛЯ СИГНАЛЬНОЇ ЛАМПИ 230В | 1 | 6.42 | 207.6953 | C3 | 1 | Пристрої керування та сигналізації | 19DN-
ZB5AVM4 | КОРПУС ДЛЯ СИГНАЛЬНОЇ ЛАМПИ 230В | 1 | 6.42 | 207.6953 | C3 | 1 | Пристрої керування та сигналізації | 19DN-
ZB5AVM5 | КОРПУС ДЛЯ СИГНАЛЬНОЇ ЛАМПИ 230В | 1 | 6.42 | 207.6953 | C3 | 1 | Пристрої керування та сигналізації | 19DN-
ZB5AVM6 | КОРПУС ДЛЯ СИГНАЛЬНОЇ ЛАМПИ 230В | 1 | 6.42 | 207.6953 | C3 | 1 | Пристрої керування та сигналізації | 19DN-
ZB5AW05D35 | КОРПУС КНОПКИ З ПІДСВІЧ.ТРАНСФ.ЖИВ. | 1 | 21.79 | 704.9348 | C3 | 1 | Пристрої керування та сигналізації | 19DN-
ZB5AW061 | КНОПКА З ПІДСВІЧУВАННЯМ ПРЯМ.ПІДКЛЮЧ. | 1 | 3.63 | 117.4352 | C3 | 1 | Пристрої керування та сигналізації | 19DN-
ZB5AW063 | ГОЛОВКА КНОПКИ | 1 | 4.45 | 143.9633 | C3 | 1 | Пристрої керування та сигналізації | 19DN-
ZB5AW065 | КНОПКА З ПІДСВІЧУВАННЯМ ПРЯМ.ПІДКЛЮЧ. | 1 | 4.36 | 141.0517 | C3 | 1 | Пристрої керування та сигналізації | 19DN-
ZB5AW0B11 | КНОПКА З ПІДСВІЧУВАННЯМ-24В | 1 | 4.65 | 150.4335 | C3 | 1 | Пристрої керування та сигналізації | 19DN-
ZB5AW0B13 | КНОПКА З ПІДСВІЧУВАННЯМ-24В | 1 | 5.95 | 192.4902 | C3 | 1 | Пристрої керування та сигналізації | 19DN-
ZB5AW0B15 | КНОПКА З ПІДСВІЧУВАННЯМ-24В | 1 | 7.79 | 252.0166 | C3 | 1 | Пристрої керування та сигналізації | 19DN-
ZB5AW0B31 | КНОПКА З ПІДСВІЧУВАННЯМ-24В | 1 | 6.08 | 196.6959 | C3 | 1 | Пристрої керування та сигналізації | 19DN-
ZB5AW0B33 | КНОПКА З ПІДСВІЧУВАННЯМ-24В | 1 | 7.79 | 252.0166 | C3 | 1 | Пристрої керування та сигналізації | 19DN-
ZB5AW0B334 | КОРПУС З СВІТЛОСИГНАЛ.БЛОКОМ | 1 | 8.26 | 267.2217 | C3 | 1 | Пристрої керування та сигналізації | 19DN-
ZB5AW0B35 | КНОПКА З ПІДСВІЧУВАННЯМ-24В | 1 | 6.24 | 201.8721 | C3 | 1 | Пристрої керування та сигналізації | 19DN-
ZB5AW0B41 | КНОПКА З ПІДСВІЧУВАННЯМ-24В | 1 | 4.88 | 157.8743 | C3 | 1 | Пристрої керування та сигналізації | 19DN-
ZB5AW0B42 | КНОПКА З ПІДСВІЧ.-24В | 1 | 4.88 | 157.8743 | C3 | 1 | Пристрої керування та сигналізації | 19DN-
ZB5AW0B43 | КНОПКА З ПІДСВІЧУВАННЯМ-24В | 1 | 6.24 | 201.8721 | C3 | 1 | Пристрої керування та сигналізації | 19DN-
ZB5AW0B45 | КНОПКА З ПІДСВІЧУВАННЯМ-24В | 1 | 6.24 | 201.8721 | C3 | 1 | Пристрої керування та сигналізації | 19DN-
ZB5AW0B51 | КНОПКА З ПІДСВІЧУВАННЯМ-24В | 1 | 4.88 | 157.8743 | C3 | 1 | Пристрої керування та сигналізації | 19DN-
ZB5AW0B53 | КНОПКА З ПІДСВІЧУВАННЯМ-24В | 1 | 6.24 | 201.8721 | C3 | 1 | Пристрої керування та сигналізації | 19DN-
ZB5AW0B55 | КНОПКА З ПІДСВІЧУВАННЯМ-24В | 1 | 6.24 | 201.8721 | C3 | 1 | Пристрої керування та сигналізації | 19DN-
ZB5AW0B61 | КНОПКА З ПІДСВІЧУВАННЯМ-24В | 1 | 4.88 | 157.8743 | C3 | 1 | Пристрої керування та сигналізації | 19DN-
ZB5AW0B63 | КНОПКА З ПІДСВІЧУВАННЯМ-24В | 1 | 6.24 | 201.8721 | C3 | 1 | Пристрої керування та сигналізації | 19DN-
ZB5AW0B65 | КНОПКА З ПІДСВІЧУВАННЯМ-24В | 1 | 6.24 | 201.8721 | C3 | 1 | Пристрої керування та сигналізації | 19DN-
ZB5AW0G35 | КОРПУС КНОПКИ З ПІДСВІЧ. | 1 | 7.1 | 229.6942 | C3 | 1 | Пристрої керування та сигналізації | 19DN-
ZB5AW0G53 | КОРП.КНОПКИ 2НО,LED ПОМАР.120BAC | 1 | 7.1 | 229.6942 | C3 | 1 | Пристрої керування та сигналізації | 19DN-
ZB5AW0G65 | КОРП.КНОПКИ 1НО1НЗ,LED БЛАК.120BAC | 1 | 7.1 | 229.6942 | C3 | 1 | Пристрої керування та сигналізації | 19DN-
ZB5AW0M11 | КНОПКА З ПІДСВІЧУВАННЯМ-230В | 1 | 8.24 | 266.5747 | C3 | 1 | Пристрої керування та сигналізації | 19DN-
ZB5AW0M12 | КНОПКА З ПІДСВІЧУВАННЯМ-230В | 1 | 8.24 | 266.5747 | C3 | 1 | Пристрої керування та сигналізації | 19DN-
ZB5AW0M13 | КНОПКА З ПІДСВІЧУВАННЯМ-230В | 1 | 9.6 | 310.5725 | C3 | 1 | Пристрої керування та сигналізації | 19DN-
ZB5AW0M15 | КНОПКА З ПІДСВІЧУВАННЯМ-230В | 1 | 11.16 | 361.0405 | C3 | 1 | Пристрої керування та сигналізації | 19DN-
ZB5AW0M31 | КНОПКА З ПІДСВІЧУВАННЯМ-230В | 1 | 8.24 | 266.5747 | C3 | 1 | Пристрої керування та сигналізації | 19DN-
ZB5AW0M314 | КОРПУС З СВІТЛОСИГНАЛ.БЛОКОМ | 1 | 9.03 | 292.1322 | C3 | 1 | Пристрої керування та сигналізації | 19DN-
ZB5AW0M33 | КНОПКА З ПІДСВІЧУВАННЯМ-230В | 1 | 9.6 | 310.5725 | C3 | 1 | Пристрої керування та сигналізації | 19DN-
ZB5AW0M35 | КНОПКА З ПІДСВІЧУВАННЯМ-230В | 1 | 9.6 | 310.5725 | C3 | 1 | Пристрої керування та сигналізації | 19DN-
ZB5AW0M42 | СВІТЛОСИГНАЛ.КОРПУС В ЗБОРІ-230В | 1 | 8.24 | 266.5747 | C3 | 1 | Пристрої керування та сигналізації | 19DN-
ZB5AW0M43 | КНОПКА З ПІДСВІЧУВАННЯМ-230В | 1 | 9.6 | 310.5725 | C3 | 1 | Пристрої керування та сигналізації | 19DN-
ZB5AW0M45 | КНОПКА З ПІДСВІЧУВАННЯМ-230В | 1 | 9.6 | 310.5725 | C3 | 1 | Пристрої керування та сигналізації | 19DN-
ZB5AW0M51 | КНОПКА З ПІДСВІЧУВАННЯМ-230В | 1 | 8.24 | 266.5747 | C3 | 1 | Пристрої керування та сигналізації | 19DN-
ZB5AW0M514 | КОРПУС З СВІТЛОСИГНАЛЬНИМ БЛОКОМ | 1 | 9.03 | 292.1322 | C3 | 1 | Пристрої керування та сигналізації | 19DN-
ZB5AW0M55 | КНОПКА З ПІДСВІЧУВАННЯМ-230В | 1 | 9.6 | 310.5725 | C3 | 1 | Пристрої керування та сигналізації | 19DN-
ZB5AW0M61 | КНОПКА З ПІДСВІЧУВАННЯМ-230В | 1 | 8.24 | 266.5747 | C3 | 1 | Пристрої керування та сигналізації | 19DN-
ZB5AW0M62 | КОРП.КНОПКИ. 230B | 1 | 8.24 | 266.5747 | C3 | 1 | Пристрої керування та сигналізації | 19DN-
ZB5AW0M65 | КНОПКА З ПІДСВІЧУВАННЯМ-230В | 1 | 9.6 | 310.5725 | C3 | 1 | Пристрої керування та сигналізації | 19DN-
ZB5AW113 | ГОЛОВКА КНОПКИ З ПІДСВІЧУВАННЯМ, БІЛА | 1 | 4.98 | 161.1095 | C3 | 1 | Пристрої керування та сигналізації | 19DN-
ZB5AW13 | КНОПКА З ПІДСВІЧУВАННЯМ | 1 | 2.82 | 91.2307 | C3 | 1 | Пристрої керування та сигналізації | 19DN-
ZB5AW133 | КНОПКА З ПІДСВІЧУВАННЯМ | 1 | 2.88 | 93.1717 | C3 | 1 | Пристрої керування та сигналізації | 19DN-
ZB5AW14 | КНОПКА З ПІДСВІЧУВАННЯМ | 1 | 2.82 | 91.2307 | C3 | 1 | Пристрої керування та сигналізації | 19DN-
ZB5AW143 | КНОПКА З ПІДСВІЧУВАННЯМ | 1 | 2.88 | 93.1717 | C3 | 1 | Пристрої керування та сигналізації | 19DN-
ZB5AW163 | КНОПКА З ПІДСВІЧУВАННЯМ | 1 | 2.88 | 93.1717 | C3 | 1 | Пристрої керування та сигналізації | 19DN-
ZB5AW313 | КНОПКА З ПІДСВІЧУВАННЯМ | 1 | 2.38 | 76.9961 | C3 | 1 | Пристрої керування та сигналізації | 19DN-
ZB5AW33 | КНОПКА З ПІДСВІЧУВАННЯМ | 1 | 2.28 | 73.761 | C3 | 1 | Пристрої керування та сигналізації | 19DN-
ZB5AW333 | КНОПКА З ПІДСВІЧУВАННЯМ | 1 | 2.38 | 76.9961 | C3 | 1 | Пристрої керування та сигналізації | 19DN-
ZB5AW333S | КНОПКА З ПІДСВІЧУВАННЯМ | 1 | 3.31 | 107.0828 | C3 | 1 | Пристрої керування та сигналізації | 19DN-
ZB5AW34 | КНОПКА З ПІДСВІЧУВАННЯМ | 1 | 2.28 | 73.761 | C3 | 1 | Пристрої керування та сигналізації | 19DN-
ZB5AW343 | КНОПКА З ПІДСВІЧУВАННЯМ | 1 | 2.38 | 76.9961 | C3 | 1 | Пристрої керування та сигналізації | 19DN-
ZB5AW343S | КНОПКА З ПІДСВІЧУВАННЯМ | 1 | 3.31 | 107.0828 | C3 | 1 | Пристрої керування та сигналізації | 19DN-
ZB5AW35 | КНОПКА З ПІДСВІЧУВАННЯМ | 1 | 2.28 | 73.761 | C3 | 1 | Пристрої керування та сигналізації | 19DN-
ZB5AW353 | КНОПКА З ПІДСВІЧУВАННЯМ | 1 | 2.38 | 76.9961 | C3 | 1 | Пристрої керування та сигналізації | 19DN-
ZB5AW363 | КНОПКА З ПІДСВІЧУВАННЯМ | 1 | 2.38 | 76.9961 | C3 | 1 | Пристрої керування та сигналізації | 19DN-
ZB5AW513 | КНОПКА З ПІДСВІЧУВАННЯМ | 1 | 2.71 | 87.672 | C3 | 1 | Пристрої керування та сигналізації | 19DN-
ZB5AW533 | КНОПКА З ПІДСВІЧУВАННЯМ | 1 | 2.71 | 87.672 | C3 | 1 | Пристрої керування та сигналізації | 19DN-
ZB5AW543 | КНОПКА З ПІДСВІЧУВАННЯМ | 1 | 2.71 | 87.672 | C3 | 1 | Пристрої керування та сигналізації | 19DN-
ZB5AW553 | КНОПКА З ПІДСВІЧУВАННЯМ | 1 | 2.71 | 87.672 | C3 | 1 | Пристрої керування та сигналізації | 19DN-
ZB5AW743 | КОРПУС КНОПКИ 22ММ З ПІДСВ. З ПОВОР. | 1 | 8.44 | 273.045 | C3 | 1 | Пристрої керування та сигналізації | 19DN-
ZB5AW753 | КОРПУС КНОПКИ 22ММ З ПІДСВ. З ПОВОР. | 1 | 8.44 | 273.045 | C3 | 1 | Пристрої керування та сигналізації | 19DN-
ZB5AW7A1714 | ГОЛОВКА ПЛАСТ.ПОДВ.+ LED | 1 | 9.11 | 294.7203 | C3 | 1 | Пристрої керування та сигналізації | 19DN-
ZB5AW7A1715 | ГОЛОВКА ПЛАСТ.ПОДВ.+ LED | 1 | 9.11 | 294.7203 | C3 | 1 | Пристрої керування та сигналізації | 19DN-
ZB5AW7A1720 | ГОЛОВКА ПЛАСТ.ПОДВ.+ LED | 1 | 7.28 | 235.5175 | C3 | 1 | Пристрої керування та сигналізації | 19DN-
ZB5AW7A1721 | ГОЛОВКА ПЛАСТ.ПОДВ.+ LED | 1 | 7.6 | 245.8699 | C3 | 1 | Пристрої керування та сигналізації | 19DN-
ZB5AW7A1724 | ГОЛОВКА ПЛАСТ.ПОДВ.+ LED | 1 | 7.83 | 253.3107 | C3 | 1 | Пристрої керування та сигналізації | 19DN-
ZB5AW7A3740 | ГОЛОВКА ПЛАСТ.ПОДВ.+ LED | 1 | 6.72 | 217.4007 | C3 | 1 | Пристрої керування та сигналізації | 19DN-
ZB5AW7A3741 | ГОЛОВКА ПЛАСТ.ПОДВ.+ LED | 1 | 7.6 | 245.8699 | C3 | 1 | Пристрої керування та сигналізації | 19DN-
ZB5AW7A9 | ГОЛОВКА ПЛАСТ.ПОДВ.БЕЗ КОВП МАРК | 1 | 5.76 | 186.3435 | C3 | 1 | Пристрої керування та сигналізації | 19DN-
ZB5AW7L3740 | ГОЛОВКА ПЛАСТ.ПОДВ.+ LED | 1 | 7.6 | 245.8699 | C3 | 1 | Пристрої керування та сигналізації | 19DN-
ZB5AW7L3741 | ГОЛОВКА ПЛАСТ.ПОДВ.+ LED | 1 | 7.83 | 253.3107 | C3 | 1 | Пристрої керування та сигналізації | 19DN-
ZB5AW933 | КНОПКА З ПІДСВІЧУВАННЯМ | 1 | 3.84 | 124.229 | C3 | 1 | Пристрої керування та сигналізації | 19DN-
ZB5AW943 | КНОПКА З ПІДСВІЧУВАННЯМ | 1 | 6.22 | 201.2251 | C3 | 1 | Пристрої керування та сигналізації | 19DN-
ZB5AW953 | КНОПКА З ПІДСВІЧУВАННЯМ | 1 | 6.22 | 201.2251 | C3 | 1 | Пристрої керування та сигналізації | 19DN-
ZB5AW963 | ГОЛОВКА КНОПКИ | 1 | 3.86 | 124.876 | C3 | 1 | Пристрої керування та сигналізації | 19DN-
ZB5AX84 | ГОЛОВКА КНОПК ВИМИКАЧА ПЛАСТИК | 1 | 8.74 | 282.7504 | C3 | 1 | Пристрої керування та сигналізації | 19DN-
ZB5AZ009 | ФІКСУЮЧА ПЛАСТИНА ХВ5А | 1 | 0.8 | 25.881 | C2 | 1 | Пристрої керування та сигналізації | 19DN-
ZB5AZ021 | МОНТАЖНИЙ КОМПЛЕКТ | 1 | 3.25 | 105.1417 | C3 | 1 | Пристрої керування та сигналізації | 19DN-
ZB5AZ022 | МОНТАЖНИЙ КОМПЛЕКТ | 1 | 3.25 | 105.1417 | C3 | 1 | Пристрої керування та сигналізації | 19DN-
ZB5AZ024 | МОНТАЖНИЙ КОМПЛЕКТ | 1 | 3.4 | 109.9944 | C3 | 1 | Пристрої керування та сигналізації | 19DN-
ZB5AZ026 | МОНТАЖНИЙ КОМПЛЕКТ | 1 | 3.4 | 109.9944 | C3 | 1 | Пристрої керування та сигналізації | 19DN-
ZB5AZ101 | КОРП.КНОПКИ З КЛЕМ.ЗАТИСК.ПІД ГВИНТ | 1 | 2.05 | 66.3202 | C3 | 1 | Пристрої керування та сигналізації | 19DN-
ZB5AZ102 | КОРП.КНОПКИ З КЛЕМ.ЗАТИСК.ПІД ГВИНТ | 1 | 2.05 | 66.3202 | C3 | 1 | Пристрої керування та сигналізації | 19DN-
ZB5AZ103 | КОРП.КНОПКИ З КЛЕМ.ЗАТИСК.ПІД ГВИНТ | 1 | 3.31 | 107.0828 | C2 | 1 | Пристрої керування та сигналізації | 19DN-
ZB5AZ1034 | КНОПКА РЕВЕРС.І ВТИЧ.РОЗ'ЄМ. | 1 | 4.04 | 130.6993 | C3 | 1 | Пристрої керування та сигналізації | 19DN-
ZB5AZ104 | КОРП.КНОПКИ З КЛЕМ.ЗАТИСК.ПІД ГВИНТ | 1 | 3.31 | 107.0828 | C3 | 1 | Пристрої керування та сигналізації | 19DN-
ZB5AZ1044 | КОРП.КНОПКИ ВТИЧ.РОЗ'ЄМ. | 1 | 4.16 | 134.5814 | C3 | 1 | Пристрої керування та сигналізації | 19DN-
ZB5AZ105 | КОРП.КНОПКИ З КЛЕМ.ЗАТИСК.ПІД ГВИНТ | 1 | 3.31 | 107.0828 | C3 | 1 | Пристрої керування та сигналізації | 19DN-
ZB5AZ106 | КОРП.КНОПКИ З КЛЕМ.ЗАТИСК.ПІД ГВИНТ | 1 | 5.6 | 181.1673 | C3 | 1 | Пристрої керування та сигналізації | 19DN-
ZB5AZ107 | КОРП КНОПКИ 1НО+1НО НА ВИПЕР | 1 | 4.25 | 137.493 | C3 | 1 | Пристрої керування та сигналізації | 19DN-
ZB5AZ141 | КОРП.КНОПКИ З КЛЕМ.ЗАТИСК.ПІД ГВИНТ | 1 | 4.66 | 150.7571 | C3 | 1 | Пристрої керування та сигналізації | 19DN-
ZB5AZ901 | ФІКСАТОР ДО КНОПКИ | 100 | 8 | 258.8104 | C3 | 1 | Пристрої керування та сигналізації | 19DN-
ZB5AZ902 | ПЛАСТИНА, ПОПЕРЕДЖ.ОБЕРТАННЯ | 100 | 20.73 | 670.6424 | C3 | 1 | Пристрої керування та сигналізації | 19DN-
ZB5AZ905 | МОНТАЖНИЙ КРОНШТЕЙН | 1 | 1.1 | 35.5864 | C3 | 1 | Пристрої керування та сигналізації | 19DN-
ZB5CA2 | ГОЛОВКА ДЛЯ КНОПКИ | 1 | 2.48 | 80.2312 | C3 | 1 | Пристрої керування та сигналізації | 19DN-
ZB5CA3 | ГОЛОВКА ДЛЯ КНОПКИ | 1 | 2.48 | 80.2312 | C3 | 1 | Пристрої керування та сигналізації | 19DN-
ZB5CA331 | ГОЛОВКА ДЛЯ КНОПКИ | 1 | 3.86 | 124.876 | C3 | 1 | Пристрої керування та сигналізації | 19DN-
ZB5CA4 | ГОЛОВКА ДЛЯ КНОПКИ | 1 | 3.32 | 107.4063 | C3 | 1 | Пристрої керування та сигналізації | 19DN-
ZB5CA432 | ГОЛОВКА ДЛЯ КНОПКИ | 1 | 3.86 | 124.876 | C3 | 1 | Пристрої керування та сигналізації | 19DN-
ZB5CA5 | ГОЛОВКА ДЛЯ КНОПКИ | 1 | 3.32 | 107.4063 | C3 | 1 | Пристрої керування та сигналізації | 19DN-
ZB5CA6939 | ГОЛОВКА ДЛЯ КНОПКИ | 1 | 3.86 | 124.876 | C3 | 1 | Пристрої керування та сигналізації | 19DN-
ZB5CH01 | ГОЛОВКА КНОПКИ НАТИС-ВКЛ./НАТИС-ВІДКЛ. | 1 | 5.6 | 181.1673 | C3 | 1 | Пристрої керування та сигналізації | 19DN-
ZB5CH02 | ГОЛОВКА КНОПКИ НАТИС.-ВКЛ./НАТИС.-ВІДКЛ. | 1 | 5.6 | 181.1673 | C3 | 1 | Пристрої керування та сигналізації | 19DN-
ZB5CH03 | ГОЛОВКА КНОПКИ ХВ5 | 1 | 5.6 | 181.1673 | C3 | 1 | Пристрої керування та сигналізації | 19DN-
ZB5CH04 | ГОЛОВКА КНОПКИ НАТИС-ВКЛ./НАТИС-ВІДКЛ. | 1 | 5.6 | 181.1673 | C3 | 1 | Пристрої керування та сигналізації | 19DN-
ZB5CH06 | ГОЛОВКА КНОПКИ НАТИС-ВКЛ./НАТИС-ВІДКЛ. | 1 | 6.62 | 214.1656 | C3 | 1 | Пристрої керування та сигналізації | 19DN-
ZB5CH353 | ГОЛОВКА КНОПКИ ПОМАР. | 1 | 6.59 | 213.1951 | C3 | 1 | Пристрої керування та сигналізації | 19DN-
ZB5CL2 | ГОЛОВКА ДЛЯ КНОПКИ | 1 | 4 | 129.4052 | C3 | 1 | Пристрої керування та сигналізації | 19DN-
ZB5CL3 | ГОЛОВКА ДЛЯ КНОПКИ | 1 | 4 | 129.4052 | C3 | 1 | Пристрої керування та сигналізації | 19DN-
ZB5CL4 | ГОЛОВКА ДЛЯ КНОПКИ | 1 | 4 | 129.4052 | C3 | 1 | Пристрої керування та сигналізації | 19DN-
ZB5CL6 | ГОЛОВКА ДЛЯ КНОПКИ | 1 | 4 | 129.4052 | C3 | 1 | Пристрої керування та сигналізації | 19DN-
ZB5CV013 | ГОЛОВКА СИГНАЛЬНОЇ ЛАМПИ | 1 | 2.72 | 87.9955 | C3 | 1 | Пристрої керування та сигналізації | 19DN-
ZB5CV033 | ГОЛОВКА СИГНАЛЬНОЇ ЛАМПИ | 1 | 2.72 | 87.9955 | C3 | 1 | Пристрої керування та сигналізації | 19DN-
ZB5CV043 | ГОЛОВКА СИГНАЛЬНОЇ ЛАМПИ | 1 | 2.72 | 87.9955 | C3 | 1 | Пристрої керування та сигналізації | 19DN-
ZB5CV053 | ГОЛОВКА СИГНАЛЬНОЇ ЛАМПИ | 1 | 2.72 | 87.9955 | C3 | 1 | Пристрої керування та сигналізації | 19DN-
ZB5CV063 | ГОЛОВКА СИГНАЛЬНОЇ ЛАМПИ | 1 | 2.72 | 87.9955 | C3 | 1 | Пристрої керування та сигналізації | 19DN-
ZB5CW113 | КНОПКА З ПІДСВІЧУВАННЯМ | 1 | 4.84 | 156.5803 | C3 | 1 | Пристрої керування та сигналізації | 19DN-
ZB5CW133 | ГОЛОВКА КНОПКИ | 1 | 4.59 | 148.4925 | C3 | 1 | Пристрої керування та сигналізації | 19DN-
ZB5CW143 | КНОПКА З ПІДСВІЧУВАННЯМ | 1 | 4.84 | 156.5803 | C3 | 1 | Пристрої керування та сигналізації | 19DN-
ZB5CW163 | КНОПКА З ПІДСВІЧУВАННЯМ | 1 | 4.84 | 156.5803 | C3 | 1 | Пристрої керування та сигналізації | 19DN-
ZB5CW313 | КНОПКА З ПІДСВІЧУВАННЯМ | 1 | 4.84 | 156.5803 | C3 | 1 | Пристрої керування та сигналізації | 19DN-
ZB5CW3436 | ГОЛОВКА КНОПКИ | 1 | 5.35 | 173.0795 | C3 | 1 | Пристрої керування та сигналізації | 19DN-
ZB5CW353 | ГОЛОВКА КНОПКИ З ПІДСВІЧУВАННЯМ | 1 | 4.84 | 156.5803 | C3 | 1 | Пристрої керування та сигналізації | 19DN-
ZB5CW363 | ГОЛОВКА КНОПКИ | 1 | 4.84 | 156.5803 | C3 | 1 | Пристрої керування та сигналізації | 19DN-
ZB5SZ3 | ПЛАСТИК.ЗАПИР.СКОБА, КРУГЛ.22ММ | 1 | 0.76 | 24.587 | C3 | 1 | Пристрої керування та сигналізації | 19DN-
ZB5SZ70 | ЗАХИСТНА КРИШКА XB5S | 1 | 3.21 | 103.8477 | C3 | 1 | Пристрої керування та сигналізації | 19DN-
ZB5SZ71 | ГАЙКА ДІАМ. 22 XB5S | 1 | 1.76 | 56.9383 | C3 | 1 | Пристрої керування та сигналізації | 19DN-
ZB6AA2 | КНОПКА КРУГЛ.ПЛОСКА, ЧОРНА | 1 | 3.35 | 108.3769 | C3 | 1 | Пристрої керування та сигналізації | 19DN-
ZB6AA3 | КНОПКА КРУГЛ.ПЛОСКА, ЗЕЛ. | 1 | 3.35 | 108.3769 | C3 | 1 | Пристрої керування та сигналізації | 19DN-
ZB6AA4 | КНОПКА КРУГЛ.ПЛОСКА ЧЕРВОНА | 1 | 3.35 | 108.3769 | C3 | 1 | Пристрої керування та сигналізації | 19DN-
ZB6AD23 | ГОЛОВКА ПЕРЕМИКАЧА КРУГЛА | 1 | 4.76 | 153.9922 | C3 | 1 | Пристрої керування та сигналізації | 19DN-
ZB6AD25 | ГОЛОВКА ПЕРЕМИКАЧА | 1 | 6.84 | 221.2829 | C3 | 1 | Пристрої керування та сигналізації | 19DN-
ZB6AE3 | КНОПКА КРУГЛ.ВИДОВЖ.З ПІДСВІЧ.,ЗЕЛЕНА | 1 | 3.32 | 107.4063 | C3 | 1 | Пристрої керування та сигналізації | 19DN-
ZB6AE4 | КНОПКА КРУГЛ.ВИДОВЖ.З ПІДСВІЧ.,ЧЕРВОНА | 1 | 3.32 | 107.4063 | C3 | 1 | Пристрої керування та сигналізації | 19DN-
ZB6AE6 | КНОПКА КРУГЛ.ВИДОВЖ.З ПІДСВІЧ.,СИН. | 1 | 3.32 | 107.4063 | C3 | 1 | Пристрої керування та сигналізації | 19DN-
ZB6AF1 | ГОЛОВКА КНОПКИ | 1 | 3.55 | 114.8471 | C3 | 1 | Пристрої керування та сигналізації | 19DN-
ZB6AF3 | КНОПКА КРУГЛ.З ПІДСВІЧ.ЗЕЛ. | 1 | 3.55 | 114.8471 | C3 | 1 | Пристрої керування та сигналізації | 19DN-
ZB6AF5 | КНОПКА КРУГЛ.З ПІДСВІЧ.ЖОВ. | 1 | 3.55 | 114.8471 | C3 | 1 | Пристрої керування та сигналізації | 19DN-
ZB6AF6 | КНОПКА КРУГЛ.З ПІДСВІЧ.СИН. | 1 | 3.55 | 114.8471 | C3 | 1 | Пристрої керування та сигналізації | 19DN-
ZB6AGT | ГОЛОВКА ПЕРЕМИК.З КЛЮЧЕМ КРУГЛА | 1 | 10.7 | 346.1589 | C3 | 1 | Пристрої керування та сигналізації | 19DN-
ZB6AS834 | ТРИҐЕР АВАРІЙНОГО ЗУПИНУ | 1 | 6.95 | 224.8415 | C3 | 1 | Пристрої керування та сигналізації | 19DN-
ZB6AV0 | СИГН.ЛАМПА КРУГЛА БЕЗ КОВПАЧКА | 1 | 1.27 | 41.0862 | C3 | 1 | Пристрої керування та сигналізації | 19DN-
ZB6AV1 | СИГН.ЛАМПА КРУГЛА БІЛ. | 1 | 1.71 | 55.3207 | C3 | 1 | Пристрої керування та сигналізації | 19DN-
ZB6AV3 | СИГН.ЛАМПА КРУГЛА, ЗЕЛЕНА | 1 | 1.71 | 55.3207 | C3 | 1 | Пристрої керування та сигналізації | 19DN-
ZB6AV4 | СИГН.ЛАМПА КРУГЛА, ЧЕРВОНА | 1 | 1.71 | 55.3207 | C2 | 1 | Пристрої керування та сигналізації | 19DN-
ZB6AV5 | СИГН.ЛАМПА КРУГЛА, ЖОВТА | 1 | 1.71 | 55.3207 | C3 | 1 | Пристрої керування та сигналізації | 19DN-
ZB6AV6 | СИГН.ЛАМПА КРУГЛА, СИН. | 1 | 1.71 | 55.3207 | C3 | 1 | Пристрої керування та сигналізації | 19DN-
ZB6AV9 | СИГН.ЛАМПА КРУГЛА+5 КОВПАЧКІВ | 1 | 2.49 | 80.5547 | C3 | 1 | Пристрої керування та сигналізації | 19DN-
ZB6AW3 | КРУГЛ.КНОПКА З ПІДСВІЧУВАННЯМ,ЗЕЛЕНА | 1 | 2.89 | 93.4953 | C3 | 1 | Пристрої керування та сигналізації | 19DN-
ZB6AW4 | ГОЛОВКА КНОПКИ З ПІДСВІЧ,ЧЕРВОНА ПЛАСТИК | 1 | 4.22 | 136.5225 | C3 | 1 | Пристрої керування та сигналізації | 19DN-
ZB6AW5 | КРУГЛ.КНОПКА З ПІДСВІЧУВАННЯМ,ЖОВТА | 1 | 2.89 | 93.4953 | C3 | 1 | Пристрої керування та сигналізації | 19DN-
ZB6AW6 | ГОЛОВКА КНОПКИ | 1 | 3.42 | 110.6414 | C3 | 1 | Пристрої керування та сигналізації | 19DN-
ZB6CA1 | КВАДР.КНОПКА З ПІДСВІЧУВАННЯМ,БІЛ. | 1 | 2.92 | 94.4658 | C3 | 1 | Пристрої керування та сигналізації | 19DN-
ZB6CA3 | КВАДР.КНОПКА З ПІДСВІЧУВАННЯМ,ЖОВТА | 1 | 2.92 | 94.4658 | C3 | 1 | Пристрої керування та сигналізації | 19DN-
ZB6CA4 | КНОПКА КВАДР.ПЛОСКА, ЧЕРВОНА | 1 | 2.92 | 94.4658 | C3 | 1 | Пристрої керування та сигналізації | 19DN-
ZB6CA6 | КНОПКА КВАДР.ПЛОСКА, СИН. | 1 | 2.92 | 94.4658 | C3 | 1 | Пристрої керування та сигналізації | 19DN-
ZB6CD02 | ГОЛОВКА ПЕРЕМИК.КВАДР.БЕЗ РУКОЯТ. | 1 | 3.53 | 114.2001 | C3 | 1 | Пристрої керування та сигналізації | 19DN-
ZB6CD22 | ГОЛОВКА ПЕРЕМИКАЧА КВАДРАТНА | 1 | 4.16 | 134.5814 | C3 | 1 | Пристрої керування та сигналізації | 19DN-
ZB6CD23 | ГОЛОВКА ПЕРЕМИКАЧА КВАДРАТНА | 1 | 4.16 | 134.5814 | C3 | 1 | Пристрої керування та сигналізації | 19DN-
ZB6CD28 | ГОЛОВКА ПЕРЕМИКАЧА 2 ПОЗ. | 1 | 4.16 | 134.5814 | C3 | 1 | Пристрої керування та сигналізації | 19DN-
ZB6CE6 | КНОПКА ВИДОВЖ.З ПІДСВІЧ.,СИН. | 1 | 2.89 | 93.4953 | C3 | 1 | Пристрої керування та сигналізації | 19DN-
ZB6CGB | ГОЛОВКА ПЕРЕМИК.З КЛЮЧЕМ КВАДР. | 1 | 11.42 | 369.4518 | C3 | 1 | Пристрої керування та сигналізації | 19DN-
ZB6CGC | ГОЛОВКА ПЕРЕМИК.З КЛЮЧЕМ КВАДР. | 1 | 11.42 | 369.4518 | C3 | 1 | Пристрої керування та сигналізації | 19DN-
ZB6CGL | ГОЛОВКА ПЕРЕМИКАЧА КВАДРАТНА | 1 | 13.84 | 447.742 | C3 | 1 | Пристрої керування та сигналізації | 19DN-
ZB6CGT | ГОЛОВКА ПЕРЕМИК.З КЛЮЧЕМ КВАДР. | 1 | 11.42 | 369.4518 | C3 | 1 | Пристрої керування та сигналізації | 19DN-
ZB6CV1 | КВАДР.СИГН.ЛАМПА, БІЛ. | 1 | 1.71 | 55.3207 | C3 | 1 | Пристрої керування та сигналізації | 19DN-
ZB6CV3 | КВАДР.СИГН.ЛАМПА, ЗЕЛЕНА | 1 | 1.71 | 55.3207 | C3 | 1 | Пристрої керування та сигналізації | 19DN-
ZB6CV4 | КВАДР.СИГН.ЛАМПА, ЧЕРВОНА | 1 | 1.71 | 55.3207 | C3 | 1 | Пристрої керування та сигналізації | 19DN-
ZB6CV6 | КВАДР.СИГН.ЛАМПА СИН. | 1 | 1.71 | 55.3207 | C3 | 1 | Пристрої керування та сигналізації | 19DN-
ZB6CV8 | ГОЛОВКА СИГН.ЛАМПИ КВАДР.ОРАНЖ. | 1 | 1.71 | 55.3207 | C3 | 1 | Пристрої керування та сигналізації | 19DN-
ZB6CW3 | КНОПКА КВАДР.ПЛОСКА З ПІДСВІЧ.ЗЕЛЕНА | 1 | 2.89 | 93.4953 | C3 | 1 | Пристрої керування та сигналізації | 19DN-
ZB6DA3 | КНОПКА ПЛОСКА ПРЯМОКУТ.ЗЕЛЕНА | 1 | 2.92 | 94.4658 | C3 | 1 | Пристрої керування та сигналізації | 19DN-
ZB6DA5 | КНОПКА ПЛОСКА ПРЯМОКУТ.ЖОВТА | 1 | 2.92 | 94.4658 | C3 | 1 | Пристрої керування та сигналізації | 19DN-
ZB6DD02 | ГОЛОВКА ПЕРЕМИКАЧА ПРЯМОКУТ. | 1 | 3.49 | 112.906 | C3 | 1 | Пристрої керування та сигналізації | 19DN-
ZB6DD22 | ГОЛОВКА ПЕРЕМИКАЧА ПРЯМОКУТ. | 1 | 4.16 | 134.5814 | C3 | 1 | Пристрої керування та сигналізації | 19DN-
ZB6DD23 | ГОЛОВКА КНОПКИ 3 ПОЗ. | 1 | 4.35 | 140.7282 | C3 | 1 | Пристрої керування та сигналізації | 19DN-
ZB6DD25 | ГОЛОВКА ПЕРЕМИКАЧА ПРЯМОКУТ. | 1 | 4.16 | 134.5814 | C3 | 1 | Пристрої керування та сигналізації | 19DN-
ZB6DD28 | ГОЛОВКА ПЕРЕМИКАЧА ПРЯМОКУТ. | 1 | 4.35 | 140.7282 | C3 | 1 | Пристрої керування та сигналізації | 19DN-
ZB6DE4 | КНОПКА ВИДОВЖ.ПРЯМОКУТ.З ПІДСВІЧ.ЧЕРВОНА | 1 | 2.89 | 93.4953 | C3 | 1 | Пристрої керування та сигналізації | 19DN-
ZB6DF3 | КНОПКА ПРЯМОКУТ.З ПІДСВІЧ.ЗЕЛЕНА | 1 | 3.1 | 100.289 | C3 | 1 | Пристрої керування та сигналізації | 19DN-
ZB6DF4 | ГОЛОВКА КНОПКИ З ПІДСВІЧУВАННЯМ | 1 | 5.11 | 165.3151 | C3 | 1 | Пристрої керування та сигналізації | 19DN-
ZB6DF5 | КНОПКА ПРЯМОКУТ.З ПІДСВІЧ.ЖОВТА | 1 | 3.1 | 100.289 | C3 | 1 | Пристрої керування та сигналізації | 19DN-
ZB6DF6 | КНОПКА ПРЯМОКУТ.З ПІДСВІЧ. БЛАКИТНА | 1 | 3.1 | 100.289 | C3 | 1 | Пристрої керування та сигналізації | 19DN-
ZB6DGB | ГОЛОВКА ПЕРЕМИКАЧА КВАДРАТНА | 1 | 11.25 | 363.9521 | C3 | 1 | Пристрої керування та сигналізації | 19DN-
ZB6DGC | ГОЛОВКА ПЕРЕМИКАЧА КВАДРАТНА | 1 | 11.25 | 363.9521 | C3 | 1 | Пристрої керування та сигналізації | 19DN-
ZB6DGC201 | ГОЛОВКА ПЕРЕМИКАЧА КВАДРАТНА | 1 | 11.84 | 383.0394 | C3 | 1 | Пристрої керування та сигналізації | 19DN-
ZB6DGC202 | ГОЛОВКА ПЕРЕМИКАЧА КВАДРАТНА | 1 | 11.84 | 383.0394 | C3 | 1 | Пристрої керування та сигналізації | 19DN-
ZB6DGC203 | ГОЛОВКА ПЕРЕМИКАЧА КВАДРАТНА | 1 | 11.84 | 383.0394 | C3 | 1 | Пристрої керування та сигналізації | 19DN-
ZB6DP2 | ДОД. БЛОК ДО КНОПКОВОГО ВИМИКАЧА,ПЛАСТИК | 1 | 19.62 | 634.7325 | C3 | 1 | Пристрої керування та сигналізації | 19DN-
ZB6DV3 | СИГН.ЛАМПА ПРЯМОКУТ.ЗЕЛЕНА | 1 | 1.71 | 55.3207 | C3 | 1 | Пристрої керування та сигналізації | 19DN-
ZB6DV5 | СИГН.ЛАМПА ПРЯМОКУТ.ЖОВТА | 1 | 1.71 | 55.3207 | C3 | 1 | Пристрої керування та сигналізації | 19DN-
ZB6DV8 | ГОЛОВКА СИГН.ЛАМПИ ПРЯМОКУТ.ОРАНЖ. | 1 | 1.71 | 55.3207 | C3 | 1 | Пристрої керування та сигналізації | 19DN-
ZB6DW1 | МОДУЛЬ РОЗШИРЕННЯ PREVENTA | 1 | 2.96 | 95.7598 | C3 | 1 | Пристрої керування та сигналізації | 19DN-
ZB6DW3 | КНОПКА З ПІДСВІЧУВАННЯМ ПЛОСК.ПРЯМ.ЗЕЛ. | 1 | 2.96 | 95.7598 | C3 | 1 | Пристрої керування та сигналізації | 19DN-
ZB6DW4 | КНОПКА З ПІДСВ.ПЛОСК.ПРЯМ.ЧЕРВ. | 1 | 2.96 | 95.7598 | C3 | 1 | Пристрої керування та сигналізації | 19DN-
ZB6DW5 | КНОПКА З ПІДСВІЧУВАННЯМ ПЛОСК.ПРЯМ.ЖОВ. | 1 | 2.96 | 95.7598 | C3 | 1 | Пристрої керування та сигналізації | 19DN-
ZB6DW6 | КНОПКА З ПІДСВІЧУВАННЯМ ПЛОСК.ПРЯМ.СИН. | 1 | 2.96 | 95.7598 | C3 | 1 | Пристрої керування та сигналізації | 19DN-
ZB6E1A | КОНТАКТНИЙ БЛОК | 1 | 1.66 | 53.7032 | C3 | 1 | Пристрої керування та сигналізації | 19DN-
ZB6E1B | КОНТАКТ | 1 | 1.46 | 47.2329 | C3 | 1 | Пристрої керування та сигналізації | 19DN-
ZB6E2A | КОНТАКТНИЙ БЛОК | 1 | 1.66 | 53.7032 | C3 | 1 | Пристрої керування та сигналізації | 19DN-
ZB6E2B | КОНТАКТ НО ''ФАСТОН''' | 1 | 1.46 | 47.2329 | C3 | 1 | Пристрої керування та сигналізації | 19DN-
ZB6EB1B | ДЕРЖАК ЛАМПИ 6-24В БІЛ.ФАСТОН | 1 | 3.68 | 119.0528 | C3 | 1 | Пристрої керування та сигналізації | 19DN-
ZB6EB3A | ДЕРЖАК ЛАМПИ 12-24В ЗЕЛ. ПІН | 1 | 4.04 | 130.6993 | C3 | 1 | Пристрої керування та сигналізації | 19DN-
ZB6EB3B | ДЕРЖАК ЛАМПИ 6-24В ЗЕЛ.ФАСТОН | 1 | 3.68 | 119.0528 | C3 | 1 | Пристрої керування та сигналізації | 19DN-
ZB6EB4B | ДЕРЖАК ЛАМПИ 6-24В ЧЕРВ.ФАСТОН | 1 | 3.68 | 119.0528 | C3 | 1 | Пристрої керування та сигналізації | 19DN-
ZB6EB5B | ДЕРЖАК ЛАМПИ 6-24В ЖОВ.ФАСТОН | 1 | 3.68 | 119.0528 | C3 | 1 | Пристрої керування та сигналізації | 19DN-
ZB6EB6A | ДЕРЖАК ЛАМПИ 12-24В БЛАКИТ. ПІН | 1 | 4.04 | 130.6993 | C3 | 1 | Пристрої керування та сигналізації | 19DN-
ZB6EB6B | ДЕРЖАК ЛАМПИ 6-24В СИН.ФАСТОН | 1 | 3.68 | 119.0528 | C3 | 1 | Пристрої керування та сигналізації | 19DN-
ZB6EG1B | ДЕРЖАК ЛАМПИ ~48-120В БІЛ.ФАСТОН | 1 | 3.86 | 124.876 | C3 | 1 | Пристрої керування та сигналізації | 19DN-
ZB6EG4B | ДЕРЖАК ЛАМПИ ~48-120В ЧЕРВ. | 1 | 6 | 194.1078 | C3 | 1 | Пристрої керування та сигналізації | 19DN-
ZB6EM0B | ДЕРЖАК ЛАМПИ 230В ЖОВ.ФАСТОН | 1 | 2.55 | 82.4958 | C3 | 1 | Пристрої керування та сигналізації | 19DN-
ZB6EM1B | СВІТЛОДІОДНА МАТРИЦЯ, 220В,БІЛ. | 1 | 5.53 | 178.9027 | C3 | 1 | Пристрої керування та сигналізації | 19DN-
ZB6EM3B | СВІТЛОДІОДНА МАТРИЦЯ, 220В,ЗЕЛЕНА | 1 | 5.53 | 178.9027 | C2 | 5 | Пристрої керування та сигналізації | 19DN-
ZB6EM4B | СВІТЛОДІОДНА МАТРИЦЯ, 220В,ЧЕРВОНА | 1 | 5.53 | 178.9027 | C2 | 1 | Пристрої керування та сигналізації | 19DN-
ZB6EM5B | СВІТЛОДІОДНА МАТРИЦЯ, 220В,ЖОВТИЙ | 1 | 5.53 | 178.9027 | C3 | 5 | Пристрої керування та сигналізації | 19DN-
ZB6EM6B | СВІТЛОДІОДНА МАТРИЦЯ | 1 | 5.53 | 178.9027 | C3 | 5 | Пристрої керування та сигналізації | 19DN-
ZB6Y004 | КОНЕКТОР FASTON XB6 | 100 | 23.36 | 755.7264 | C3 | 1 | Пристрої керування та сигналізації | 19DN-
ZB6Y007 | КЛЮЧ RONIS | 1 | 2.11 | 68.2612 | C3 | 1 | Пристрої керування та сигналізації | 19DN-
ZB6Y009 | ДЕРЖАК КОНТАКТУ | 1 | 0.43 | 13.9111 | C3 | 1 | Пристрої керування та сигналізації | 19DN-
ZB6Y010 | АДАПТЕР ДЛЯ КНОПКИ | 1 | 2.07 | 66.9672 | C3 | 10 | Пристрої керування та сигналізації | 19DN-
ZB6Y011 | ДЕРЖАК КОНТАКТУ | 1 | 1.18 | 38.1745 | C3 | 1 | Пристрої керування та сигналізації | 19DN-
ZB6Y017 | АКТУАТОР 3RD CONTACT | 1 | 20.9 | 676.1422 | C3 | 1 | Пристрої керування та сигналізації | 19DN-
ZB6Y4001 | МАРКУВАННЯ Д. 16 16 X 21 MM | 1 | 0.61 | 19.7343 | C3 | 1 | Пристрої керування та сигналізації | 19DN-
ZB6Y7001 | ЕТИКЕТКА ДЛЯ ХВ6 | 1 | 0.89 | 28.7927 | C3 | 1 | Пристрої керування та сигналізації | 19DN-
ZB6Y7330 | МАРКУВАННЯ ''EMERGENCY STOP''' | 1 | 1.05 | 33.9689 | C3 | 1 | Пристрої керування та сигналізації | 19DN-
ZB6Y905 | ПРИСТРІЙ ДЛЯ МОНТАЖУ ГАЙОК | 1 | 0.64 | 20.7048 | C3 | 1 | Пристрої керування та сигналізації | 19DN-
ZB6YA001 | ЗАХИСТ ДЛЯ ПЕРЕМИКАЧА, КРУГЛИЙ | 1 | 2.11 | 68.2612 | C3 | 1 | Пристрої керування та сигналізації | 19DN-
ZB6YA002 | МОНТАЖНИЙ АДАПТЕР | 1 | 2.6 | 84.1134 | C3 | 1 | Пристрої керування та сигналізації | 19DN-
ZB6YAV3 | КРУГЛ.КОВПАЧОК СИГН.ЛАМПИ,ЗЕЛЕНИЙ | 1 | 0.4 | 12.9405 | C3 | 1 | Пристрої керування та сигналізації | 19DN-
ZB6YAV4 | КРУГЛ.КОВПАЧОК СИГН.ЛАМПИ,ЧЕРВОНИЙ | 1 | 0.4 | 12.9405 | C3 | 10 | Пристрої керування та сигналізації | 19DN-
ZB6YAV5 | КРУГЛ.КОВПАЧОК СИГН.ЛАМПИ ЖОВТИЙ | 1 | 0.4 | 12.9405 | C3 | 10 | Пристрої керування та сигналізації | 19DN-
ZB6YD001 | ЗАХИСТ ДЛЯ ПЕРЕМИК.ПРЯМОКУТ. | 1 | 2.11 | 68.2612 | C3 | 1 | Пристрої керування та сигналізації | 19DN-
ZB6YD20 | ТРИМАЧ МАРК. 24 X 28 ММ | 1 | 0.64 | 20.7048 | C3 | 1 | Пристрої керування та сигналізації | 19DN-
ZB6YD219 | КОВПАЧОК ЧОРН.ПРЯМОКУТ.З СИМВ. | 1 | 0.75 | 24.2635 | C3 | 1 | Пристрої керування та сигналізації | 19DN-
ZB6YD220 | КОВПАЧОК ЧОРН.ПРЯМОКУТ.З СИМВ. | 1 | 0.75 | 24.2635 | C3 | 1 | Пристрої керування та сигналізації | 19DN-
ZB6YD221 | КОВПАЧОК ЧОРН.ПРЯМОКУТ.З СИМВ. | 1 | 0.75 | 24.2635 | C3 | 1 | Пристрої керування та сигналізації | 19DN-
ZB6YD222 | КОВПАЧОК ЧОРН.ПРЯМОКУТ.З СИМВ. | 1 | 0.75 | 24.2635 | C3 | 1 | Пристрої керування та сигналізації | 19DN-
ZB6YD30 | ТРИМАЧ МАРК. 24 X 36 ММ ДЛЯ ХВ6 | 1 | 0.64 | 20.7048 | C3 | 1 | Пристрої керування та сигналізації | 19DN-
ZB6YD31 | ТРИМАЧ 24X36 ММ ДЛЯ МАРКУВАННЯ | 1 | 0.81 | 26.2046 | C3 | 1 | Пристрої керування та сигналізації | 19DN-
ZB6YG095 | НЕОН.ЛАМПА 95В | 1 | 0.99 | 32.0278 | C3 | 1 | Пристрої керування та сигналізації | 19DN-
ZB6YK3 | РУКОЯТКА ПЕРЕМИК.З ПІДСВІЧ.ЗЕЛЕНА | 1 | 0.75 | 24.2635 | C3 | 1 | Пристрої керування та сигналізації | 19DN-
ZB6YK4 | РУКОЯТКА ПЕРЕМИК.З ПІДСВІЧ.ЧЕРВОНА | 1 | 0.75 | 24.2635 | C3 | 1 | Пристрої керування та сигналізації | 19DN-
ZB6YK6 | РУКОЯТКА ПЕРЕМИК.З ПІДСВІЧ.СИН. | 1 | 0.75 | 24.2635 | C3 | 1 | Пристрої керування та сигналізації | 19DN-
ZB6Z1B | КОНТАКТ | 1 | 1.91 | 61.791 | C3 | 1 | Пристрої керування та сигналізації | 19DN-
ZB6Z2B | КОНТАКТ | 1 | 1.91 | 61.791 | C3 | 1 | Пристрої керування та сигналізації | 19DN-
ZB6Z3B | КОНТАКТ 2НЗ+ОСНОВА | 1 | 3.41 | 110.3179 | C3 | 1 | Пристрої керування та сигналізації | 19DN-
ZB6Z4B | КОНТАКТ 2НО+ОСНОВА | 1 | 3.41 | 110.3179 | C3 | 1 | Пристрої керування та сигналізації | 19DN-
ZB6Z5B | КОНТАКТ 1НО/НЗ+ОСНОВА | 1 | 3.41 | 110.3179 | C3 | 1 | Пристрої керування та сигналізації | 19DN-
ZB6ZB31B | КНОПКА З ПІДСВІЧУВАННЯМ ФАСТОН | 1 | 5.57 | 180.1967 | C3 | 1 | Пристрої керування та сигналізації | 19DN-
ZB6ZB35B | КОРПУС КНОПКИ XB6 | 1 | 9.73 | 314.7781 | C3 | 1 | Пристрої керування та сигналізації | 19DN-
ZB6ZB55B | КОРПУС КНОПКИ XB6 | 1 | 7.06 | 228.4002 | C3 | 1 | Пристрої керування та сигналізації | 19DN-
ZBA1 | КОВПАЧОК ДЛЯ ЗАГЛИБ.КНОПКИ | 100 | 23.47 | 759.285 | C3 | 1 | Пристрої керування та сигналізації | 19DN-
ZBA133 | КОВПАЧОК ''START''' | 100 | 35.19 | 1138.4422 | C3 | 1 | Пристрої керування та сигналізації | 19DN-
ZBA141 | КОВПАЧОК З МАРКУВАННЯМ "ON" | 100 | 35.19 | 1138.4422 | C3 | 1 | Пристрої керування та сигналізації | 19DN-
ZBA2 | КОВПАЧОК ДЛЯ ЗАГЛИБ.КНОПКИ | 100 | 23.47 | 759.285 | C3 | 1 | Пристрої керування та сигналізації | 19DN-
ZBA234 | КОВПАЧОК ''STОР''' | 100 | 35.19 | 1138.4422 | C3 | 1 | Пристрої керування та сигналізації | 19DN-
ZBA235 | КОВПАЧОК З МАРКУВАННЯМ "OFF" | 100 | 35.19 | 1138.4422 | C3 | 10 | Пристрої керування та сигналізації | 19DN-
ZBA2934 | КОВПАЧОК З МАРКУВАННЯМ "+" | 1 | 0.96 | 31.0572 | C3 | 10 | Пристрої керування та сигналізації | 19DN-
ZBA2935 | КОВПАЧОК З МАРКУВАННЯМ "-" | 1 | 0.96 | 31.0572 | C3 | 10 | Пристрої керування та сигналізації | 19DN-
ZBA3 | КОВПАЧОК ДЛЯ ЗАГЛИБ.КНОПКИ | 100 | 23.47 | 759.285 | C3 | 1 | Пристрої керування та сигналізації | 19DN-
ZBA331 | КОВПАЧОК З МАРКУВАННЯМ "I" | 100 | 39.58 | 1280.4645 | C3 | 1 | Пристрої керування та сигналізації | 19DN-
ZBA333 | КНОПКА ''START''' | 100 | 35.19 | 1138.4422 | C3 | 1 | Пристрої керування та сигналізації | 19DN-
ZBA334 | КОВПАЧОК З МАРКУВАННЯМ "ARROW" | 100 | 35.19 | 1138.4422 | C3 | 1 | Пристрої керування та сигналізації | 19DN-
ZBA335 | КОВПАЧОК З МАРКУВАННЯМ "ARROW" | 100 | 35.19 | 1138.4422 | C3 | 1 | Пристрої керування та сигналізації | 19DN-
ZBA336 | КОВПАЧОК З МАРКУВАННЯМ "II" | 100 | 39.58 | 1280.4645 | C3 | 1 | Пристрої керування та сигналізації | 19DN-
ZBA341 | КОВПАЧОК З МАРКУВАННЯМ "ON" | 100 | 35.19 | 1138.4422 | C3 | 1 | Пристрої керування та сигналізації | 19DN-
ZBA343 | КОВПАЧОК З МАРКУВАННЯМ "UP" | 100 | 35.19 | 1138.4422 | C3 | 1 | Пристрої керування та сигналізації | 19DN-
ZBA344 | КОВПАЧОК З МАРКУВАННЯМ "DOWN" | 100 | 35.19 | 1138.4422 | C3 | 1 | Пристрої керування та сигналізації | 19DN-
ZBA4 | КОВПАЧОК ДЛЯ ЗАГЛИБ.КНОПКИ | 100 | 23.47 | 759.285 | C3 | 1 | Пристрої керування та сигналізації | 19DN-
ZBA432 | КОВПАЧОК З МАРКУВАННЯМ "O" | 100 | 35.19 | 1138.4422 | C3 | 1 | Пристрої керування та сигналізації | 19DN-
ZBA433 | КОВПАЧОК | 100 | 35.19 | 1138.4422 | C3 | 1 | Пристрої керування та сигналізації | 19DN-
ZBA434 | КНОПКА ''STOP''' | 100 | 35.19 | 1138.4422 | C3 | 1 | Пристрої керування та сигналізації | 19DN-
ZBA435 | КОВПАЧОК | 100 | 35.19 | 1138.4422 | C3 | 1 | Пристрої керування та сигналізації | 19DN-
ZBA5 | КОВПАЧОК ДЛЯ ЗАГЛИБ.КНОПКИ | 100 | 21.07 | 681.6419 | C3 | 1 | Пристрої керування та сигналізації | 19DN-
ZBA6 | КОВПАЧОК ДЛЯ ЗАГЛИБ.КНОПКИ | 100 | 21.07 | 681.6419 | C3 | 1 | Пристрої керування та сигналізації | 19DN-
ZBA639 | КОВПАЧОК З МАРКУВАННЯМ "R" | 100 | 120 | 3882.156 | C3 | 10 | Пристрої керування та сигналізації | 19DN-
ZBA708 | СИЛІКОНОВИЙ КОВПАЧ | 1 | 1.94 | 62.7615 | C3 | 1 | Пристрої керування та сигналізації | 19DN-
ZBA709 | СИЛІКОНОВИЙ КОВПАЧ | 1 | 1.94 | 62.7615 | C3 | 1 | Пристрої керування та сигналізації | 19DN-
ZBA71 | КОВП БЕЗ МАРКУВАННЯ | 1 | 0.72 | 23.2929 | C3 | 1 | Пристрої керування та сигналізації | 19DN-
ZBA710 | СИЛІКОНОВИЙ КОВПАЧ | 1 | 1.94 | 62.7615 | C3 | 1 | Пристрої керування та сигналізації | 19DN-
ZBA7131 | КОВП З МАРКУВАННЯМ | 1 | 0.96 | 31.0572 | C3 | 1 | Пристрої керування та сигналізації | 19DN-
ZBA7134 | КОВП З МАРКУВАННЯМ | 1 | 0.96 | 31.0572 | C3 | 1 | Пристрої керування та сигналізації | 19DN-
ZBA7138 | КОВП З МАРКУВАННЯМ | 1 | 0.96 | 31.0572 | C3 | 1 | Пристрої керування та сигналізації | 19DN-
ZBA72 | КОВП БЕЗ МАРКУВАННЯ | 1 | 0.72 | 23.2929 | C3 | 1 | Пристрої керування та сигналізації | 19DN-
ZBA7232 | КОВП З МАРКУВАННЯМ | 1 | 0.96 | 31.0572 | C3 | 1 | Пристрої керування та сигналізації | 19DN-
ZBA7233 | КОВП З МАРКУВАННЯМ | 1 | 0.96 | 31.0572 | C3 | 1 | Пристрої керування та сигналізації | 19DN-
ZBA7235 | КОВП З МАРКУВАННЯМ | 1 | 0.96 | 31.0572 | C3 | 1 | Пристрої керування та сигналізації | 19DN-
ZBA7237 | КОВП З МАРКУВАННЯМ | 1 | 0.96 | 31.0572 | C3 | 1 | Пристрої керування та сигналізації | 19DN-
ZBA73 | КОВП БЕЗ МАРКУВАННЯ | 1 | 0.72 | 23.2929 | C3 | 1 | Пристрої керування та сигналізації | 19DN-
ZBA7331 | КОВП З МАРКУВАННЯМ | 1 | 0.96 | 31.0572 | C3 | 1 | Пристрої керування та сигналізації | 19DN-
ZBA7333 | КОВП З МАРКУВАННЯМ | 1 | 0.96 | 31.0572 | C3 | 1 | Пристрої керування та сигналізації | 19DN-
ZBA7335 | КОВП З МАРКУВАННЯМ | 1 | 0.96 | 31.0572 | C3 | 1 | Пристрої керування та сигналізації | 19DN-
ZBA7336 | КОВП З МАРКУВАННЯМ | 1 | 0.96 | 31.0572 | C3 | 1 | Пристрої керування та сигналізації | 19DN-
ZBA74 | КОВП БЕЗ МАРКУВАННЯ | 1 | 0.96 | 31.0572 | C3 | 1 | Пристрої керування та сигналізації | 19DN-
ZBA7432 | КОВП З МАРКУВАННЯМ | 1 | 0.72 | 23.2929 | C3 | 1 | Пристрої керування та сигналізації | 19DN-
ZBA75 | КОВП БЕЗ МАРКУВАННЯ | 1 | 0.72 | 23.2929 | C3 | 1 | Пристрої керування та сигналізації | 19DN-
ZBA76 | КОВП БЕЗ МАРКУВАННЯ | 1 | 0.72 | 23.2929 | C3 | 1 | Пристрої керування та сигналізації | 19DN-
ZBA9 | КОМПЛЕКТ 6 КНОПКОВИХ КОВПАЧКІВ | 1 | 1.28 | 41.4097 | C3 | 1 | Пристрої керування та сигналізації | 19DN-
ZBC1 | КОВПАЧОК КНОПКИ БІЛ | 100 | 59.3 | 1918.4321 | C3 | 1 | Пристрої керування та сигналізації | 19DN-
ZBC3 | КОВПАЧОК КНОПКИ ЗЕЛ | 100 | 59.3 | 1918.4321 | C3 | 1 | Пристрої керування та сигналізації | 19DN-
ZBC5 | КОВПАЧОК КНОПКИ ЖОВТ | 100 | 58.13 | 1880.5811 | C3 | 10 | Пристрої керування та сигналізації | 19DN-
ZBCY6H101 | МАРКУВАННЯ ДЛЯ КНОПКИ, ПЛАСТИК | 1 | 1.05 | 33.9689 | C3 | 1 | Пристрої керування та сигналізації | 19DN-
ZBCY6H102 | ТРИМАЧ МАРКУВАННЯ+МАРКУВАННЯ, ПЛАСТИК | 1 | 1.65 | 53.3796 | C3 | 1 | Пристрої керування та сигналізації | 19DN-
ZBD8D1 | КОМПЛЕКТ КЛЮЧІВ N/ LU15 | 1 | 6.55 | 211.901 | C3 | 1 | Пристрої керування та сигналізації | 19DN-
ZBDD2 | ДОД. КОВПАЧОК ДО КНОПК. ВИМИКАЧА, ГУМА | 1 | 3.22 | 104.1712 | C3 | 1 | Пристрої керування та сигналізації | 19DN-
ZBE101 | БЛОК-КОНТ.ДЛЯ ГВИНТ.КРІПЛЕННЯ 1НО | 1 | 1.96 | 63.4085 | C2 | 5 | Пристрої керування та сигналізації | 19DN-
ZBE1014 | БЛОК-КОНТАКТ 1НО | 1 | 2.52 | 81.5253 | C3 | 1 | Пристрої керування та сигналізації | 19DN-
ZBE1015 | БЛОК-КОНТАКТ 1НО ПРУЖИННИЙ ЗАЖИМ | 1 | 4 | 129.4052 | C3 | 1 | Пристрої керування та сигналізації | 19DN-
ZBE1016 | СПЕЦ.БЛОК-КОНТ.ДЛЯ ГВИНТ.КРІПЛЕН. | 1 | 5.16 | 166.9327 | C3 | 1 | Пристрої керування та сигналізації | 19DN-
ZBE1016P | КОНТАКТ СПЕЦ.НО ГВИНТ. | 1 | 8.98 | 290.5147 | C3 | 1 | Пристрої керування та сигналізації | 19DN-
ZBE1019 | БЛОК КОНТАКТІВ ПІДВИЩ.ВІБРОСТІЙКОСТІ НО | 1 | 2.43 | 78.6137 | C3 | 5 | Пристрої керування та сигналізації | 19DN-
ZBE102 | БЛОК-КОНТ.З КЛЕМ.ЗАТИСК.ПІД ГВИНТ 1НЗ | 1 | 1.96 | 63.4085 | C2 | 5 | Пристрої керування та сигналізації | 19DN-
ZBE1024 | БЛОК-КОНТАКТ ДЛЯ ВТИЧ.РОЗ'ЄМА 1НЗ | 1 | 2.52 | 81.5253 | C3 | 1 | Пристрої керування та сигналізації | 19DN-
ZBE1025 | БЛОК-КОНТАКТ 1НЗ ПРУЖИННИЙ ЗАЖИМ | 1 | 4 | 129.4052 | C3 | 1 | Пристрої керування та сигналізації | 19DN-
ZBE1026 | СПЕЦ.БЛОК-КОНТ.ДЛЯ КОММ.СЛАБ.СТРУМІВ | 1 | 5.16 | 166.9327 | C3 | 1 | Пристрої керування та сигналізації | 19DN-
ZBE1026P | КОНТАКТ СПЕЦ.НЗ ГВИНТ. | 1 | 8.98 | 290.5147 | C3 | 1 | Пристрої керування та сигналізації | 19DN-
ZBE1029 | БЛОК КОНТАКТІВ ПІДВИЩ.ВІБРОСТІЙКОСТІ НЗ | 1 | 2.43 | 78.6137 | C3 | 1 | Пристрої керування та сигналізації | 19DN-
ZBE201 | ДОП. КОНТАКТ | 1 | 6.12 | 197.99 | C3 | 1 | Пристрої керування та сигналізації | 19DN-
ZBE202 | БЛОК-КОНТ.ДЛЯ ГВИНТ.КРІПЛЕННЯ 1НЗ | 1 | 6.12 | 197.99 | C3 | 1 | Пристрої керування та сигналізації | 19DN-
ZBE203 | КОНТАКТ ПОДВІЙНИЙ 2 НО | 1 | 3.94 | 127.4641 | C2 | 1 | Пристрої керування та сигналізації | 19DN-
ZBE204 | КОНТАКТ ПОДВІЙНИЙ 2 НЗ | 1 | 3.94 | 127.4641 | C2 | 1 | Пристрої керування та сигналізації | 19DN-
ZBE205 | КОНТАКТ ПОДВІЙНИЙ НО+НЗ | 1 | 3.94 | 127.4641 | C2 | 1 | Пристрої керування та сигналізації | 19DN-
ZBE501 | КОНТАКТНИЙ БЛОК 1НО HIGH CUR | 1 | 4.53 | 146.5514 | C3 | 1 | Пристрої керування та сигналізації | 19DN-
ZBE502 | КОНТАКТНИЙ БЛОК 1НЗ HIGH CUR | 1 | 4.53 | 146.5514 | C3 | 1 | Пристрої керування та сигналізації | 19DN-
ZBE503 | КОНТАКТНИЙ БЛОК 2 НО HIGH CUR | 1 | 8.32 | 269.1628 | C3 | 1 | Пристрої керування та сигналізації | 19DN-
ZBE504 | КОНТАКТНИЙ БЛОК 2 НЗ HIGH CUR | 1 | 8.32 | 269.1628 | C3 | 1 | Пристрої керування та сигналізації | 19DN-
ZBE505 | КОНТАКТНИЙ БЛОК 1НО+1НЗ HIGH CUR | 1 | 8.32 | 269.1628 | C3 | 1 | Пристрої керування та сигналізації | 19DN-
ZBG2201 | ПЛАСТИНА ДЛЯ МАРКУВАННЯ, ЧИСТА | 1 | 0.79 | 25.5575 | C3 | 1 | Пристрої керування та сигналізації | 19DN-
ZBG2401 | ПЛАСТИНА ДЛЯ МАРКУВАННЯ ЧИСТА | 1 | 0.79 | 25.5575 | C3 | 1 | Пристрої керування та сигналізації | 19DN-
ZBG3131AP | КЛЮЧ iЗ ЗАХИСТНИМ КОВПАЧКОМ | 1 | 6.55 | 211.901 | C3 | 1 | Пристрої керування та сигналізації | 19DN-
ZBG421E | КОМПЛЕКТ КЛЮЧЕЙ N 421E | 1 | 6.55 | 211.901 | C3 | 1 | Пристрої керування та сигналізації | 19DN-
ZBG4401 | ЕТИКЕТКА БЕЗ МАРКУВАННЯ | 1 | 1.18 | 38.1745 | C3 | 1 | Пристрої керування та сигналізації | 19DN-
ZBG455 | КОМПЛЕКТ КЛЮЧЕЙ N\ 455 | 1 | 6.55 | 211.901 | C3 | 1 | Пристрої керування та сигналізації | 19DN-
ZBG458A | КОМПЛЕКТ КЛЮЧЕЙ N 458A | 1 | 6.55 | 211.901 | C3 | 1 | Пристрої керування та сигналізації | 19DN-
ZBG520E | КОМПЛЕКТ КЛЮЧЕЙ N 520E | 1 | 6.55 | 211.901 | C3 | 1 | Пристрої керування та сигналізації | 19DN-
ZBGP | ЗАГЛУШКА ДЛЯ КНОПКИ | 1 | 3.5 | 113.2296 | C3 | 5 | Пристрої керування та сигналізації | 19DN-
ZBL1 | КОВПАЧОК ДЛЯ ПОДОВЖ.КНОПКИ | 100 | 23.94 | 774.4901 | C3 | 1 | Пристрої керування та сигналізації | 19DN-
ZBL2 | КОВПАЧОК ДЛЯ ПОДОВЖ.КНОПКИ | 100 | 23.94 | 774.4901 | C3 | 1 | Пристрої керування та сигналізації | 19DN-
ZBL3 | КОВПАЧОК ДЛЯ ПОДОВЖ.КНОПКИ | 100 | 23.94 | 774.4901 | C3 | 1 | Пристрої керування та сигналізації | 19DN-
ZBL4 | КОВПАЧОК ДЛЯ ПОДОВЖ.КНОПКИ | 100 | 23.94 | 774.4901 | C3 | 1 | Пристрої керування та сигналізації | 19DN-
ZBL9 | КОМПЛЕКТ 6 КНОПКОВ.КОВПАЧКІВ | 1 | 1.59 | 51.4386 | C3 | 1 | Пристрої керування та сигналізації | 19DN-
ZBP0 | ПРОЗОРИЙ КОВПАЧОК ДЛЯ КНОПКИ | 1 | 0.53 | 17.1462 | C2 | 10 | Пристрої керування та сигналізації | 19DN-
ZBP013 | ЗЕЛЕНИЙ КОВПАЧОК ДЛЯ КНОПКИ | 1 | 0.58 | 18.7638 | C3 | 1 | Пристрої керування та сигналізації | 19DN-
ZBP014 | ЧЕРВОНИЙ КОВПАЧОК ДЛЯ КНОПКИ | 1 | 0.58 | 18.7638 | C3 | 1 | Пристрої керування та сигналізації | 19DN-
ZBP016 | СИНІЙ КОВПАЧОК ДЛЯ КНОПКИ | 1 | 0.58 | 18.7638 | C3 | 1 | Пристрої керування та сигналізації | 19DN-
ZBP0A | ПРОЗОРИЙ КОВПАЧОК ДЛЯ КНОПКИ | 1 | 0.79 | 25.5575 | C3 | 1 | Пристрої керування та сигналізації | 19DN-
ZBPA | ПРОЗОРИЙ КОВПАЧОК ДЛЯ КНОПКИ | 1 | 0.53 | 17.1462 | C2 | 1 | Пристрої керування та сигналізації | 19DN-
ZBSP1 | ЗАЩИТНАЯ КРИШКА | 1 | 3.22 | 104.1712 | C3 | 1 | Пристрої керування та сигналізації | 19DN-
ZBSP2 | ЗАЩИТНАЯ КРИШКА | 1 | 9.84 | 318.3368 | C3 | 1 | Пристрої керування та сигналізації | 19DN-
ZBSP3 | ЗАЩИТНАЯ КРИШКА | 1 | 42.6 | 1378.1654 | C3 | 1 | Пристрої керування та сигналізації | 19DN-
ZBV0103S | НАБОР ЛИНЗ | 1 | 3.5 | 113.2296 | C3 | 1 | Пристрої керування та сигналізації | 19DN-
ZBV0113 | КОВПАЧОК ДЛЯ ЛІНЗИ СИГН.ЛАМПИ | 1 | 0.56 | 18.1167 | C3 | 1 | Пристрої керування та сигналізації | 19DN-
ZBV0133 | КОВПАЧОК ДЛЯ ЛІНЗИ СИГН.ЛАМПИ | 1 | 0.51 | 16.4992 | C3 | 1 | Пристрої керування та сигналізації | 19DN-
ZBV0143 | КОВПАЧОК ДЛЯ ЛІНЗИ СИГН.ЛАМПИ | 1 | 0.56 | 18.1167 | C3 | 1 | Пристрої керування та сигналізації | 19DN-
ZBV0153 | КОВПАЧОК ДЛЯ ЛІНЗИ СИГН.ЛАМПИ | 1 | 0.56 | 18.1167 | C3 | 1 | Пристрої керування та сигналізації | 19DN-
ZBV0163 | КОВПАЧОК ДЛЯ ЛІНЗИ СИГН.ЛАМПИ, ПЛАСТИК | 1 | 0.56 | 18.1167 | C3 | 1 | Пристрої керування та сигналізації | 19DN-
ZBV18B4 | СВІТЛОДІОДНИЙ БЛОК 24В | 1 | 8.6 | 278.2212 | C3 | 5 | Пристрої керування та сигналізації | 19DN-
ZBV18M4 | СВІТЛОДІОДНИЙ БЛОК 230В | 1 | 10.22 | 330.6303 | C3 | 5 | Пристрої керування та сигналізації | 19DN-
ZBV6 | СИГН.БЛОК З КЛЕМ.ЗАТИСК.ДЛЯ BA9S | 1 | 3.39 | 109.6709 | C3 | 1 | Пристрої керування та сигналізації | 19DN-
ZBV8B | ТРАНСФОРМАТОР | 1 | 19.36 | 626.3212 | C3 | 1 | Пристрої керування та сигналізації | 19DN-
ZBVB1 | СВІТЛОДІОДН.БЛОК.ГВИНТ.КРІПЛЕН.24В | 1 | 3.39 | 109.6709 | C2 | 1 | Пристрої керування та сигналізації | 19DN-
ZBVB14 | СВІТЛОДІОДНИЙ БЛОК 224В | 1 | 3.93 | 127.1406 | C3 | 1 | Пристрої керування та сигналізації | 19DN-
ZBVB15 | СВ. БЛОК ,БІЛ. LED ~24В | 1 | 4.61 | 149.1395 | C3 | 1 | Пристрої керування та сигналізації | 19DN-
ZBVB3 | СВІТЛОДІОДН.БЛОК.ГВИНТ.КРІПЛЕН.24В | 1 | 3.39 | 109.6709 | C3 | 5 | Пристрої керування та сигналізації | 19DN-
ZBVB34 | СВІТЛОДІОДНИЙ БЛОК 224В | 1 | 3.93 | 127.1406 | C3 | 1 | Пристрої керування та сигналізації | 19DN-
ZBVB35 | СВІТЛ БЛОК ~/=24В, LED, ЗЕЛЕН. ПРУЖ | 1 | 3.61 | 116.7882 | C3 | 1 | Пристрої керування та сигналізації | 19DN-
ZBVB4 | СВІТЛОДІОДН.БЛОК.ГВИНТ.КРІПЛЕН.24В | 1 | 3.39 | 109.6709 | C2 | 1 | Пристрої керування та сигналізації | 19DN-
ZBVB44 | СВІТЛОДІОДНИЙ БЛОК 224В | 1 | 3.93 | 127.1406 | C3 | 1 | Пристрої керування та сигналізації | 19DN-
ZBVB45 | СВІТЛ БЛОК ~/=24В, LED, ЧЕРВ. ПРУЖ | 1 | 3.61 | 116.7882 | C3 | 1 | Пристрої керування та сигналізації | 19DN-
ZBVB5 | СВІТЛОДІОДН.БЛОК.ГВИНТ.КРІПЛЕН.24В | 1 | 3.39 | 109.6709 | C2 | 5 | Пристрої керування та сигналізації | 19DN-
ZBVB54 | СВІТЛОДІОДНИЙ БЛОК 224В | 1 | 3.93 | 127.1406 | C3 | 1 | Пристрої керування та сигналізації | 19DN-
ZBVB55 | СВІТЛ БЛОК ~/=24В, LED, ЖОВТ. ПРУЖ | 1 | 3.61 | 116.7882 | C3 | 1 | Пристрої керування та сигналізації | 19DN-
ZBVB6 | СВІТЛОДІОДН.БЛОК.ГВИНТ.КРІПЛЕН.24В | 1 | 3.39 | 109.6709 | C2 | 1 | Пристрої керування та сигналізації | 19DN-
ZBVB64 | СВІТЛОДІОДНИЙ БЛОК 224В | 1 | 3.93 | 127.1406 | C3 | 1 | Пристрої керування та сигналізації | 19DN-
ZBVBG1 | СВІТЛ.БЛОК ~/=24-120В,LED,БІЛИЙ | 1 | 11.2 | 362.3346 | C3 | 1 | Пристрої керування та сигналізації | 19DN-
ZBVBG3 | СВІТЛ.БЛОК ~/=24-120В, LED, ЗЕЛЕНИЙ | 1 | 11.2 | 362.3346 | C3 | 1 | Пристрої керування та сигналізації | 19DN-
ZBVBG4 | СВІТЛ.БЛОК ~/=24-120В, LED, ЧЕРВОНИЙ | 1 | 11.2 | 362.3346 | C3 | 1 | Пристрої керування та сигналізації | 19DN-
ZBVBG5 | СВІТЛ.БЛОК ~/=24-120В, LED, ПОМАРАНЧ. | 1 | 11.2 | 362.3346 | C3 | 1 | Пристрої керування та сигналізації | 19DN-
ZBVBG6 | СВІТЛ. БЛОК ~/=24-120В, LED, БЛАКИТ. | 1 | 11.2 | 362.3346 | C3 | 1 | Пристрої керування та сигналізації | 19DN-
ZBVG1 | СВІТЛОДІОДН.БЛОК.ГВИНТ.КРІПЛЕН.120В | 1 | 8.2 | 265.2807 | C3 | 1 | Пристрої керування та сигналізації | 19DN-
ZBVG3 | СВІТЛОДІОДН.БЛОК.ГВИНТ.КРІПЛЕН.120В | 1 | 8.2 | 265.2807 | C3 | 1 | Пристрої керування та сигналізації | 19DN-
ZBVG4 | СВІТЛОДІОДНИЙ БЛОК.ГВИНТ.КРІПЛ.120В | 1 | 8.2 | 265.2807 | C3 | 1 | Пристрої керування та сигналізації | 19DN-
ZBVG5 | СВІТЛОДІОД ДО КНОПК. ВИМИКАЧА,~110..120В | 1 | 8.2 | 265.2807 | C3 | 1 | Пристрої керування та сигналізації | 19DN-
ZBVG8 | СВІТЛОДІОД.БЛОК.ГВ.КРІП.ЖОВТ.~110..120В | 1 | 12 | 388.2156 | C3 | 1 | Пристрої керування та сигналізації | 19DN-
ZBVJ1 | СВІТЛОДІОДН.БЛОК 12В | 1 | 5.22 | 168.8738 | C3 | 5 | Пристрої керування та сигналізації | 19DN-
ZBVJ4 | СВІТЛОДІОДН.БЛОК 12В | 1 | 5.22 | 168.8738 | C3 | 5 | Пристрої керування та сигналізації | 19DN-
ZBVM1 | СВІТЛОДІОДН.БЛОК.ГВИНТ.КРІПЛЕН.230В | 1 | 7.27 | 235.194 | C2 | 1 | Пристрої керування та сигналізації | 19DN-
ZBVM14 | СВІТЛОДІОДНИЙ БЛОК 230В | 1 | 5.32 | 172.1089 | C3 | 1 | Пристрої керування та сигналізації | 19DN-
ZBVM3 | СВІТЛОДІОДН.БЛОК.ГВИНТ.КРІПЛЕН.230В | 1 | 7.27 | 235.194 | C2 | 5 | Пристрої керування та сигналізації | 19DN-
ZBVM34 | СВІТЛОДІОДН.БЛОК.ГВИНТ.КРІПЛЕН.230В | 1 | 8.63 | 279.1917 | C3 | 1 | Пристрої керування та сигналізації | 19DN-
ZBVM35 | СВІТЛ БЛОК ~230-240В,LED,ЗЕЛЕН. ПРУЖ | 1 | 8.64 | 279.5152 | C3 | 1 | Пристрої керування та сигналізації | 19DN-
ZBVM4 | СВІТЛОДІОДН.БЛОК.ГВИНТ.КРІПЛЕН.230В | 1 | 7.27 | 235.194 | C2 | 5 | Пристрої керування та сигналізації | 19DN-
ZBVM44 | СВІТЛОДІОДН.БЛОК.ГВИНТ.КРІПЛЕН.230В | 1 | 8.63 | 279.1917 | C3 | 1 | Пристрої керування та сигналізації | 19DN-
ZBVM45 | СВІТЛ БЛОК ~230-240В,LED,ЧЕРВ. ПРУЖ | 1 | 8.64 | 279.5152 | C3 | 1 | Пристрої керування та сигналізації | 19DN-
ZBVM5 | СВІТЛОДІОДН.БЛОК.ГВИНТ.КРІПЛЕН.230В | 1 | 7.27 | 235.194 | C2 | 1 | Пристрої керування та сигналізації | 19DN-
ZBVM54 | СВІТЛОДІОДНИЙ БЛОК 230В | 1 | 8.63 | 279.1917 | C3 | 1 | Пристрої керування та сигналізації | 19DN-
ZBVM55 | СВІТЛ БЛОК ~230-240В,LED,ЖОВТ. ПРУЖ | 1 | 8.64 | 279.5152 | C3 | 1 | Пристрої керування та сигналізації | 19DN-
ZBVM6 | СВІТЛОДІОДН.БЛОК.ГВИНТ.КРІПЛЕН.230В | 1 | 7.27 | 235.194 | C2 | 1 | Пристрої керування та сигналізації | 19DN-
ZBW008A | ПРОЗОРИЙ КОВПАЧОК ДЛЯ КНОПКИ | 1 | 3.35 | 108.3769 | C3 | 1 | Пристрої керування та сигналізації | 19DN-
ZBW9113 | ЛІНЗИ ДЛЯ КНОПКИ З ПІДСВІЧУВАННЯМ | 1 | 0.83 | 26.8516 | C3 | 1 | Пристрої керування та сигналізації | 19DN-
ZBW9133 | ЛІНЗИ ДЛЯ КНОПКИ З ПІДСВІЧУВАННЯМ | 1 | 0.83 | 26.8516 | C3 | 1 | Пристрої керування та сигналізації | 19DN-
ZBW9143 | ЛІНЗИ ДЛЯ КНОПКИ З ПІДСВІЧУВАННЯМ | 1 | 0.83 | 26.8516 | C3 | 1 | Пристрої керування та сигналізації | 19DN-
ZBW9153 | ЛІНЗИ ДЛЯ КНОПКИ З ПІДСВІЧУВАННЯМ | 1 | 0.83 | 26.8516 | C3 | 1 | Пристрої керування та сигналізації | 19DN-
ZBW9333 | ЛІНЗИ ДЛЯ КНОПКИ З ПІДСВІЧУВАННЯМ | 1 | 0.83 | 26.8516 | C3 | 1 | Пристрої керування та сигналізації | 19DN-
ZBY001 | ЛИСТИ З 50 КРУГЛ.САМОКЛ.СИМВОЛАМИ | 1 | 7.41 | 239.7231 | C3 | 1 | Пристрої керування та сигналізації | 19DN-
ZBY0101 | ПЛАСТИНА ДЛЯ МАРКУВАННЯ ЧИСТА | 1 | 0.2 | 6.4703 | C3 | 1 | Пристрої керування та сигналізації | 19DN-
ZBY0101T | ПЛАСТИНА МАРКУВАННЯ 8 X 27 | 1 | 0.32 | 10.3524 | C3 | 10 | Пристрої керування та сигналізації | 19DN-
ZBY0102 | ПЛАСТИНА ДЛЯ МАРКУВАННЯ ЧИСТА | 1 | 0.2 | 6.4703 | C3 | 1 | Пристрої керування та сигналізації | 19DN-
ZBY02303 | МАРКУВАННЯ "START" | 1 | 0.38 | 12.2935 | C3 | 1 | Пристрої керування та сигналізації | 19DN-
ZBY02304 | МАРКУВАННЯ "STOP" | 1 | 0.38 | 12.2935 | C3 | 1 | Пристрої керування та сигналізації | 19DN-
ZBY02307 | МАРКУВАННЯ "UP" | 1 | 0.38 | 12.2935 | C3 | 1 | Пристрої керування та сигналізації | 19DN-
ZBY02308 | МАРКУВАННЯ "DOWN" | 1 | 0.38 | 12.2935 | C3 | 1 | Пристрої керування та сигналізації | 19DN-
ZBY02311 | МАРКУВАННЯ "ON" | 1 | 0.38 | 12.2935 | C3 | 1 | Пристрої керування та сигналізації | 19DN-
ZBY02321 | МАРКУВАННЯ "INCH" | 1 | 0.38 | 12.2935 | C3 | 1 | Пристрої керування та сигналізації | 19DN-
ZBY02322 | МАРКУВАННЯ "RESET" | 1 | 0.38 | 12.2935 | C3 | 1 | Пристрої керування та сигналізації | 19DN-
ZBY02326 | МАРКУВАННЯ "POWER ON" | 1 | 0.38 | 12.2935 | C3 | 1 | Пристрої керування та сигналізації | 19DN-
ZBY02334 | МАРКУВАННЯ "RUN" | 1 | 0.38 | 12.2935 | C3 | 1 | Пристрої керування та сигналізації | 19DN-
ZBY02364 | МАРКУВАННЯ "AUTO-HAND" | 1 | 0.38 | 12.2935 | C3 | 1 | Пристрої керування та сигналізації | 19DN-
ZBY02366 | МАРКУВАННЯ "STOP-START" | 1 | 0.38 | 12.2935 | C3 | 1 | Пристрої керування та сигналізації | 19DN-
ZBY02385 | МАРКУВАННЯ "AUTO-O-HAND" | 1 | 0.38 | 12.2935 | C3 | 1 | Пристрої керування та сигналізації | 19DN-
ZBY02387 | МАРКУВАННЯ "HAND-OFF-AUTO" | 1 | 0.98 | 31.7043 | C3 | 1 | Пристрої керування та сигналізації | 19DN-
ZBY1101 | ЛИСТИ З 66 КРУГЛ.САМОКЛ.СИМВОЛАМИ | 1 | 0.93 | 30.0867 | C3 | 10 | Пристрої керування та сигналізації | 19DN-
ZBY1147 | ЛИСТИ З 66 КРУГЛ.САМОКЛ.СИМВОЛАМИ | 1 | 0.93 | 30.0867 | C3 | 1 | Пристрої керування та сигналізації | 19DN-
ZBY1304 | ЛИСТ З МАРКУВАННЯМИ | 1 | 5.52 | 178.5792 | C3 | 1 | Пристрої керування та сигналізації | 19DN-
ZBY1912 | ЛИСТ З МАРКУВАННЯМИ | 1 | 5.52 | 178.5792 | C3 | 1 | Пристрої керування та сигналізації | 19DN-
ZBY2101 | ЕТИКЕТКА БЕЗ ТЕКСТУ | 1 | 0.46 | 14.8816 | C2 | 1 | Пристрої керування та сигналізації | 19DN-
ZBY2115 | МАРКУВАННЯ "AUTO" | 1 | 0.99 | 32.0278 | C3 | 1 | Пристрої керування та сигналізації | 19DN-
ZBY2134 | МАРКУВАННЯ "DEFAUT" | 1 | 0.64 | 20.7048 | C3 | 1 | Пристрої керування та сигналізації | 19DN-
ZBY2146 | МАРКУВАННЯ "O" | 1 | 0.64 | 20.7048 | C3 | 1 | Пристрої керування та сигналізації | 19DN-
ZBY2147 | МАРКУВАННЯ "I" | 1 | 0.64 | 20.7048 | C3 | 1 | Пристрої керування та сигналізації | 19DN-
ZBY2148 | МАРКУВАННЯ "II" | 1 | 0.64 | 20.7048 | C3 | 1 | Пристрої керування та сигналізації | 19DN-
ZBY2178 | МАРКУВАННЯ "O-I" | 1 | 0.64 | 20.7048 | C3 | 1 | Пристрої керування та сигналізації | 19DN-
ZBY2179 | МАРКУВАННЯ "I-II" | 1 | 0.64 | 20.7048 | C3 | 1 | Пристрої керування та сигналізації | 19DN-
ZBY2186 | МАРКУВАННЯ "I-O-II" | 1 | 0.64 | 20.7048 | C3 | 1 | Пристрої керування та сигналізації | 19DN-
ZBY2303 | МАРКУВАННЯ "START" | 1 | 0.64 | 20.7048 | C3 | 1 | Пристрої керування та сигналізації | 19DN-
ZBY2304 | МАРКУВАННЯ "STOP" | 1 | 0.64 | 20.7048 | C3 | 1 | Пристрої керування та сигналізації | 19DN-
ZBY2305 | МАРКУВАННЯ "FORWARD" | 1 | 0.64 | 20.7048 | C3 | 1 | Пристрої керування та сигналізації | 19DN-
ZBY2306 | МАРКУВАННЯ "REVERSE" | 1 | 0.64 | 20.7048 | C3 | 1 | Пристрої керування та сигналізації | 19DN-
ZBY2311 | МАРКУВАННЯ "ON"", ПЛАСТИК | 1 | 0.8 | 25.881 | C3 | 1 | Пристрої керування та сигналізації | 19DN-
ZBY2312 | МАРКУВАННЯ "OFF" | 1 | 0.79 | 25.5575 | C3 | 1 | Пристрої керування та сигналізації | 19DN-
ZBY2313 | МАРКУВАННЯ "OPEN" | 1 | 0.9 | 29.1162 | C3 | 1 | Пристрої керування та сигналізації | 19DN-
ZBY2314 | МАРКУВАННЯ "CLOSE" | 1 | 0.9 | 29.1162 | C3 | 1 | Пристрої керування та сигналізації | 19DN-
ZBY2316 | МАРКУВАННЯ "HAND" , ПЛАСТИК | 1 | 0.8 | 25.881 | C3 | 1 | Пристрої керування та сигналізації | 19DN-
ZBY2323 | МАРКУВАННЯ RESET | 1 | 0.64 | 20.7048 | C3 | 1 | Пристрої керування та сигналізації | 19DN-
ZBY2326 | МАРКУВАННЯ POWER ON, ПЛАСТИК | 1 | 0.64 | 20.7048 | C3 | 1 | Пристрої керування та сигналізації | 19DN-
ZBY2330 | МАРКУВАННЯ EMERGENCY STOP | 1 | 0.64 | 20.7048 | C3 | 1 | Пристрої керування та сигналізації | 19DN-
ZBY2334 | МАРКУВАННЯ "RUN" | 1 | 0.64 | 20.7048 | C3 | 1 | Пристрої керування та сигналізації | 19DN-
ZBY2364 | МАРКУВАННЯ "AUTO-HAND" | 1 | 0.64 | 20.7048 | C3 | 1 | Пристрої керування та сигналізації | 19DN-
ZBY2367 | МАРКУВАННЯ "OFF-ON" | 1 | 0.64 | 20.7048 | C3 | 1 | Пристрої керування та сигналізації | 19DN-
ZBY2385 | МАРКУВАННЯ "AUTO-O-HAND" | 1 | 0.64 | 20.7048 | C3 | 1 | Пристрої керування та сигналізації | 19DN-
ZBY2387 | МАРКУВАННЯ HAND-OFF-AUTO, ПЛАСТИК | 1 | 0.64 | 20.7048 | C3 | 1 | Пристрої керування та сигналізації | 19DN-
ZBY2931 | МАРКУВАННЯ "O" | 1 | 0.64 | 20.7048 | C3 | 1 | Пристрої керування та сигналізації | 19DN-
ZBY4100 | ЛИСТ З ЕТИКЕТКАМИ | 1 | 1.04 | 33.6454 | C3 | 1 | Пристрої керування та сигналізації | 19DN-
ZBY4101 | ЕТИКЕТКА | 1 | 0.46 | 14.8816 | C3 | 1 | Пристрої керування та сигналізації | 19DN-
ZBY4H101 | ДЕРЖАК МАРКУВАННЯ+МАРКУВАННЯ | 1 | 0.51 | 16.4992 | C3 | 1 | Пристрої керування та сигналізації | 19DN-
ZBY5100 | ЛИСТ З ЕТИКЕТКАМИ | 1 | 1.68 | 54.3502 | C3 | 10 | Пристрої керування та сигналізації | 19DN-
ZBY5101 | ПЛАСТИНА ДЛЯ МАРКУВАННЯ ЧИСТА | 1 | 0.39 | 12.617 | C3 | 1 | Пристрої керування та сигналізації | 19DN-
ZBY5102 | ПЛАСТИНА ДЛЯ МАРКУВАННЯ ЧИСТА | 1 | 0.39 | 12.617 | C3 | 1 | Пристрої керування та сигналізації | 19DN-
ZBY6101 | ДЕРЖАК МАРКУВАННЯ+МАРКУВАННЯ | 1 | 0.76 | 24.587 | C2 | 10 | Пристрої керування та сигналізації | 19DN-
ZBY6102 | ДЕРЖАК МАРКУВАННЯ+МАРКУВАННЯ | 1 | 0.76 | 24.587 | C2 | 10 | Пристрої керування та сигналізації | 19DN-
ZBY6H101 | ДЕРЖАК МАРКУВАННЯ+МАРКУВАННЯ | 1 | 0.84 | 27.1751 | C3 | 1 | Пристрої керування та сигналізації | 19DN-
ZBY6H102 | ДЕРЖАК МАРКУВАННЯ+МАРКУВАННЯ | 1 | 0.84 | 27.1751 | C3 | 1 | Пристрої керування та сигналізації | 19DN-
ZBY8101 | ПЛАСТИНА З МАРКУВ.АВАР.ЗУПИНУ | 1 | 0.89 | 28.7927 | C3 | 1 | Пристрої керування та сигналізації | 19DN-
ZBY8230 | МАРК.ПЛАСТИНА NOT-AUS | 1 | 1.29 | 41.7332 | C3 | 1 | Пристрої керування та сигналізації | 19DN-
ZBY8330 | ПЛАСТИНА З МАРКУВ.АВАР.ЗУПИНУ | 1 | 1.29 | 41.7332 | C3 | 1 | Пристрої керування та сигналізації | 19DN-
ZBY8360 | МАРКУВАЛЬНА ПЛАСТИНА | 1 | 2.6 | 84.1134 | C3 | 10 | Пристрої керування та сигналізації | 19DN-
ZBY9101 | ПЛАСТИНА З МАРКУВ.АВАР.ЗУПИНУ | 1 | 0.88 | 28.4691 | C3 | 1 | Пристрої керування та сигналізації | 19DN-
ZBY9120 | ІНД.ДАТЧ. SN=2,5MM NC NPN, =10..36В | 1 | 1.29 | 41.7332 | C3 | 5 | Пристрої керування та сигналізації | 19DN-
ZBY9121 | КОРПУС КНОПК. ВИМИКАЧА З LED, 12В | 1 | 1.29 | 41.7332 | C3 | 5 | Пристрої керування та сигналізації | 19DN-
ZBY9130 | ПЛАСТИНА З МАРКУВ.АВАР.ЗУПИНУ | 1 | 1.29 | 41.7332 | C3 | 1 | Пристрої керування та сигналізації | 19DN-
ZBY9220 | ВИМИКАЧ КНОПКОВИЙ З СИГНАЛ. ЛАМПОЮ 230В | 1 | 1.29 | 41.7332 | C3 | 5 | Пристрої керування та сигналізації | 19DN-
ZBY9320 | ПЛАСТИНА З МАРКУВ.АВАР.ЗУПИНУ | 1 | 1.29 | 41.7332 | C2 | 5 | Пристрої керування та сигналізації | 19DN-
ZBY9330T | ПЛАСТИНА З МАРКУВ.АВАР.ЗУПИНУ 60 ММ | 1 | 2.07 | 66.9672 | C3 | 10 | Пристрої керування та сигналізації | 19DN-
ZBY9420 | ПРУЖИН. ЗЧЕПЛЕННЯ, МЕТАЛ | 1 | 1.29 | 41.7332 | C3 | 5 | Пристрої керування та сигналізації | 19DN-
ZBY9620 | КРІПИЛЬНИЙ ЕЛЕМЕНТ ДЛЯ ЕНКОДЕРА, МЕТАЛ | 1 | 1.29 | 41.7332 | C3 | 5 | Пристрої керування та сигналізації | 19DN-
ZBYD06303 | ПЛАСТИНА ДЛЯ МАРКУВАННЯ START | 1 | 3.17 | 102.5536 | C3 | 1 | Пристрої керування та сигналізації | 19DN-
ZBYD06304 | ПЛАСТИНА ДЛЯ МАРКУВАННЯ STOP | 1 | 3.17 | 102.5536 | C3 | 1 | Пристрої керування та сигналізації | 19DN-
ZBZ001 | ДЕРЖАК МАРКУВ.ДЛЯ ЕЛЕКТРО БЛОКУ | 1 | 0.88 | 28.4691 | C3 | 1 | Пристрої керування та сигналізації | 19DN-
ZBZ007 | ФІКСАТОР КОНТАКТНОГО БЛОКУ | 1 | 0.45 | 14.5581 | C3 | 10 | Пристрої керування та сигналізації | 19DN-
ZBZ1600 | ГРИБОПОДІБНИЙ ЗАХИСН.КОЖУХ | 1 | 19.89 | 643.4674 | C3 | 1 | Пристрої керування та сигналізації | 19DN-
ZBZ1602 | БЛОКУВАННЯ | 1 | 9.11 | 294.7203 | C3 | 1 | Пристрої керування та сигналізації | 19DN-
ZBZ1604 | ЗАХИСН.ПРИСТР.ДЛЯ ГРИБОПОДІБНА КНОПКИ | 1 | 16.59 | 536.7081 | C3 | 1 | Пристрої керування та сигналізації | 19DN-
ZBZ1605 | ГРИБОПОДІБНИЙ ЗАХИСНИЙ КОЖУХ | 1 | 16.59 | 536.7081 | C3 | 1 | Пристрої керування та сигналізації | 19DN-
ZBZ1902 | ЗАХИСНИЙ КОЖУХ ДЛЯ КНОП.ВИМИКАЧА (ПЛАСТИ | 1 | 3.3 | 106.7593 | C3 | 1 | Пристрої керування та сигналізації | 19DN-
ZBZ2102 | ДОД. БЛОК ДО КНОПКОВОГО ВИМИКАЧА,ПЛАСТИК | 1 | 8.2 | 265.2807 | C3 | 1 | Пристрої керування та сигналізації | 19DN-
ZBZ28 | ВОЛОГ/ПИЛ ЗАХИСТНЕ КІЛЬЦЕ ЧОРН | 1 | 2.72 | 87.9955 | C3 | 1 | Пристрої керування та сигналізації | 19DN-
ZBZ32 | ДЕРЖАК МАРКУВАННЯ | 1 | 0.2 | 6.4703 | C2 | 1 | Пристрої керування та сигналізації | 19DN-
ZBZ33 | ДЕРЖАК МАРКУВАННЯ | 1 | 0.36 | 11.6465 | C2 | 10 | Пристрої керування та сигналізації | 19DN-
ZBZ34 | ДЕРЖАК МАРКУВАННЯ | 1 | 0.21 | 6.7938 | C3 | 10 | Пристрої керування та сигналізації | 19DN-
ZBZ35 | ДЕРЖАК МАРКУВАННЯ | 1 | 0.36 | 11.6465 | C2 | 1 | Пристрої керування та сигналізації | 19DN-
ZBZ3605 | ПРИСТРІЙ БЛОКУВАННЯ АВАР.ЗУП. | 1 | 19.8 | 640.5557 | C3 | 1 | Пристрої керування та сигналізації | 19DN-
ZBZ58 | ВОЛОГ/ПИЛ ЗАХИСТНЕ КІЛЬЦЕ ЖОВТ | 1 | 2.67 | 86.378 | C3 | 1 | Пристрої керування та сигналізації | 19DN-
ZBZ60 | ЗАХИСНИЙ КОВПАЧОК, ГУМА | 1 | 28.81 | 932.041 | C3 | 1 | Пристрої керування та сигналізації | 19DN-
ZBZG156 | ТЕСТУВАЛЬНИЙ БЛОК 120В | 1 | 3.4 | 109.9944 | C3 | 1 | Пристрої керування та сигналізації | 19DN-
ZBZM156 | ТЕСТУВАЛЬНИЙ БЛОК ~230В | 1 | 8.8 | 284.6914 | C3 | 1 | Російські Електроустановчі вироби W59 | 19DN-
ZBZVM | ЕНЕРГО-ОБМЕЖУВАЧ | 1 | 3.35 | 108.3769 | C3 | 1 | Пристрої керування та сигналізації | 19DN-
ZC1AZ14 | КОНТАКТ КІНЦЕВ. ВИМИКАЧА XC | 1 | 19.91 | 644.1144 | C3 | 1 | Промислові датчики | 19EA-
ZC1BD107 | БЛОК-КОНТАКТ | 1 | 81 | 2620.4553 | C3 | 1 | Пристрої керування та сигналізації | 19DN-
ZC2JC1 | КОРПУС КІНЦЕВОГО ВИМИКАЧА | 1 | 32.07 | 1037.5062 | C3 | 1 | Промислові датчики | 19EA-
ZC2JC16 | КОРПУС КІНЦЕВОГО ВИМИКАЧА | 1 | 33.53 | 1084.7391 | C3 | 1 | Промислові датчики | 19EA-
ZC2JC2 | КОРПУС КІНЦЕВОГО ВИМИКАЧА | 1 | 63.14 | 2042.6611 | C3 | 1 | Промислові датчики | 19EA-
ZC2JC25 | КОРПУС КІНЦЕВОГО ВИМИКАЧА МЕТАЛ | 1 | 83.64 | 2705.8627 | C3 | 1 | Промислові датчики | 19EA-
ZC2JC4 | КОРПУС КІНЦЕВОГО ВИМИКАЧА | 1 | 74.94 | 2424.4064 | C3 | 1 | Промислові датчики | 19EA-
ZC2JC48 | КОРПУС КІНЦЕВОГО ВИМИКАЧА | 1 | 56.8 | 1837.5538 | C3 | 1 | Промислові датчики | 19EA-
ZC2JD18 | КОРПУС КІНЦЕВОГО ВИМИКАЧА | 1 | 43.64 | 1411.8107 | C3 | 1 | Промислові датчики | 19EA-
ZC2JD28 | КОРПУС КІНЦЕВОГО ВИМИКАЧА | 1 | 51.67 | 1671.5917 | C3 | 1 | Промислові датчики | 19EA-
ZC2JD29 | КОРПУС КІНЦЕВОГО ВИМИКАЧА | 1 | 41.79 | 1351.9608 | C3 | 1 | Промислові датчики | 19EA-
ZC2JD4 | КОРПУС КІНЦЕВОГО ВИМИКАЧА | 1 | 110 | 3558.643 | C3 | 1 | Промислові датчики | 19EA-
ZC2JD48 | КОРПУС КІНЦЕВОГО ВИМИКАЧА | 1 | 58.67 | 1898.0508 | C3 | 1 | Промислові датчики | 19EA-
ZC2JE01 | ГОЛОВКА КІНЦЕВОГО ВИМИКАЧА | 1 | 24.6 | 795.842 | C3 | 1 | Промислові датчики | 19EA-
ZC2JE015 | ГОЛОВКА КІНЦЕВОГО ВИМИКАЧА МЕТАЛ | 1 | 76.69 | 2481.0212 | C3 | 1 | Промислові датчики | 19EA-
ZC2JE016 | ГОЛОВКА КІНЦ. ВИМИКАЧА XC | 1 | 33.86 | 1095.415 | C3 | 1 | Промислові датчики | 19EA-
ZC2JE02 | ГОЛОВКА КІНЦЕВОГО ВИМИКАЧА | 1 | 24.11 | 779.9898 | C3 | 1 | Промислові датчики | 19EA-
ZC2JE04 | ГОЛОВКА КІНЦЕВОГО ВИМИКАЧА | 1 | 27.15 | 878.3378 | C3 | 1 | Промислові датчики | 19EA-
ZC2JE05 | ГОЛОВКА КІНЦЕВОГО ВИМИКАЧА | 1 | 24.6 | 795.842 | C3 | 1 | Промислові датчики | 19EA-
ZC2JE09 | ГОЛОВКА КІНЦЕВОГО ВИМИКАЧА | 1 | 27.15 | 878.3378 | C3 | 1 | Промислові датчики | 19EA-
ZC2JE61 | ГОЛОВКА КІНЦЕВОГО ВИМИКАЧА, МЕТАЛ | 1 | 37.74 | 1220.9381 | C3 | 1 | Промислові датчики | 19EA-
ZC2JE62 | ГОЛОВКА ВИМИКАЧА | 1 | 48.22 | 1559.9797 | C3 | 1 | Промислові датчики | 19EA-
ZC2JE63 | ГОЛОВКА КІНЦЕВОГО ВИМИКАЧА | 1 | 29.21 | 944.9815 | C3 | 1 | Промислові датчики | 19EA-
ZC2JE64 | ГОЛОВКА КІНЦЕВОГО ВИМИКАЧА, МЕТАЛ | 1 | 39.02 | 1262.3477 | C3 | 1 | Промислові датчики | 19EA-
ZC2JE646 | ГОЛОВКА КІНЦЕВОГО ВИМИКАЧА, МЕТАЛ | 1 | 43.47 | 1406.311 | C3 | 1 | Промислові датчики | 19EA-
ZC2JE65 | головка кінцевого вимикача | 1 | 31.24 | 1010.6546 | C3 | 1 | Промислові датчики | 19EA-
ZC2JE706 | ГОЛОВКА КІНЦЕВОГО ВИМИКАЧА | 1 | 38.28 | 1238.4078 | C3 | 1 | Промислові датчики | 19EA-
ZC2JE81 | ГОЛОВКА КІНЦЕВОГО ВИМИКАЧА | 1 | 37.51 | 1213.4973 | C3 | 1 | Промислові датчики | 19EA-
ZC2JE82 | ГОЛОВКА КІНЦЕВОГО ВИМИКАЧА | 1 | 48.22 | 1559.9797 | C3 | 1 | Промислові датчики | 19EA-
ZC2JY11 | ВАЖІЛЬ КІНЦЕВОГО ВИМИКАЧА | 1 | 5.38 | 174.05 | C3 | 1 | Промислові датчики | 19EA-
ZC2JY12 | Важіль кінцевого вимикача | 1 | 12.72 | 411.5085 | C3 | 1 | Промислові датчики | 19EA-
ZC2JY13 | ВАЖІЛЬ КІНЦЕВОГО ВИМИКАЧА | 1 | 6.91 | 223.5475 | C3 | 1 | Промислові датчики | 19EA-
ZC2JY31 | ВАЖІЛЬ КІНЦЕВОГО ВИМИКАЧА | 1 | 7.68 | 248.458 | C3 | 1 | Промислові датчики | 19EA-
ZC2JY315 | ВАЖІЛЬ КІНЦЕВОГО ВИМИКАЧА МЕТАЛ | 1 | 12.32 | 398.568 | C3 | 1 | Промислові датчики | 19EA-
ZC2JY51 | ВАЖІЛЬ КІНЦЕВОГО ВИМИКАЧА | 1 | 5.65 | 182.7848 | C3 | 1 | Промислові датчики | 19EA-
ZC2JY71 | ВАЖІЛЬ КІНЦЕВОГО ВИМИКАЧА | 1 | 10.98 | 355.2173 | C3 | 1 | Промислові датчики | 19EA-
ZC2JY81 | ВАЖІЛЬ КІНЦЕВОГО ВИМИКАЧА, МЕТАЛ | 1 | 10.98 | 355.2173 | C3 | 1 | Промислові датчики | 19EA-
ZC2JY91 | ВАЖІЛЬ КІНЦЕВОГО ВИМИКАЧА, МЕТАЛ | 1 | 10.52 | 340.3357 | C3 | 1 | Промислові датчики | 19EA-
ZC4GM1 | 1 Н/О КОНТАКТ CV1, LC1B | 1 | 82.34 | 2663.806 | C3 | 1 | Російські Електроустановчі вироби W59 | 19DA-
ZC4GM2 | 1 Н/З КОНТАКТ CV1, LC1B | 1 | 82.34 | 2663.806 | C3 | 1 | Російські Електроустановчі вироби W59 | 19DA-
ZCD21 | МЕТАЛ. КОРПУС З БЕЗІНЕРЦ.1НО1НЗ | 1 | 10.22 | 330.6303 | C2 | 1 | Промислові датчики | 19EA-
ZCD21M12 | МЕТАЛ.КОРПУС З БЕЗІНЕРЦ.1НО1НЗ M12 | 1 | 23.33 | 754.7558 | C3 | 1 | Промислові датчики | 19EA-
ZCD25 | МЕТАЛ. КОРПУС З ІНЕРЦ. 1НО1НЗ | 1 | 14.59 | 472.0055 | C3 | 1 | Промислові датчики | 19EA-
ZCD27 | КОРП.КІНЦ.ВИМ.МЕТ.1NC1NC | 1 | 17.51 | 566.4713 | C3 | 1 | Промислові датчики | 19EA-
ZCD28 | МЕТАЛ. КОРПУС З ІНЕРЦ. 1НО1НО | 1 | 16.54 | 535.0905 | C3 | 1 | Промислові датчики | 19EA-
ZCD29 | МЕТАЛ. КОРПУС З БЕЗІНЕРЦ.1НЗ1НЗ | 1 | 16.54 | 535.0905 | C3 | 1 | Промислові датчики | 19EA-
ZCD39 | МЕТАЛ. КОРПУС З БЕЗІНЕРЦ.1НО2НЗ | 1 | 18.48 | 597.852 | C3 | 1 | Промислові датчики | 19EA-
ZCDEF12 | КАБЕЛЬНИЙ ВВІД PF1/2 | 1 | 6.83 | 220.9594 | C3 | 1 | Промислові датчики | 19EA-
ZCDEG11 | КАБЕЛЬНИЙ ВВІД PG11 | 1 | 1.96 | 63.4085 | C3 | 1 | Промислові датчики | 19EA-
ZCDEG13 | КАБЕЛЬНИЙ ВВІД PG13,5 | 1 | 2.94 | 95.1128 | C3 | 1 | Промислові датчики | 19EA-
ZCDEN12 | КАБЕЛЬНИЙ ВВІД 1/2NPT | 1 | 4.65 | 150.4335 | C3 | 1 | Промислові датчики | 19EA-
ZCDEP16 | САЛЬНИК ДЛЯ ВВОДУ ISOM16 | 1 | 1.34 | 43.3507 | C3 | 1 | Промислові датчики | 19EA-
ZCDEP20 | КАБЕЛЬНИЙ ВВІД ISOM20 | 1 | 2.94 | 95.1128 | C3 | 1 | Промислові датчики | 19EA-
ZCE01 | ПРИСТРІЙ ПРУЖИННОГО ЗВОРОТУ | 1 | 3.98 | 128.7582 | C2 | 1 | Промислові датчики | 19EA-
ZCE02 | СТАЛЬНИЙ РОЛИК. ПЛУНЖЕР | 1 | 5.47 | 176.9616 | C3 | 1 | Промислові датчики | 19EA-
ZCE05 | головка кiнцевого вимикача | 1 | 7.3 | 236.1645 | C3 | 1 | Промислові датчики | 19EA-
ZCE06 | ГОЛОВКА "КОШАЧИЙ ВУС" | 1 | 6.45 | 208.6659 | C3 | 1 | Промислові датчики | 19EA-
ZCE07 | ПРУЖ. ВАЖІЛЬ З ПЛАСТ. НАКОНЕЧНИКОМ | 1 | 7.44 | 240.6937 | C3 | 1 | Промислові датчики | 19EA-
ZCE08 | ГОЛОВКА КІНЦ. ВИМИК. "ПРУЖИНА" | 1 | 7.44 | 240.6937 | C3 | 1 | Промислові датчики | 19EA-
ZCE09 | ПРИСТРІЙ БЛОКУВАННЯ | 1 | 5.96 | 192.8137 | C3 | 1 | Промислові датчики | 19EA-
ZCE10 | МЕТАЛ. КНОПКОВИЙ ПЛУНЖЕР | 1 | 2.99 | 96.7304 | C2 | 1 | Промислові датчики | 19EA-
ZCE11 | ГОЛОВКА ПЛУНЖЕР | 1 | 4.48 | 144.9338 | C3 | 1 | Промислові датчики | 19EA-
ZCE13 | СТАЛЬНИЙ ШАРИКОВИЙ ПЛУНЖЕР | 1 | 7.44 | 240.6937 | C3 | 1 | Промислові датчики | 19EA-
ZCE21 | ТЕРМОПЛАСТ. РОЛИК. ВАЖІЛЬ | 1 | 5.96 | 192.8137 | C2 | 1 | Промислові датчики | 19EA-
ZCE24 | РЕГУЛ.СТАЛЬНИЙ РОЛИКОВИЙ ПЛУНЖЕР | 1 | 11.42 | 369.4518 | C3 | 1 | Промислові датчики | 19EA-
ZCE27 | ТЕРМОПЛАСТ.РОЛИК.ВАЖІЛЬ ВЕРТ.СПРАЦЮВАН. | 1 | 6.45 | 208.6659 | C3 | 1 | Промислові датчики | 19EA-
ZCE28 | ТЕРМОПЛАСТ. РОЛИК. ПЛУНЖЕР | 1 | 6.45 | 208.6659 | C3 | 1 | Промислові датчики | 19EA-
ZCE62 | ГОЛОВКА КІНЦ.ВИМИКАЧА, МЕТАЛ | 1 | 10.82 | 350.0411 | C3 | 1 | Промислові датчики | 19EA-
ZCE63 | ГОЛОВКА КІНЦ.ВИМИКАЧА, МЕТАЛ | 1 | 6.61 | 213.8421 | C3 | 1 | Промислові датчики | 19EA-
ZCE64 | ГОЛОВКА КІНЦ.ВИМИКАЧА | 1 | 7.94 | 256.8693 | C3 | 1 | Промислові датчики | 19EA-
ZCEA6 | ГОЛОВКА КІНЦ.ВИМИКАЧА, | 1 | 7.2 | 232.9294 | C3 | 1 | Промислові датчики | 19EA-
ZCEF0 | МЕТАЛ. ПЛУНЖЕР З ГОЛОВКОЮ М12 | 1 | 5.47 | 176.9616 | C3 | 1 | Промислові датчики | 19EA-
ZCEF2 | СТАЛЬНИЙ РОЛИКОВИЙ ПЛУНЖЕР | 1 | 15.38 | 497.563 | C3 | 1 | Промислові датчики | 19EA-
ZCEH0 | МЕТАЛ. ПЛУНЖЕР З ГОЛОВКОЮ М18 | 1 | 5.47 | 176.9616 | C3 | 1 | Промислові датчики | 19EA-
ZCEH2 | СТАЛЬНИЙ РОЛИК. ПЛУНЖЕР | 1 | 15.38 | 497.563 | C3 | 1 | Промислові датчики | 19EA-
ZCKD02 | ГОЛОВКА КІНЦЕВОГО ВИМИКАЧА | 1 | 10.12 | 327.3952 | C3 | 1 | Промислові датчики | 19EA-
ZCKD029 | ГОЛОВКА КІНЦЕВОГО ВИМИКАЧА | 1 | 13.73 | 444.1833 | C3 | 1 | Промислові датчики | 19EA-
ZCKD05 | ГОЛОВКА КІНЦЕВОГО ВИМИКАЧА | 1 | 7 | 226.4591 | C3 | 1 | Промислові датчики | 19EA-
ZCKD06 | ГОЛОВКА КІНЦЕВОГО ВИМИКАЧА | 1 | 10.61 | 343.2473 | C3 | 1 | Промислові датчики | 19EA-
ZCKD08 | ГОЛОВКА КІНЦЕВОГО ВИМИКАЧА | 1 | 9.68 | 313.1606 | C3 | 1 | Промислові датчики | 19EA-
ZCKD10 | ГОЛОВКА КІНЦЕВОГО ВИМИКАЧА | 1 | 4.3 | 139.1106 | C3 | 1 | Промислові датчики | 19EA-
ZCKD109 | ГОЛОВКА КІНЦЕВОГО ВИМИКАЧА | 1 | 5.29 | 171.1384 | C3 | 1 | Промислові датчики | 19EA-
ZCKD15 | ГОЛОВКА КІНЦЕВОГО ВИМИКАЧА | 1 | 8.32 | 269.1628 | C2 | 1 | Промислові датчики | 19EA-
ZCKD16 | ГОЛОВКА КІНЦЕВОГО ВИМИКАЧА | 1 | 9.68 | 313.1606 | C2 | 1 | Промислові датчики | 19EA-
ZCKD21 | ГОЛОВКА КІНЦЕВОГО ВИМИКАЧА | 1 | 9.47 | 306.3668 | C3 | 1 | Промислові датчики | 19EA-
ZCKD219 | ГОЛОВКА КІНЦЕВОГО ВИМИКАЧА, ПЛАСТИК | 1 | 14.63 | 473.2995 | C3 | 1 | Промислові датчики | 19EA-
ZCKD23 | ГОЛОВКА КІНЦЕВОГО ВИМИКАЧА | 1 | 11.58 | 374.6281 | C3 | 1 | Промислові датчики | 19EA-
ZCKD31 | ГОЛОВКА КІНЦЕВОГО ВИМИКАЧА | 1 | 8.52 | 275.6331 | C3 | 1 | Промислові датчики | 19EA-
ZCKD33 | КОРПУС КІНЦЕВОГО ВИМИКАЧА | 1 | 12 | 388.2156 | C3 | 1 | Промислові датчики | 19EA-
ZCKD41 | ГОЛОВКА КІНЦЕВОГО ВИМИКАЧА | 1 | 11.45 | 370.4224 | C3 | 1 | Промислові датчики | 19EA-
ZCKD59 | ГОЛОВКА КІНЦЕВОГО ВИМИКАЧА | 1 | 9.12 | 295.0439 | C3 | 1 | Промислові датчики | 19EA-
ZCKD81 | ГОЛОВКА КІНЦЕВОГО ВИМИКАЧА | 1 | 14.95 | 483.6519 | C3 | 1 | Промислові датчики | 19EA-
ZCKD91 | ГОЛОВКА КІНЦЕВОГО ВИМИКАЧА | 1 | 15.26 | 493.6808 | C3 | 1 | Промислові датчики | 19EA-
ZCKE05 | ГОЛОВКА КІНЦЕВОГО ВИМИКАЧА | 1 | 16.64 | 538.3256 | C2 | 1 | Промислові датчики | 19EA-
ZCKE055 | ГОЛОВКА КІНЦЕВОГО ВИМИКАЧА | 1 | 22.76 | 736.3156 | C3 | 1 | Промислові датчики | 19EA-
ZCKE056 | ГОЛОВКА КІНЦЕВОГО ВИМИКАЧА | 1 | 18.23 | 589.7642 | C3 | 1 | Промислові датчики | 19EA-
ZCKE06 | ГОЛОВКА КІНЦЕВОГО ВИМИКАЧА | 1 | 14.87 | 481.0638 | C3 | 1 | Промислові датчики | 19EA-
ZCKE065 | ГОЛОВКА КІНЦЕВОГО ВИМИКАЧА | 1 | 21.01 | 679.7008 | C3 | 1 | Промислові датчики | 19EA-
ZCKE066 | ГОЛОВКА КІНЦЕВОГО ВИМИКАЧА | 1 | 20.39 | 659.643 | C3 | 1 | Промислові датчики | 19EA-
ZCKE08 | ГОЛОВКА КІНЦЕВОГО ВИМИКАЧА | 1 | 14.78 | 478.1522 | C3 | 1 | Промислові датчики | 19EA-
ZCKE086 | ГОЛОВКА КІНЦЕВОГО ВИМИКАЧА | 1 | 21.38 | 691.6708 | C3 | 1 | Промислові датчики | 19EA-
ZCKE09 | ГОЛОВКА КІНЦЕВОГО ВИМИКАЧА | 1 | 15.95 | 516.0032 | C3 | 1 | Промислові датчики | 19EA-
ZCKE096 | ГОЛОВКА КІНЦЕВОГО ВИМИКАЧА | 1 | 22.36 | 723.3751 | C3 | 1 | Промислові датчики | 19EA-
ZCKE21 | ГОЛОВКА КІНЦЕВОГО ВИМИКАЧА | 1 | 16.63 | 538.0021 | C3 | 1 | Промислові датчики | 19EA-
ZCKE23 | ГОЛОВКА КІНЦЕВОГО ВИМИКАЧА | 1 | 18.67 | 603.9988 | C3 | 1 | Промислові датчики | 19EA-
ZCKE61 | ГОЛОВКА КІНЦЕВОГО ВИМИКАЧА | 1 | 12.45 | 402.7737 | C3 | 1 | Промислові датчики | 19EA-
ZCKE615 | ГОЛОВКА КІНЦ. ВИМИКАЧА | 1 | 23.33 | 754.7558 | C3 | 1 | Промислові датчики | 19EA-
ZCKE616 | ГОЛОВКА КІНЦЕВОГО ВИМИКАЧА | 1 | 18.48 | 597.852 | C3 | 1 | Промислові датчики | 19EA-
ZCKE619 | ГОЛОВКА ПЕРЕМИКАЧА | 1 | 23.33 | 754.7558 | C3 | 1 | Промислові датчики | 19EA-
ZCKE62 | ГОЛОВКА КІНЦЕВОГО ВИМИКАЧА | 1 | 9.44 | 305.3963 | C3 | 1 | Промислові датчики | 19EA-
ZCKE625 | ГОЛОВКА КІНЦЕВОГО ВИМИКАЧА | 1 | 24.31 | 786.4601 | C3 | 1 | Промислові датчики | 19EA-
ZCKE626 | ГОЛОВКА ПЕРЕМИКАЧА | 1 | 22.58 | 730.4924 | C3 | 1 | Промислові датчики | 19EA-
ZCKE629 | ГОЛОВКА КІНЦЕВОГО ВИМИКАЧА | 1 | 19.33 | 625.3506 | C3 | 1 | Промислові датчики | 19EA-
ZCKE63 | ГОЛОВКА КІНЦЕВОГО ВИМИКАЧА | 1 | 12.26 | 396.6269 | C3 | 1 | Промислові датчики | 19EA-
ZCKE635 | ГОЛОВКА КІНЦЕВОГО ВИМИКАЧА | 1 | 30.34 | 981.5384 | C3 | 1 | Промислові датчики | 19EA-
ZCKE64 | ГОЛОВКА КІНЦЕВОГО ВИМИКАЧА, МЕТАЛ | 1 | 18.87 | 610.469 | C2 | 1 | Промислові датчики | 19EA-
ZCKE65 | ГОЛОВКА КІНЦЕВОГО ВИМИКАЧА | 1 | 15.18 | 491.0927 | C3 | 1 | Промислові датчики | 19EA-
ZCKE66 | ГОЛОВКА КІНЦЕВОГО ВИМИКАЧА | 1 | 26.24 | 848.8981 | C3 | 1 | Промислові датчики | 19EA-
ZCKE665 | ГОЛОВКА КІНЦЕВОГО ВИМИКАЧА | 1 | 33.05 | 1069.2105 | C3 | 1 | Промислові датчики | 19EA-
ZCKE67 | ГОЛОВКА КІНЦЕВОГО ВИМИКАЧА | 1 | 13.25 | 428.6547 | C3 | 1 | Промислові датчики | 19EA-
ZCKE675 | ГОЛОВКА КІНЦ. ВИМИКАЧА | 1 | 28.37 | 917.8064 | C3 | 1 | Промислові датчики | 19EA-
ZCKE676 | ГОЛОВКА ПЕРЕМИКАЧА | 1 | 17.14 | 554.5013 | C3 | 1 | Промислові датчики | 19EA-
ZCKJ01 | КОРПУС КІНЦЕВОГО ВИМИКАЧА | 1 | 69.1 | 2235.4748 | C3 | 1 | Промислові датчики | 19EA-
ZCKJ1 | КОРПУС КІНЦЕВОГО ВИМИКАЧА | 1 | 18.6 | 601.7342 | C2 | 1 | Промислові датчики | 19EA-
ZCKJ115 | КОРПУС КІНЦЕВОГО ВИМИКАЧА | 1 | 39.03 | 1262.6712 | C3 | 1 | Промислові датчики | 19EA-
ZCKJ11H29 | КОРПУС КІНЦЕВОГО ВИМИКАЧА | 1 | 37.93 | 1227.0848 | C3 | 1 | Промислові датчики | 19EA-
ZCKJ11H7 | КОРПУС КІНЦЕВОГО ВИМИКАЧА | 1 | 42.44 | 1372.9892 | C3 | 1 | Промислові датчики | 19EA-
ZCKJ18H29 | КОРПУС КІНЦ. ВИМИКАЧА ХС | 1 | 42 | 1358.7546 | C3 | 1 | Промислові датчики | 19EA-
ZCKJ1D | КОРПУС КІНЦЕВОГО ВИМИКАЧА | 1 | 38.57 | 1247.7896 | C3 | 1 | Промислові датчики | 19EA-
ZCKJ1H29 | КОРПУС КІНЦЕВОГО ВИМИКАЧА 427700 | 1 | 19.8 | 640.5557 | C2 | 1 | Промислові датчики | 19EA-
ZCKJ1H7 | КОРПУС КІНЦЕВОГО ВИМИКАЧА | 1 | 21.22 | 686.4946 | C3 | 1 | Промислові датчики | 19EA-
ZCKJ2 | КОРПУС КІНЦЕВОГО ВИМИКАЧА 2НЗНО | 1 | 33.1 | 1070.828 | C3 | 1 | Промислові датчики | 19EA-
ZCKJ21H29 | СВІТЛОВА КОЛОНА 24 В,LED | 1 | 47.3 | 1530.2165 | C3 | 1 | Промислові датчики | 19EA-
ZCKJ2H29 | КОРПУС КІНЦЕВОГО ВИМИКАЧА 4227700 | 1 | 32.98 | 1066.9459 | C3 | 1 | Промислові датчики | 19EA-
ZCKJ2H7 | КОРПУС КІНЦ.ВИМИКАЧА | 1 | 34.79 | 1125.5017 | C3 | 1 | Промислові датчики | 19EA-
ZCKJ4 | КІНЦЕВИЙ ВИМИКАЧ, 240В | 1 | 38.99 | 1261.3772 | C3 | 1 | Промислові датчики | 19EA-
ZCKJ404 | КІНЦЕВИЙ ВИМИКАЧ | 1 | 50.91 | 1647.0047 | C3 | 1 | Промислові датчики | 19EA-
ZCKJ4046H29 | КІНЦЕВИЙ ВИМИКАЧ | 1 | 53.6 | 1734.0297 | C3 | 1 | Промислові датчики | 19EA-
ZCKJ5 | КОРПУС КІНЦЕВОГО ВИМИКАЧА НЗ+НО | 1 | 20.37 | 658.996 | C3 | 1 | Промислові датчики | 19EA-
ZCKJ5D | КОРПУС КІНЦ.ВИМИКАЧА | 1 | 41.49 | 1342.2554 | C3 | 1 | Промислові датчики | 19EA-
ZCKJ5H29 | КОРПУС КІНЦЕВОГО ВИМИКАЧА | 1 | 21.45 | 693.9354 | C3 | 1 | Промислові датчики | 19EA-
ZCKJ5H7 | КОРПУС КІНЦЕВОГО ВИМИКАЧА | 1 | 22.92 | 741.4918 | C3 | 1 | Промислові датчики | 19EA-
ZCKJ6 | КОРПУС КІНЦЕВОГО ВИМИКАЧА | 1 | 22.92 | 741.4918 | C3 | 1 | Промислові датчики | 19EA-
ZCKJ7D | КОРПУС КІНЦЕВОГО ВИМИКАЧА, МЕТАЛ | 1 | 41.49 | 1342.2554 | C3 | 1 | Промислові датчики | 19EA-
ZCKJ7H29 | КОРПУС КІНЦЕВОГО ВИМИКАЧА, МЕТАЛ | 1 | 31.62 | 1022.9481 | C3 | 1 | Російські Електроустановчі вироби W59 | 19EA-
ZCKJ9 | КОРПУС КІНЦЕВИЙ ВИМИКАЧ | 1 | 22.92 | 741.4918 | C3 | 1 | Промислові датчики | 19EA-
ZCKJD37H29 | КОРПУС КІНЦЕВИЙ ВИМИКАЧ | 1 | 36.11 | 1168.2054 | C3 | 1 | Промислові датчики | 19EA-
ZCKJD39 | КОРПУС КІНЦ. ВИМИКАЧА ХС 1НО2НЗ | 1 | 32.32 | 1045.594 | C3 | 1 | Промислові датчики | 19EA-
ZCKL1 | КОРПУС КІНЦЕВОГО ВИМИКАЧА НЗНО | 1 | 26.94 | 871.544 | C3 | 1 | Промислові датчики | 19EA-
ZCKL1H7 | КІНЦЕВИЙ ВИМИКАЧ | 1 | 28.37 | 917.8064 | C3 | 1 | Промислові датчики | 19EA-
ZCKL5 | КОРПУС КІНЦЕВОГО ВИМИКАЧА | 1 | 28.58 | 924.6002 | C3 | 1 | Промислові датчики | 19EA-
ZCKL5H7 | КІНЦЕВИЙ ВИМИКАЧ | 1 | 31.02 | 1003.5373 | C3 | 1 | Промислові датчики | 19EA-
ZCKL7 | КОРПУС КІНЦ. ВИМИКАЧА ХС | 1 | 31.02 | 1003.5373 | C3 | 1 | Промислові датчики | 19EA-
ZCKLD39 | КОРПУС КІНЦЕВОГО ВИМИКАЧА 2НЗ,1НО | 1 | 40.08 | 1296.6401 | C3 | 1 | Промислові датчики | 19EA-
ZCKM1 | КОРПУС КІНЦЕВОГО ВИМИКАЧА НЗНО | 1 | 13.96 | 451.6241 | C2 | 1 | Промислові датчики | 19EA-
ZCKM1H29 | КОРПУС КІНЦЕВОГО ВИМИКАЧА 425204 | 1 | 14.56 | 471.0349 | C3 | 1 | Промислові датчики | 19EA-
ZCKM5 | КОРПУС КІНЦЕВОГО ВИМИКАЧА | 1 | 15.61 | 505.0038 | C3 | 1 | Промислові датчики | 19EA-
ZCKM5H29 | КОРПУС КІНЦЕВОГО ВИМИКАЧА | 1 | 23.11 | 747.6385 | C3 | 1 | Промислові датчики | 19EA-
ZCKM7H29 | КОРПУС КІНЦЕВОГО ВИМИКАЧА | 1 | 26.11 | 844.6924 | C3 | 1 | Промислові датчики | 19EA-
ZCKM9 | КОРПУС КІНЦ. ВИМИКАЧА XC | 1 | 18.57 | 600.7636 | C3 | 1 | Промислові датчики | 19EA-
ZCKMD31H29 | КОРПУС КІНЦЕВОГО ВИМИКАЧА | 1 | 23 | 744.0799 | C3 | 1 | Промислові датчики | 19EA-
ZCKMD39H29 | КОРПУС КІНЦЕВОГО ВИМИКАЧА | 1 | 23 | 744.0799 | C3 | 1 | Промислові датчики | 19EA-
ZCKS1 | КОРПУС КІНЦ.ВИМИКАЧА | 1 | 17.18 | 555.7953 | C3 | 1 | Промислові датчики | 19EA-
ZCKS1H29 | КОРПУС КІНЦЕВОГО ВИМИКАЧА 427704 | 1 | 19.45 | 629.2328 | C3 | 1 | Промислові датчики | 19EA-
ZCKS2 | КОРПУС КІНЦ. ВИМИКАЧА XC | 1 | 25.38 | 821.076 | C3 | 1 | Промислові датчики | 19EA-
ZCKS404 | КІНЦЕВИЙ ВИМИКАЧ | 1 | 36.02 | 1165.2938 | C3 | 1 | Промислові датчики | 19EA-
ZCKS5 | КОРПУС КІНЦЕВОГО ВИМИКАЧА | 1 | 19.45 | 629.2328 | C3 | 1 | Промислові датчики | 19EA-
ZCKS7H29 | КОРПУС КІНЦ.ВИМИКАЧА | 1 | 21.64 | 700.0821 | C3 | 1 | Промислові датчики | 19EA-
ZCKS8 | КОРПУС КІНЦЕВОГО ВИМИКАЧА | 1 | 20 | 647.026 | C3 | 1 | Промислові датчики | 19EA-
ZCKSD31 | КОРПУС КІНЦЕВОГО ВИМИКАЧА | 1 | 27 | 873.4851 | C3 | 1 | Промислові датчики | 19EA-
ZCKSD39H29 | КОРП.КІНЦ. ВИМ.ТИПУ XC, M20 1NO-2NC | 1 | 26.21 | 847.9276 | C3 | 1 | Промислові датчики | 19EA-
ZCKY071 | ПЕРЕМИКАЧ З КЛЮЧЕМ | 1 | 9.82 | 317.6898 | C3 | 1 | Обладнання промислової безпеки | 19EG-
ZCKY09 | АКТУАТОР | 1 | 24.55 | 794.2244 | C3 | 1 | Обладнання промислової безпеки | 19EG-
ZCKY091 | ВАЖІЛЬ КІНЦЕВОГО ВИМИКАЧА, МЕТАЛ | 1 | 19.91 | 644.1144 | C3 | 1 | Обладнання промислової безпеки | 19EG-
ZCKY11 | ВАЖІЛЬ КІНЦЕВОГО ВИМИКАЧА | 1 | 5.26 | 170.1678 | C2 | 1 | Промислові датчики | 19EA-
ZCKY115 | ВАЖІЛЬ КІНЦЕВОГО ВИМИКАЧА | 1 | 4.68 | 151.4041 | C3 | 1 | Промислові датчики | 19EA-
ZCKY13 | ВАЖІЛЬ КІНЦЕВОГО ВИМИКАЧА | 1 | 5.26 | 170.1678 | C3 | 1 | Промислові датчики | 19EA-
ZCKY14 | ВАЖІЛЬ КІНЦЕВОГО ВИМИКАЧА | 1 | 9.63 | 311.543 | C3 | 1 | Промислові датчики | 19EA-
ZCKY15 | ВАЖІЛЬ КІНЦЕВОГО ВИМИКАЧА | 1 | 5.26 | 170.1678 | C3 | 1 | Промислові датчики | 19EA-
ZCKY16 | ВАЖІЛЬ КІНЦЕВОГО ВИМИКАЧА | 1 | 6.43 | 208.0189 | C3 | 1 | Промислові датчики | 19EA-
ZCKY19 | ВАЖІЛЬ КІНЦЕВОГО ВИМИКАЧА | 1 | 3.91 | 126.4936 | C3 | 1 | Промислові датчики | 19EA-
ZCKY31 | ВАЖІЛЬ КІНЦЕВОГО ВИМИКАЧА | 1 | 3.06 | 98.995 | C3 | 1 | Промислові датчики | 19EA-
ZCKY33 | ВАЖІЛЬ КІНЦЕВОГО ВИМИКАЧА | 1 | 5.51 | 178.2557 | C3 | 1 | Промислові датчики | 19EA-
ZCKY39 | Важіль кінцевого вимикача | 1 | 7.4 | 239.3996 | C3 | 1 | Промислові датчики | 19EA-
ZCKY41 | ВАЖІЛЬ КІНЦЕВОГО ВИМИКАЧА | 1 | 5.38 | 174.05 | C2 | 1 | Промислові датчики | 19EA-
ZCKY415 | ВАЖІЛЬ КІНЦЕВОГО ВИМИКАЧА | 1 | 5.85 | 189.2551 | C3 | 1 | Промислові датчики | 19EA-
ZCKY41TK | СТАЛЕВИЙ ВАЖІЛЬ ДЛЯ XC | 1 | 10.51 | 340.0122 | C3 | 1 | Промислові датчики | 19EA-
ZCKY42 | ВАЖІЛЬ КІНЦЕВОГО ВИМИКАЧА | 1 | 13.62 | 440.6247 | C3 | 1 | Промислові датчики | 19EA-
ZCKY43 | ВАЖІЛЬ КІНЦЕВОГО ВИМИКАЧА | 1 | 6.53 | 211.254 | C3 | 1 | Промислові датчики | 19EA-
ZCKY439057 | ВАЖІЛЬ КІНЦЕВОГО ВИМИКАЧА | 1 | 2.3 | 74.408 | C3 | 1 | Промислові датчики | 19EA-
ZCKY51 | ВАЖІЛЬ КІНЦ.ВИМИКАЧА | 1 | 2.94 | 95.1128 | C3 | 1 | Промислові датчики | 19EA-
ZCKY53 | ВАЖІЛЬ КІНЦ.ВИМИКАЧА | 1 | 2.94 | 95.1128 | C3 | 1 | Промислові датчики | 19EA-
ZCKY54 | ВАЖІЛЬ КІНЦЕВОГО ВИМИКАЧА | 1 | 5.38 | 174.05 | C3 | 1 | Промислові датчики | 19EA-
ZCKY59 | ВАЖІЛЬ КІНЦЕВОГО ВИМИКАЧА | 1 | 5.38 | 174.05 | C3 | 1 | Промислові датчики | 19EA-
ZCKY61 | ВАЖІЛЬ КІНЦЕВОГО ВИМИКАЧА | 1 | 7.68 | 248.458 | C3 | 1 | Промислові датчики | 19EA-
ZCKY71 | ВАЖІЛЬ КІНЦЕВОГО ВИМИКАЧА | 1 | 6.82 | 220.6359 | C3 | 1 | Промислові датчики | 19EA-
ZCKY81 | ВАЖІЛЬ КІНЦЕВОГО ВИМИКАЧА | 1 | 4.34 | 140.4046 | C3 | 1 | Промислові датчики | 19EA-
ZCKY91 | ВАЖІЛЬ КІНЦЕВОГО ВИМИКАЧА | 1 | 4.34 | 140.4046 | C3 | 1 | Промислові датчики | 19EA-
ZCMC21E10 | БЛОК БЕЗІНЕРЦ. КОНТАКТІВ 1НЗ1НО | 1 | 34.29 | 1109.3261 | C3 | 1 | Промислові датчики | 19EA-
ZCMC21E3 | БЛОК БЕЗІНЕРЦ. КОНТАКТІВ 1НЗ1НО | 1 | 12.26 | 396.6269 | C3 | 1 | Промислові датчики | 19EA-
ZCMC21E5 | БЛОК БЕЗІНЕРЦ. КОНТАКТІВ 1НЗ1НО | 1 | 18.39 | 594.9404 | C3 | 1 | Промислові датчики | 19EA-
ZCMC21L1 | КАБЕЛЬ З РОЗ'ЄМОМ, 1M 250V | 1 | 4.72 | 152.6981 | C3 | 1 | Промислові датчики | 19EA-
ZCMC21L10 | РОЗ'ЄМ КІНЦ. ВИМИК. XC З КАБ. 10М | 1 | 23.78 | 769.3139 | C3 | 1 | Промислові датчики | 19EA-
ZCMC21L2 | БЛОК БЕЗІНЕРЦ. КОНТАКТІВ 1НЗ1НО | 1 | 7.16 | 231.6353 | C3 | 1 | Промислові датчики | 19EA-
ZCMC21L3 | БЛОК БЕЗІНЕРЦ. КОНТАКТІВ 1НЗ1НО | 1 | 8.58 | 277.5742 | C3 | 1 | Промислові датчики | 19EA-
ZCMC21L5 | БЛОК БЕЗІНЕРЦ.КОНТАКТІВ 1НЗ1НО З КАБ.5М | 1 | 12.87 | 416.3612 | C3 | 1 | Промислові датчики | 19EA-
ZCMC21L7 | БЛОК БЕЗІНЕРЦ. КОНТАКТІВ 1НЗ1НО | 1 | 16.46 | 532.5024 | C3 | 1 | Промислові датчики | 19EA-
ZCMC25L1 | БЛОК ІНЕРЦ. КОНТАКТІВ 1НЗ1НО З КАБЕЛЕМ | 1 | 4.91 | 158.8449 | C3 | 1 | Промислові датчики | 19EA-
ZCMC25L2 | КАБЕЛЬ З РОЗ'ЄМОМ, 2M 250V | 1 | 5.74 | 185.6965 | C3 | 1 | Промислові датчики | 19EA-
ZCMC25L5 | КАБЕЛЬ З РОЗ'ЄМОМ, 5M 250V | 1 | 11.96 | 386.9215 | C3 | 1 | Промислові датчики | 19EA-
ZCMC29L5 | КАБЕЛЬ З РОЗ'ЄМОМ, 5M | 1 | 11.96 | 386.9215 | C3 | 1 | Промислові датчики | 19EA-
ZCMD21 | МЕТАЛ.КОРПУС ДЛЯ БЕЗІНЕРЦ.1НО1НЗ | 1 | 15.18 | 491.0927 | C2 | 1 | Промислові датчики | 19EA-
ZCMD21C12 | КОРПУС КІНЦЕВОГО ВИМИКАЧА 1NC1NO SA 5 P | 1 | 26.64 | 861.8386 | C3 | 1 | Промислові датчики | 19EA-
ZCMD21L08R12 | МЕТАЛ. КОРПУС З БЕЗІНЕРЦ.1НО1НЗ | 1 | 29.13 | 942.3934 | C3 | 1 | Промислові датчики | 19EA-
ZCMD21L1 | МЕТАЛ.КОРПУС БЕЗІНЕРЦ.1НО1НЗ З КАБ.1М | 1 | 17.7 | 572.618 | C3 | 1 | Промислові датчики | 19EA-
ZCMD21L2 | МЕТАЛ. КОРПУС З БЕЗІНЕРЦ.1НО1НЗ | 1 | 19.59 | 633.762 | C3 | 1 | Промислові датчики | 19EA-
ZCMD21L5 | КАБЕЛЬ З РОЗ'ЄМОМ, 5M 250V | 1 | 25.91 | 838.2222 | C3 | 1 | Промислові датчики | 19EA-
ZCMD21M12 | КОРПУС КІНЦ.ВИМИКАЧА | 1 | 26.64 | 861.8386 | C3 | 1 | Промислові датчики | 19EA-
ZCMD25 | КОРП. КІНЦ.ВИМИК. 1NO1NC SLWA | 1 | 16.44 | 531.8554 | C3 | 1 | Промислові датчики | 19EA-
ZCMD25L1 | КІНЦ.ВИМ.МЕТ. 1NO1NC З КАБ. | 1 | 18.96 | 613.3806 | C3 | 1 | Промислові датчики | 19EA-
ZCMD25L2 | КОРПУС КІНЦ.ВИМИКАЧА | 1 | 20.23 | 654.4668 | C3 | 1 | Промислові датчики | 19EA-
ZCMD25L5 | КІНЦ.ВИМ.МЕТ. 1NO1NC З КАБ. | 1 | 27.18 | 879.3083 | C3 | 1 | Промислові датчики | 19EA-
ZCMD29 | КОРПУС КІНЦЕВОГО ВИМИКАЧА, 2НЗ | 1 | 13.81 | 446.7715 | C3 | 1 | Промислові датчики | 19EA-
ZCMD29L1 | МЕТАЛ. КОРПУС З БЕЗІНЕРЦ.2НЗ | 1 | 19.59 | 633.762 | C3 | 1 | Промислові датчики | 19EA-
ZCMD29L2 | КОРП. МЕТАЛ. КІНЦ. ВИМИК. 2НЗ | 1 | 19.59 | 633.762 | C3 | 1 | Промислові датчики | 19EA-
ZCMD39L1 | КОРПУС КІНЦ.ВИМИКАЧА XC 1НО1НЗ | 1 | 24.65 | 797.4595 | C3 | 1 | Промислові датчики | 19EA-
ZCMD41L1 | КОРП. КІНЦ.ВИМИК. 2NC2NO З КАБ. 1M | 1 | 26.55 | 858.927 | C3 | 1 | Промислові датчики | 19EA-
ZCMD41L2 | КОРП. КІНЦ.ВИМИК. 2NC2NO З КАБ. 2M | 1 | 27.81 | 899.6897 | C3 | 1 | Промислові датчики | 19EA-
ZCMD41L5 | КОРП. КІНЦ.ВИМИК. 2NC2NO З КАБ. 5M | 1 | 34.76 | 1124.5312 | C3 | 1 | Промислові датчики | 19EA-
ZCP21 | ПЛАСТ. КОРПУС З БЕЗІНЕРЦ.1НО1НЗ | 1 | 7.23 | 233.8999 | C2 | 1 | Промислові датчики | 19EA-
ZCP21M12 | ПЛАСТ.КОРПУС З БЕЗІНЕРЦ.1НО1НЗ M12 | 1 | 13.02 | 421.2139 | C3 | 1 | Промислові датчики | 19EA-
ZCP25 | ПЛАСТ. КОРПУС З ІНЕРЦ. 1НО1НЗ | 1 | 7.02 | 227.1061 | C3 | 1 | Промислові датчики | 19EA-
ZCP26 | ПЛАСТ. КОРПУС З ІНЕРЦ. 1НО1НЗ | 1 | 9.12 | 295.0439 | C3 | 1 | Промислові датчики | 19EA-
ZCP27 | ПЛАСТ. КОРПУС 1NC 1NC SLWA | 1 | 9.12 | 295.0439 | C3 | 1 | Промислові датчики | 19EA-
ZCP28 | КОРПУС КІНЦ.ВИМИКАЧА | 1 | 10.23 | 330.9538 | C3 | 1 | Промислові датчики | 19EA-
ZCP29 | ПЛАСТ. КОРПУС 2NC SA | 1 | 7.72 | 249.752 | C3 | 1 | Промислові датчики | 19EA-
ZCP31 | ПЛАСТ. КОРПУС З БЕЗІНЕРЦ.2НО1НЗ | 1 | 15.02 | 485.9165 | C3 | 1 | Промислові датчики | 19EA-
ZCP37 | КОРПУС КІНЦ.ВИМИКАЧА | 1 | 10.76 | 348.1 | C3 | 1 | Промислові датчики | 19EA-
ZCP39 | ПЛАСТ. КОРПУС З БЕЗІНЕРЦ.1НО2НЗ | 1 | 12.02 | 388.8626 | C3 | 1 | Промислові датчики | 19EA-
ZCPEF12 | КАБЕЛЬНИЙ ВВІД PF1/2 | 1 | 4.22 | 136.5225 | C3 | 1 | Промислові датчики | 19EA-
ZCPEG11 | САЛЬНИК ДЛЯ ВВОДУ PG11 | 1 | 0.58 | 18.7638 | C3 | 1 | Промислові датчики | 19EA-
ZCPEG13 | САЛЬНИК ДЛЯ ВВОДУ PG13,5 | 1 | 1.31 | 42.3802 | C3 | 1 | Промислові датчики | 19EA-
ZCPEN12 | КАБЕЛЬНИЙ ВВІД 1/2NPT | 1 | 4.22 | 136.5225 | C3 | 1 | Промислові датчики | 19EA-
ZCPEP16 | КАБЕЛЬНИЙ ВВІД ISOM16 | 1 | 0.94 | 30.4102 | C3 | 1 | Промислові датчики | 19EA-
ZCPEP20 | КАБЕЛЬНИЙ ВВІД ISOM20 | 1 | 1.41 | 45.6153 | C3 | 1 | Промислові датчики | 19EA-
ZCT21G11 | ПЛАСТ. КОРПУС З БЕЗІНЕРЦ.1НО1НЗ CE11 | 1 | 8.95 | 289.5441 | C3 | 1 | Промислові датчики | 19EA-
ZCT21P16 | ПЛАСТ. КОРПУС З БЕЗІНЕРЦ.1НО1НЗ М16 | 1 | 8.95 | 289.5441 | C3 | 1 | Промислові датчики | 19EA-
ZCT25G11 | ПЛАСТ. КОРПУС З ІНЕРЦ. 1НО1НЗ CE11 | 1 | 9.63 | 311.543 | C3 | 1 | Промислові датчики | 19EA-
ZCT25P16 | КОРП.КІНЦ.ВИМ.ПЛАСТ.1NO1NC SLA | 1 | 9.63 | 311.543 | C3 | 1 | Промислові датчики | 19EA-
ZCT28P16 | КОРПУС КІНЦЕВ. ВИМИКАЧА | 1 | 12.2 | 394.6859 | C3 | 1 | Промислові датчики | 19EA-
ZCY12 | ТЕРМОПЛАСТ. РОЛИК. ВАЖІЛЬ | 1 | 8.86 | 286.6325 | C3 | 1 | Промислові датчики | 19EA-
ZCY15 | ТЕРМОПЛАСТ. РОЛИК. ВАЖІЛЬ | 1 | 0.99 | 32.0278 | C3 | 1 | Промислові датчики | 19EA-
ZCY16 | СТАЛЬНИЙ РОЛИКОВИЙ ВАЖІЛЬ | 1 | 1.17 | 37.851 | C3 | 1 | Промислові датчики | 19EA-
ZCY18 | ТЕРМОПЛАСТ. РОЛИК. ВАЖІЛЬ | 1 | 0.99 | 32.0278 | C3 | 1 | Промислові датчики | 19EA-
ZCY19 | СТАЛЬНИЙ РОЛИК. ВАЖІЛЬ | 1 | 1.96 | 63.4085 | C3 | 1 | Промислові датчики | 19EA-
ZCY22 | КЕРАМ. РОЛИК. ВАЖІЛЬ | 1 | 3.91 | 126.4936 | C3 | 1 | Промислові датчики | 19EA-
ZCY26 | СТАЛЬНИЙ РОЛИК. ВАЖІЛЬ | 1 | 1.47 | 47.5564 | C3 | 1 | Промислові датчики | 19EA-
ZCY39 | ТЕРМОПЛАСТ. РОЛИК. ВАЖІЛЬ | 1 | 6.34 | 205.1072 | C3 | 1 | Промислові датчики | 19EA-
ZCY45 | ТЕРМОПЛАСТ. РОЛИК. ВАЖІЛЬ | 1 | 1.96 | 63.4085 | C3 | 1 | Промислові датчики | 19EA-
ZCY46 | МЕТАЛЕВИЙ РОЛИК. ВАЖІЛЬ | 1 | 3.42 | 110.6414 | C3 | 1 | Промислові датчики | 19EA-
ZCY48 | МЕТАЛ. ВАЖІЛЬ-РОЛИК КІНЦ.ВИМИК. XC | 1 | 6.62 | 214.1656 | C3 | 1 | Промислові датчики | 19EA-
ZCY49 | РЕГУЛ. РОЛИК. ВАЖІЛЬ | 1 | 7.4 | 239.3996 | C3 | 1 | Промислові датчики | 19EA-
ZCY53 | СТАЛЬНИЙ РОЛИК. ВАЖІЛЬ, 3ММ, L=125ММ | 1 | 1.65 | 53.3796 | C3 | 1 | Промислові датчики | 19EA-
ZCY54 | СТР. ВАЖІЛЬ | 1 | 1.96 | 63.4085 | C3 | 1 | Промислові датчики | 19EA-
ZCY55 | СКЛЯН. СТЕРЖНЕВИЙ ВАЖІЛЬ | 1 | 1.96 | 63.4085 | C3 | 1 | Промислові датчики | 19EA-
ZCY59 | ПЛАСТ. ВАЖІЛЬ-РОЛИК КІНЦ.ВИМИК. XC | 1 | 1.96 | 63.4085 | C3 | 1 | Промислові датчики | 19EA-
ZCY81 | ПРУЖИН. ГОЛОВКА КІНЦ.ВИМИК. XC | 1 | 2.94 | 95.1128 | C3 | 1 | Промислові датчики | 19EA-
ZCY91 | МЕТАЛ. ПРУЖ. ВАЖІЛЬ | 1 | 3.42 | 110.6414 | C3 | 1 | Промислові датчики | 19EA-
ZD2GY4401 | МАРКУВАЛЬНА ПЛАСТИНА | 1 | 1.59 | 51.4386 | C3 | 1 | Пристрої керування та сигналізації | 19DN-
ZD2GY5001 | МАРКУВАЛЬНА ПЛАСТИНА | 1 | 4.06 | 131.3463 | C3 | 1 | Пристрої керування та сигналізації | 19DN-
ZD4PA103 | ВАЖІЛЬ ДЖОЙСТИКА | 1 | 5.62 | 181.8143 | C3 | 1 | Пристрої керування та сигналізації | 19DN-
ZD4PA203 | ВАЖІЛЬ ДЖОЙСТИКА | 1 | 22.2 | 718.1989 | C3 | 1 | Пристрої керування та сигналізації | 19DN-
ZD4PA22 | ВАЖІЛЬ ДЖОЙСТИКА | 1 | 24.44 | 790.6658 | C3 | 1 | Пристрої керування та сигналізації | 19DN-
ZD4PA24 | ВАЖІЛЬ ДЖОЙСТИКА | 1 | 30.22 | 977.6563 | C3 | 1 | Пристрої керування та сигналізації | 19DN-
ZD5PA103 | КОРПУС ДЖОЙСТИКА | 1 | 7.92 | 256.2223 | C3 | 1 | Пристрої керування та сигналізації | 19DN-
ZD5PA203 | ВАЖІЛЬ ДЖОЙСТИКА | 1 | 15.22 | 492.3868 | C3 | 1 | Пристрої керування та сигналізації | 19DN-
ZD5PA24 | РУКОЯТКА Д/ХВ5 | 1 | 10.4 | 336.4535 | C3 | 1 | Пристрої керування та сигналізації | 19DN-
ZENL1111 | БЛОК-КОНТАКТ 1НО | 1 | 2.45 | 79.2607 | C2 | 1 | Пристрої керування та сигналізації | 19DN-
ZENL1121 | БЛОК-КОНТАКТ 1НЗ | 1 | 2.45 | 79.2607 | C3 | 1 | Пристрої керування та сигналізації | 19DN-
ZMLPA1P2SH | вимикач тиску з дисплеєм | 1 | 95 | 3073.3735 | C3 | 1 | Промислові датчики | 19EA-
ZMLPA2P0SH | ДИСПЛЕЙ ДЛЯ ДАТЧИКА ТИСКУ | 1 | 74 | 2393.9962 | C3 | 1 | Промислові датчики | 19EA-

## Price List UAH
|  | ДАТА | 2018-04-01
ТОВ "Шнейдер Електрік Україна"
04073, м. Київ, просп. Степана Бандери, 13-В (літ."А") |  | С1 | - поставка зі складу протягом 3 - 6 днів (дистрибюторам 10 днів)**
тел: | (044) 538 14 70 | С2 | - поставка зі складу протягом 3 - 6 днів**
факс: | (044) 538 14 71 | С3 | - поставка протягом 4 тижнів і більше**
Служба підтримки | 0 800 211 722
ua.ccc@schneider-electric.com
http://www.schneider-electric.ua
*У разі зміни офіційного курсу продажу євро на міжбанку, ціна обладнання, яка вказана у цьому публічному прайс-листі в національній валюті України, автоматично підлягає перерахунку на день направлення Постачальником підтвердження замовлення.
** Термін поставки вказаний на момент формування прайс-листа та носить інформаційний характер; при розміщенні замовлення термін поставки можна дізнатись в службі підтримки за телефоном 0 800 211 722
Референс | Найменування | Одиниця ціни (шт.) | Ціна, грн. без ПДВ* | Доступність зі складу | Мін. Кількість замовлення (шт.) | Група продукції | Група знижки
10205 | MICRO PRAGMA 2 MOD | 1 | 142.89 | C3 | 1 | Російські Електроустановчі вироби W59 | 19CU-0DF
10206 | MICRO PRAGMA 4 MOD | 1 | 187.11 | C3 | 1 | Щити для модульного обладнання | 19CU-0DF
10207 | MICRO PRAGMA 6 MOD | 1 | 128.37 | C3 | 1 | Wessen Rondo Platform | 19CU-0DF
10208 | MICRO PRAGMA 8 MOD | 1 | 239.25 | C3 | 1 | Російські Електроустановчі вироби W59 | 19CU-0DF
10387 | ШИНКА ГРЕБІНЧАСТА ДЛЯ ВА63 1П 12 МОДУЛІВ | 1 | 47.04 | С1 | 1 | Шинки розподільчі та аксесуари Домовой | 19CU-0CX15S
10388 | ШИНКА ГРЕБІНЧАСТА ДЛЯ ВА63 1П 1 МЕТР | 1 | 206.99 | С1 | 1 | Шинки розподільчі та аксесуари Домовой | 19CU-0CX15S
10389 | ШИНКА ГРЕБІНЧАСТА ДЛЯ ВА63 2П 12 МОДУЛІВ | 1 | 97.12 | С1 | 1 | Шинки розподільчі та аксесуари Домовой | 19CU-0CX15S
10390 | ШИНКА ГРЕБІНЧАСТА ДЛЯ ВА63 2П 1 МЕТР | 1 | 412.32 | C2 | 1 | Шинки розподільчі та аксесуари Домовой | 19CU-0CX15S
10391 | ШИНКА ГРЕБІНЧАСТА ДЛЯ ВА63 3П 12 МОДУЛІВ | 1 | 105.51 | С1 | 1 | Шинки розподільчі та аксесуари Домовой | 19CU-0CX15S
10392 | ШИНКА ГРЕБІНЧАСТА ДЛЯ ВА63 3П 1 МЕТР | 1 | 461.04 | С1 | 1 | Шинки розподільчі та аксесуари Домовой | 19CU-0CX15S
10393 | ШИН.ГРЕБІНЧ. 4Р 63А L=12МОД. | 1 | 186.5 | C3 | 1 | Російські Електроустановчі вироби W59 | 19CU-0CX15S
10394 | ШИН.ГРЕБІНЧ. 4Р 63А L=1М | 1 | 908.97 | C3 | 1 | Російські Електроустановчі вироби W59 | 19CU-0CX15S
10396 | ЗАХ.КОВПАЧКИ ШИН (КОМПЛ. 10ШТ.) | 1 | 335.69 | C2 | 1 | Wessen Hit Platform | 19CU-0CX15S
10397 | ПЕРЕХІДН.ДЛЯ ШИН ГРЕБ. (КОМПЛ. 4ШТ.) | 1 | 175.75 | C2 | 1 | Російські Електроустановчі вироби Prima | 19CU-0CX15S
10398 | БОК.ЗАГЛ.ДЛЯ ШИН ГРЕБ., 2Р (КОМПЛ.10ШТ.) | 1 | 103.5 | C2 | 1 | Російські Електроустановчі вироби Prima | 19CU-0CX15S
10399 | БОК.ЗАГЛ.ДЛЯ ШИН, 3Р (КОМПЛ.10ШТ.) | 1 | 124.67 | C3 | 1 | Російські Електроустановчі вироби Etude | 19CU-0CX15S
10405 | БОК.ЗАГЛ.ДЛЯ ШИН, 4Р (КОМПЛ.10ШТ.) | 1 | 134.07 | C3 | 1 | Російські Електроустановчі вироби Prima | 19CU-0CX15S
11201 | АВТ.ВИМИКАЧ ВА63 1П 6A C | 1 | 86.36 | С1 | 12 | Домовой модульне обладнання для житлового будівництва | 19CU-0CX16A
11202 | АВТ.ВИМИКАЧ ВА63 1П 10A C | 1 | 86.36 | С1 | 12 | Домовой модульне обладнання для житлового будівництва | 19CU-0CX16A
11203 | АВТ.ВИМИКАЧ ВА63 1П 16A C | 1 | 83.01 | С1 | 12 | Домовой модульне обладнання для житлового будівництва | 19CU-0CX16A
11204 | АВТ.ВИМИКАЧ ВА63 1П 20A C | 1 | 84.01 | С1 | 12 | Домовой модульне обладнання для житлового будівництва | 19CU-0CX16A
11205 | АВТ.ВИМИКАЧ ВА63 1П 25A C | 1 | 84.01 | С1 | 12 | Домовой модульне обладнання для житлового будівництва | 19CU-0CX16A
11206 | АВТ.ВИМИКАЧ ВА63 1П 32A C | 1 | 92.41 | С1 | 12 | Домовой модульне обладнання для житлового будівництва | 19CU-0CX16A
11207 | АВТ.ВИМИКАЧ ВА63 1П 40A C | 1 | 98.45 | С1 | 12 | Домовой модульне обладнання для житлового будівництва | 19CU-0CX16A
11208 | АВТ.ВИМИКАЧ ВА63 1П 50A C | 1 | 121.31 | С1 | 12 | Домовой модульне обладнання для житлового будівництва | 19CU-0CX16A
11209 | АВТ.ВИМИКАЧ ВА63 1П 63A C | 1 | 123.33 | С1 | 12 | Домовой модульне обладнання для житлового будівництва | 19CU-0CX16A
11211 | АВТ.ВИМИКАЧ ВА63 1П+Н 6A C | 1 | 178.77 | С1 | 1 | Домовой модульне обладнання для житлового будівництва | 19CU-0CX16A
11212 | АВТ.ВИМИКАЧ ВА63 1П+Н 10A C | 1 | 165.33 | С1 | 6 | Домовой модульне обладнання для житлового будівництва | 19CU-0CX16A
11213 | АВТ.ВИМИКАЧ ВА63 1П+Н 16A C | 1 | 165.33 | С1 | 6 | Домовой модульне обладнання для житлового будівництва | 19CU-0CX16A
11214 | АВТ.ВИМИКАЧ ВА63 1П+Н 20A C | 1 | 170.03 | С1 | 6 | Домовой модульне обладнання для житлового будівництва | 19CU-0CX16A
11215 | АВТ.ВИМИКАЧ ВА63 1П+Н 25A C | 1 | 170.03 | С1 | 6 | Домовой модульне обладнання для житлового будівництва | 19CU-0CX16A
11216 | АВТ.ВИМИКАЧ ВА63 1П+Н 32A C | 1 | 170.7 | С1 | 6 | Домовой модульне обладнання для житлового будівництва | 19CU-0CX16A
11217 | АВТ.ВИМИКАЧ ВА63 1П+Н 40A C | 1 | 201.96 | С1 | 6 | Домовой модульне обладнання для житлового будівництва | 19CU-0CX16A
11218 | АВТ.ВИМИКАЧ ВА63 1П+Н 50A C | 1 | 249 | С1 | 6 | Домовой модульне обладнання для житлового будівництва | 19CU-0CX16A
11219 | АВТ.ВИМИКАЧ ВА63 1П+Н 63A C | 1 | 247.32 | С1 | 6 | Домовой модульне обладнання для житлового будівництва | 19CU-0CX16A
11221 | АВТ.ВИМИКАЧ ВА63 3П 6A C | 1 | 267.15 | С1 | 1 | Домовой модульне обладнання для житлового будівництва | 19CU-0CX16A
11222 | АВТ.ВИМИКАЧ ВА63 3П 10A C | 1 | 244.63 | С1 | 4 | Домовой модульне обладнання для житлового будівництва | 19CU-0CX16A
11223 | АВТ.ВИМИКАЧ ВА63 3П 16A C | 1 | 259.42 | С1 | 4 | Домовой модульне обладнання для житлового будівництва | 19CU-0CX16A
11224 | АВТ.ВИМИКАЧ ВА63 3П 20A C | 1 | 271.85 | С1 | 4 | Домовой модульне обладнання для житлового будівництва | 19CU-0CX16A
11225 | АВТ.ВИМИКАЧ ВА63 3П 25A C | 1 | 271.85 | С1 | 4 | Домовой модульне обладнання для житлового будівництва | 19CU-0CX16A
11226 | АВТ.ВИМИКАЧ ВА63 3П 32A C | 1 | 271.85 | С1 | 4 | Домовой модульне обладнання для житлового будівництва | 19CU-0CX16A
11227 | АВТ.ВИМИКАЧ ВА63 3П 40A C | 1 | 308.81 | С1 | 4 | Домовой модульне обладнання для житлового будівництва | 19CU-0CX16A
11228 | АВТ.ВИМИКАЧ ВА63 3П 50A C | 1 | 383.08 | С1 | 4 | Домовой модульне обладнання для житлового будівництва | 19CU-0CX16A
11229 | АВТ.ВИМИКАЧ ВА63 3П 63A C | 1 | 395.17 | С1 | 4 | Домовой модульне обладнання для житлового будівництва | 19CU-0CX16A
11450 | ДИФ.ВИМИКАЧ НАВАНТАЖ.ВД63 2П 25A 30МA | 1 | 628.72 | С1 | 6 | Домовой модульне обладнання для житлового будівництва | 19CU-0CX16A
11451 | ДИФ.ВИМИКАЧ НАВАНТАЖ.ВД63 2П 25A 300МA | 1 | 601.51 | C3 | 1 | Домовой модульне обладнання для житлового будівництва | 19CU-0CX16A
11452 | ДИФ.ВИМИКАЧ НАВАНТАЖ.ВД63 2П 40A 30МA | 1 | 714.07 | С1 | 6 | Домовой модульне обладнання для житлового будівництва | 19CU-0CX16A
11453 | ДИФ.ВИМИКАЧ НАВАНТАЖ.ВД63 2П 40A 300МA | 1 | 683.49 | С1 | 1 | Домовой модульне обладнання для житлового будівництва | 19CU-0CX16A
11454 | ДИФ.ВИМИКАЧ НАВАНТАЖ.ВД63 2П 16A 10МA | 1 | 899.9 | C3 | 1 | Домовой модульне обладнання для житлового будівництва | 19CU-0CX16A
11455 | ДИФ.ВИМИКАЧ НАВАНТАЖ.ВД63 2П 63A 30МA | 1 | 759.44 | С1 | 6 | Домовой модульне обладнання для житлового будівництва | 19CU-0CX16A
11456 | ДИФ.ВИМИКАЧ НАВАНТАЖ.ВД63 2П 63A 300МA | 1 | 721.8 | C2 | 1 | Домовой модульне обладнання для житлового будівництва | 19CU-0CX16A
11460 | ДИФ.ВИМИКАЧ НАВАНТАЖ.ВД63 4П 25A 30МA | 1 | 948.28 | С1 | 1 | Домовой модульне обладнання для житлового будівництва | 19CU-0CX16A
11463 | ДИФ.ВИМИКАЧ НАВАНТАЖ.ВД63 4П 40A 30МA | 1 | 1017.51 | С1 | 1 | Домовой модульне обладнання для житлового будівництва | 19CU-0CX16A
11464 | ДИФ.ВИМИКАЧ НАВАНТАЖ.ВД63 4П 40A 100МA | 1 | 1039.35 | C2 | 1 | Домовой модульне обладнання для житлового будівництва | 19CU-0CX16A
11465 | ДИФ.ВИМИКАЧ НАВАНТАЖ.ВД63 4П 40A 300МA | 1 | 995.33 | C2 | 1 | Домовой модульне обладнання для житлового будівництва | 19CU-0CX16A
11466 | ДИФ.ВИМИКАЧ НАВАНТАЖ.ВД63 4П 63A 30МA | 1 | 1124.37 | С1 | 1 | Домовой модульне обладнання для житлового будівництва | 19CU-0CX16A
11467 | ДИФ.ВИМИКАЧ НАВАНТАЖ.ВД63 4П 63A 100МA | 1 | 1108.91 | C3 | 1 | Домовой модульне обладнання для житлового будівництва | 19CU-0CX16A
11468 | ДИФ.ВИМИКАЧ НАВАНТАЖ.ВД63 4П 63A 300МA | 1 | 1093.79 | С1 | 1 | Домовой модульне обладнання для житлового будівництва | 19CU-0CX16A
11471 | ДИФЕР.АВТ.ВИМИКАЧ АД63 2П 25A З 300МА | 1 | 785.98 | C3 | 1 | Домовой модульне обладнання для житлового будівництва | 19CU-0CX16A
11472 | ДИФЕР.АВТ.ВИМИКАЧ АД63 2П 40A З 300МА | 1 | 896.87 | C3 | 1 | Домовой модульне обладнання для житлового будівництва | 19CU-0CX16A
11473 | ДИФЕР.АВТ.ВИМИКАЧ АД63 2П 16A З 30МА | 1 | 749.36 | С1 | 1 | Домовой модульне обладнання для житлового будівництва | 19CU-0CX16A
11474 | ДИФЕР.АВТ.ВИМИКАЧ АД63 2П 25A З 30МА | 1 | 769.85 | С1 | 1 | Домовой модульне обладнання для житлового будівництва | 19CU-0CX16A
11475 | ДИФЕР.АВТ.ВИМИКАЧ АД63 2П 40А З 30МА | 1 | 913 | С1 | 6 | Домовой модульне обладнання для житлового будівництва | 19CU-0CX16A
12521 | ДИФ.АВТ.ВИМ.АД63К 1П+Н 10A 30MA C 18мм | 1 | 627.71 | С1 | 1 | Домовой модульне обладнання для житлового будівництва | 19CU-0CX16A
12522 | ДИФ.АВТ.ВИМ.АД63К 1П+Н 16A 30MA C 18мм | 1 | 597.8 | С1 | 12 | Домовой модульне обладнання для житлового будівництва | 19CU-0CX16A
12523 | ДИФ.АВТ.ВИМ.АД63К 1П+Н 20A 30MA C 18мм | 1 | 627.71 | С1 | 1 | Домовой модульне обладнання для житлового будівництва | 19CU-0CX16A
12524 | ДИФ.АВТ.ВИМ.АД63К 1П+Н 25A 30MA C 18мм | 1 | 658.97 | С1 | 12 | Домовой модульне обладнання для житлового будівництва | 19CU-0CX16A
12525 | ДИФ.АВТ.ВИМ.АД63К 1П+Н 32A 30MA C 18мм | 1 | 693.24 | C2 | 1 | Домовой модульне обладнання для житлового будівництва | 19CU-0CX16A
13229 | ЗАГЛУШКА, 10 ШТ. RAL9003 | 1 | 95.7 | C3 | 1 | Щити для модульного обладнання | 19CU-0DF
13260 | САМОКЛЕЙКА МАРКУВАННЯ | 1 | 329.67 | C3 | 1 | Щити для модульного обладнання | 19CU-0DF
13361 | КУТОВИЙ ТРИМАЧ КЛЕМНИКІВ 4М | 1 | 65.67 | C3 | 1 | Щити для модульного обладнання | 19CU-0DF
13362 | КУТОВИЙ ТРИМАЧ КЛЕМНИКІВ 6М | 1 | 75.57 | C3 | 1 | Щити для модульного обладнання | 19CU-0DF
13364 | КУТОВИЙ ТРИМАЧ КЛЕМНИКІВ 12М | 1 | 98.67 | C3 | 1 | Щити для модульного обладнання | 19CU-0DF
13387 | ЗАГЛУШКА 10 ШТ. ПО 5 ПЛАСТИН | 1 | 64.02 | C3 | 1 | Щити для модульного обладнання | 19CU-0DF
13409 | ШИНА 3Х16+12Х2,5 | 1 | 296.67 | C3 | 1 | Щити для модульного обладнання | 19CU-0DF
13410 | ШИНА 4Х16+20Х2,5 | 1 | 241.56 | C3 | 1 | Щити для модульного обладнання | 19CU-0DF
13735 | СИМВОЛИ СТАНДАРТНІ | 1 | 211.2 | C3 | 1 | Щити для модульного обладнання | 19CU-0DF
13736 | КОМПЛЕКТ СИМВОЛІВ (СПЕЦІАЛЬНИЙ) | 1 | 510.84 | C3 | 1 | Щити для модульного обладнання | 19CU-0DF
15099 | ПОСИЛЕНА DIN РЕЙКА Д=2000ММ | 1 | 283.8 | C3 | 10 | Щити для модульного обладнання | 19CU-0DF
15320 | ЗВУК.СИГНАЛІЗ.ДЗВОНИК ~230В | 1 | 282.27 | C3 | 1 | Шинки розподільчі та аксесуари Домовой | 19CU-0CX15S
15321 | ЗВУК.СИГНАЛІЗ.ДЗВОНИК ~8-12В | 1 | 282.27 | C2 | 1 | Шинки розподільчі та аксесуари Домовой | 19CU-0CX15S
15370 | КОНТАКТОР ДОМОВИЙ CT 20A 2Н.В ~240В/50Гц | 1 | 428.45 | C2 | 1 | Шинки розподільчі та аксесуари Домовой | 19CU-0CX15S
15508 | ІМП.РЕЛЕ ДОМОВИЙ 16A 1Н.В ~230В/50Гц | 1 | 443.56 | C2 | 1 | Шинки розподільчі та аксесуари Домовой | 19CU-0CX15S
2420100 | PVC Tape, 19mm x 20m, red, Thorsman | 1 | 34.5 | С1 | 8 | Монтажні пристрої та аксесуари для прихованої установки; PVC Tape; LED Lamps. | 19GA-0YZ
2420102 | PVC Tape, 19mm x 20m, blue, Thorsman | 1 | 34.5 | С1 | 1 | Монтажні пристрої та аксесуари для прихованої установки; PVC Tape; LED Lamps. | 19GA-0YZ
2420103 | PVC Tape, 19mm x 20m, black, Thorsman | 1 | 34.5 | С1 | 8 | Монтажні пристрої та аксесуари для прихованої установки; PVC Tape; LED Lamps. | 19GA-0YZ
2420105 | PVC Tape,19mmx20m yellow/green,Thorsman | 1 | 34.5 | С1 | 8 | Монтажні пристрої та аксесуари для прихованої установки; PVC Tape; LED Lamps. | 19GA-0YZ
2820124 | АНКЕР ЗАБИВНИЙ M8x30 THORSMAN | 1 | 13.95 | C3 | 10 | Монтажні пристрої та аксесуари для відкритої установки, LED Lamps | 19GA-0YP
2820140 | АНКЕР ЗАБИВНИЙ M10x34 THORSMAN | 1 | 21.08 | C3 | 10 | Монтажні пристрої та аксесуари для відкритої установки, LED Lamps | 19GA-0YP
4260101 | ПІДЛОГ 2Х КОРОБ 150х28 ММ МЕТ PERFORMA | 1 | 772.82 | C3 | 2 | Системи прокладки кабеля (OptiLine 45, Thorsman) | 19GA-0Z2
4260102 | ПІДЛОГ 2Х КОРОБ 200х28 ММ МЕТ PERFORMA | 1 | 880.94 | C3 | 2 | Системи прокладки кабеля (OptiLine 45, Thorsman) | 19GA-0Z2
4260106 | ПІДЛОГ 3Х КОРОБ 250х28 ММ МЕТ PERFORMA | 1 | 973.42 | C3 | 2 | Системи прокладки кабеля (OptiLine 45, Thorsman) | 19GA-0Z2
4260107 | ПІДЛОГ 3Х КОРОБ 350х28 ММ МЕТ PERFORMA | 1 | 1143.42 | C3 | 2 | Системи прокладки кабеля (OptiLine 45, Thorsman) | 19GA-0Z2
4260111 | ПІДЛОГ 2Х КОРОБ 150х38 ММ МЕТ PERFORMA | 1 | 710.94 | C3 | 2 | Системи прокладки кабеля (OptiLine 45, Thorsman) | 19GA-0Z2
4260112 | ПІДЛОГ 2Х КОРОБ 200х38 ММ МЕТ PERFORMA | 1 | 803.42 | C3 | 2 | Системи прокладки кабеля (OptiLine 45, Thorsman) | 19GA-0Z2
4260116 | ПІДЛОГ 3Х КОРОБ 250х38 ММ МЕТ PERFORMA | 1 | 1251.54 | C3 | 2 | Системи прокладки кабеля (OptiLine 45, Thorsman) | 19GA-0Z2
4260117 | ПІДЛОГ 3Х КОРОБ 350х38 ММ МЕТ PERFORMA | 1 | 1313.42 | C3 | 2 | Системи прокладки кабеля (OptiLine 45, Thorsman) | 19GA-0Z2
4260133 | ВЕРТ ПЕРЕХІД 2Х К-БА 150Х28 МЕТ PERFORMA | 1 | 432.82 | C3 | 1 | Системи прокладки кабеля (OptiLine 45, Thorsman) | 19GA-0Z2
4260134 | ВЕРТ ПЕРЕХІД 2Х К-БА 200Х28 МЕТ PERFORMA | 1 | 479.06 | C3 | 1 | Системи прокладки кабеля (OptiLine 45, Thorsman) | 19GA-0Z2
4260138 | ВЕРТ ПЕРЕХІД 3Х К-БА 250Х28 МЕТ PERFORMA | 1 | 803.42 | C3 | 1 | Системи прокладки кабеля (OptiLine 45, Thorsman) | 19GA-0Z2
4260139 | ВЕРТ ПЕРЕХІД 3Х К-БА 350Х28 МЕТ PERFORMA | 1 | 927.18 | C3 | 1 | Системи прокладки кабеля (OptiLine 45, Thorsman) | 19GA-0Z2
4260140 | ВЕРТ ПЕРЕХІД 2Х К-БА 150Х38 МЕТ PERFORMA | 1 | 510 | C3 | 1 | Системи прокладки кабеля (OptiLine 45, Thorsman) | 19GA-0Z2
4260141 | ВЕРТ ПЕРЕХІД 2Х К-БА 200Х38 МЕТ PERFORMA | 1 | 649.06 | C3 | 1 | Системи прокладки кабеля (OptiLine 45, Thorsman) | 19GA-0Z2
4260145 | ВЕРТ ПЕРЕХІД 3Х К-БА 250Х38 МЕТ PERFORMA | 1 | 927.18 | C3 | 1 | Системи прокладки кабеля (OptiLine 45, Thorsman) | 19GA-0Z2
4260146 | ВЕРТ ПЕРЕХІД 3Х К-БА 350Х38 МЕТ PERFORMA | 1 | 1050.94 | C3 | 1 | Системи прокладки кабеля (OptiLine 45, Thorsman) | 19GA-0Z2
5197055 | КОРОБКА ПІДЛОГОВА 15ММ | 1 | 1664.64 | C3 | 1 | Системи прокладки кабеля (OptiLine 45, Thorsman) | 19GA-0Z2
5197100 | КОРОБКА ПІДЛОГОВА, 15ММ | 1 | 1501.1 | C3 | 1 | Системи прокладки кабеля (OptiLine 45, Thorsman) | 19GA-0Z2
5197560 | КОРОБКА ПІДЛОГОВА, РОЗПОДІЛЬЧА, 70mm | 1 | 2163.08 | C3 | 1 | Системи прокладки кабеля (OptiLine 45, Thorsman) | 19GA-0Z2
5197755 | АДАПТЕР ДЛЯ ВВОДУ ТРУБ | 1 | 83.98 | C3 | 1 | Системи прокладки кабеля (OptiLine 45, Thorsman) | 19GA-0Z2
5197780 | УСТАНОВЧА КРИШКА ЛЮЧКА UFB-MP,Thorsman | 1 | 498.1 | C3 | 1 | Системи прокладки кабеля (OptiLine 45, Thorsman) | 19GA-0Z2
5197795 | КРІШКА МОНТАЖНА ДЛЯ UFB-MP 900 | 1 | 671.5 | C3 | 1 | Системи прокладки кабеля (OptiLine 45, Thorsman) | 19GA-0Z2
5197920 | ВСТАВКА ПІД UFB-RF 900 ДЛЯ ЗАЛИВНОЇ ПІДЛ | 1 | 435.54 | C3 | 1 | Системи прокладки кабеля (OptiLine 45, Thorsman) | 19GA-0Z2
5198915 | КОРОБКА ПІДЛОГОВА 15ММ | 1 | 6337.94 | C3 | 1 | Системи прокладки кабеля (OptiLine 45, Thorsman) | 19GA-0Z2
5198925 | КОРОБКА ПІДЛОГОВА 25ММ | 1 | 7035.28 | C3 | 1 | Системи прокладки кабеля (OptiLine 45, Thorsman) | 19GA-0Z2
5198926 | КОРОБКА ПІДЛОГОВА, 25ММ | 1 | 6123.74 | C3 | 1 | Системи прокладки кабеля (OptiLine 45, Thorsman) | 19GA-0Z2
5519080 | ОСНОВА КОРОБА 52ММ, АНАДОВАНА | 1 | 1538.16 | C3 | 1 | Системи прокладки кабеля (OptiLine 45, Thorsman) | 19GA-0Z2
5522029 | ОСОВА КОРОБА, 2,55М | 1 | 740.18 | C3 | 1 | Системи прокладки кабеля (OptiLine 45, Thorsman) | 19GA-0Z2
5576129 | ПЛОСКИЙ ПОВОРОТ КОРОБА 52mm | 1 | 1370.88 | C3 | 1 | Системи прокладки кабеля (OptiLine 45, Thorsman) | 19GA-0Z2
5580060 | КРИШКА КОРОБА 2,5М FCA-F80 БІЛА | 1 | 642.6 | C3 | 1 | Системи прокладки кабеля (OptiLine 45, Thorsman) | 19GA-0Z2
5580069 | КРИШКА КОРОБА 2,5м БІЛА | 1 | 302.26 | C3 | 1 | Системи прокладки кабеля (OptiLine 45, Thorsman) | 19GA-0Z2
5580080 | КРИШКА КОРОБА 2,5М АЛЮМІН. | 1 | 688.16 | C3 | 1 | Системи прокладки кабеля (OptiLine 45, Thorsman) | 19GA-0Z2
5586150 | ПЕРЕХІДНА МОНТАЖНА КОРОБКА | 1 | 54.74 | C3 | 1 | Системи прокладки кабеля (OptiLine 45, Thorsman) | 19GA-0Z2
5590110 | ЗАЖИМ ДЛЯ ЗРОЩ І ЗАЗЕМ КАБЕЛЬНОГО КАНАЛУ | 1 | 121.72 | C3 | 1 | Системи прокладки кабеля (OptiLine 45, Thorsman) | 19GA-0Z2
5591050 | ЗАГЛУШКА 52ММ АНОДОВАНА | 1 | 365.5 | C3 | 1 | Системи прокладки кабеля (OptiLine 45, Thorsman) | 19GA-0Z2
5591109 | Z-ОБРАЗНАЯ УГЛОВАЯ ВЕРТИК. СЕКЦИЯ №2 | 1 | 152.32 | C3 | 1 | Системи прокладки кабеля (OptiLine 45, Thorsman) | 19GA-0Z2
5863573 | КОЛОННА РОЗВОРНА | 1 | 6962.18 | C3 | 1 | Системи прокладки кабеля (OptiLine 45, Thorsman) | 19GA-0Z2
5865250 | КОЛОНКА ПІДКЛЮЧЕННЯ | 1 | 106.76 | C3 | 1 | Системи прокладки кабеля (OptiLine 45, Thorsman) | 19GA-0Z2
5868320 | МІНІ КОЛОННА,1-НО СТОРОННЯ, АНОДОВАНА | 1 | 2819.62 | C3 | 1 | Системи прокладки кабеля (OptiLine 45, Thorsman) | 19GA-0Z2
5868420 | МІНІ КОЛОННА, 2-Х СТОРОННЯ, АНОДОВАНА | 1 | 3570 | C3 | 1 | Системи прокладки кабеля (OptiLine 45, Thorsman) | 19GA-0Z2
5940010 | РОЗЕТКА СИЛОВА 2-Х ПОРТОВА | 1 | 288.66 | C3 | 1 | Системи прокладки кабеля (OptiLine 45, Thorsman) | 19GA-0Z2
5940013 | РОЗЕТКА СИЛОВА, ДВОПОРТОВА, 37° | 1 | 440.3 | C3 | 1 | Системи прокладки кабеля (OptiLine 45, Thorsman) | 19GA-0Z2
5940023 | РОЗЕТКА СИЛОВА ПОТРІЙНА 37°, АЛЮМІН. | 1 | 716.38 | C3 | 1 | Системи прокладки кабеля (OptiLine 45, Thorsman) | 19GA-0Z2
5940044 | РОЗЕТКА СИЛОВА ПОДВІЙНА ПІД 37° | 1 | 504.22 | C3 | 100 | Системи прокладки кабеля (OptiLine 45, Thorsman) | 19GA-0Z2
5940110 | ПОТРІЙНА СИЛОВА РОЗЕТКА ПІД 37° | 1 | 412.08 | C3 | 1 | Системи прокладки кабеля (OptiLine 45, Thorsman) | 19GA-0Z2
5940113 | ПОТРІЙНА СИЛОВА РОЗЕТКА ПІД 37° КОЛ АЛЮМ | 1 | 491.64 | C3 | 1 | Системи прокладки кабеля (OptiLine 45, Thorsman) | 19GA-0Z2
5970003 | РАМКА КУТОВА БІЛА | 1 | 104.72 | C3 | 1 | Системи прокладки кабеля (OptiLine 45, Thorsman) | 19GA-0Z2
5970023 | РАМКА ПЛОСКА БІЛА | 1 | 104.72 | C3 | 1 | Системи прокладки кабеля (OptiLine 45, Thorsman) | 19GA-0Z2
5970024 | СЕКЦИЯ ПРИСОЕДИНИТЕЛЬНАЯ К ТР-РУ №6 | 1 | 191.08 | C3 | 1 | Системи прокладки кабеля (OptiLine 45, Thorsman) | 19GA-0Z2
5970090 | ЛИЦЬОВА ПАНЕЛЬ 2-ПОРТОВА | 1 | 87.04 | C3 | 1 | Системи прокладки кабеля (OptiLine 45, Thorsman) | 19GA-0Z2
5971888 | АДАПТЕР 2хRJ45 ДЛЯ УСТАНОВКИ В РАМКУ | 1 | 31.96 | C3 | 1 | Системи прокладки кабеля (OptiLine 45, Thorsman) | 19GA-0Z2
5975002 | РОЗЕТКА СИЛОВА 1-НО ПОРТОВА | 1 | 899.98 | C3 | 1 | Системи прокладки кабеля (OptiLine 45, Thorsman) | 19GA-0Z2
ALB44021 | ПЕРЕМИКАЧ 20A ALTIRA | 1 | 293.76 | C3 | 1 | Електроустановчі вироби Altira | 19FN-0PP
ALB44024 | ВИМИКАЧ 2ПОЛЮСНИЙ 20A ALTIRA | 1 | 463.76 | C3 | 1 | Електроустановчі вироби Altira | 19FN-0PP
ALB44026 | ПЕРЕМ-Ч ДВУХКЛ 20А (ГВИНТ ЗАЖИМИ) ALTIRA | 1 | 494.36 | C3 | 1 | Електроустановчі вироби Altira | 19FN-0PP
ALB44030 | ВИМИКАЧ З КЛЮЧЕМ 3Х-ПОЗИЦ 16A ALTIRA | 1 | 2101.54 | C3 | 1 | Електроустановчі вироби Altira | 19FN-0PP
ALB44035 | ПЕРЕМИКАЧ КАРТОЧНИЙ ОДИНАРНИЙ 10А ALTIRA | 1 | 1421.54 | C3 | 1 | Електроустановчі вироби Altira | 19FN-0PP
ALB44036 | ПЕРЕМИКАЧ КАРТОЧНИЙ ПОДВІЙНИЙ 10А ALTIRA | 1 | 1421.54 | C3 | 1 | Електроустановчі вироби Altira | 19FN-0PP
ALB44051 | ПЕРЕМИКАЧ 16A ALTIRA | 1 | 88.4 | C3 | 1 | Електроустановчі вироби Altira | 19FN-0PP
ALB44053 | ВИМИКАЧ 2ПОЛЮСНИЙ 16A ALTIRA | 1 | 278.12 | C3 | 1 | Електроустановчі вироби Altira | 19FN-0PP
ALB44054 | ПЕРЕМИКАЧ ПЕРЕХРЕСНИЙ 16A ALTIRA | 1 | 214.2 | C3 | 1 | Електроустановчі вироби Altira | 19FN-0PP
ALB44056 | ПЕРЕМИКАЧ ДВУХКЛАВІШНИЙ 16A ALTIRA | 1 | 168.3 | C3 | 1 | Електроустановчі вироби Altira | 19FN-0PP
ALB44060 | ВИМИКАЧ БЕЗ ФІКСАЦІЇ 16A ALTIRA | 1 | 78.2 | C3 | 1 | Електроустановчі вироби Altira | 19FN-0PP
ALB44062 | ВИМ БЕЗ ФІКС З ПОЛЕМ ДЛЯ МАРК 16A ALTIRA | 1 | 221 | C3 | 10 | Електроустановчі вироби Altira | 19FN-0PP
ALB44063 | ВИМ ДВУХКЛАВІШН БЕЗ ФІКСАЦІЇ 16A ALTIRA | 1 | 161.5 | C3 | 1 | Електроустановчі вироби Altira | 19FN-0PP
ALB44072 | ВИМИКАЧ БЕЗ ФІКСАЦІЇ З ІНД. 16A ALTIRA | 1 | 168.3 | C3 | 10 | Електроустановчі вироби Altira | 19FN-0PP
ALB44077 | ПЕРЕМИКАЧ З ІНДИКАЦІЄЮ 16A ALTIRA | 1 | 176.12 | C3 | 1 | Електроустановчі вироби Altira | 19FN-0PP
ALB44087 | ВИМИКАЧ ДЛЯ ЖАЛЮЗІ 16A ALTIRA | 1 | 506.6 | C3 | 1 | Електроустановчі вироби Altira | 19FN-0PP
ALB44089 | ВИМИКАЧ ДЛЯ ЖАЛЮЗІ НАЖИМНИЙ 16A ALTIRA | 1 | 506.6 | C3 | 1 | Електроустановчі вироби Altira | 19FN-0PP
ALB44112 | ДАТЧИК РУХУ 300ВТ РЕЗИСТИВНИЙ ALTIRA | 1 | 1785 | C3 | 1 | Електроустановчі вироби Altira | 19FN-0PP
ALB44113 | ДАТЧИК РУХУ 5A-1840W/VA УНИВЕРС ALTIRA | 1 | 2174.13 | C3 | 1 | Електроустановчі вироби Altira | 19FN-0PP
ALB44120 | ТЕРМОСТАТ 8A ALTIRA | 1 | 1997.42 | C3 | 1 | Електроустановчі вироби Altira | 19FN-0PP
ALB44139 | ТАЙМЕР 8A / 1840W (2-12 СЕК) ALTIRA | 1 | 2163.42 | C3 | 1 | Електроустановчі вироби Altira | 19FN-0PP
ALB44190 | НАЖИМНИЙ СВІТЛОРЕГ 20-350ВТ ALTIRA | 1 | 1492.62 | C3 | 1 | Електроустановчі вироби Altira | 19FN-0PP
ALB44192 | ПОВОР СВІТЛОРЕГ 40-400W/VA ПЕРЕМ ALTIRA | 1 | 1525.1 | C3 | 1 | Електроустановчі вироби Altira | 19FN-0PP
ALB44195 | ПОВОР СВІТЛОРЕГ ДЛЯ ЛАМП НАК ПЕР ALTIRA | 1 | 2086.33 | C3 | 1 | Електроустановчі вироби Altira | 19FN-0PP
ALB44212 | РОЗ-КА ФР.СТ. ROTOCLIP 2P+E З ШТР ALTIRA | 1 | 109.82 | C3 | 1 | Електроустановчі вироби Altira | 19FN-0PP
ALB44222 | РОЗ-КА ФР.СТ. ПОДВ 45 2P+E З ШТОР ALTIRA | 1 | 310.76 | C3 | 1 | Електроустановчі вироби Altira | 19FN-0PP
ALB44232 | РОЗ-КА ФР.СТ ТРІЙН 45 2P+E З ШТР ALTIRA | 1 | 378.08 | C3 | 1 | Електроустановчі вироби Altira | 19FN-0PP
ALB44252 | РОЗ-КА ПОДВІЙНА 45 2P+E З ШТОРК ALTIRA | 1 | 334.9 | C3 | 10 | Електроустановчі вироби Altira | 19FN-0PP
ALB44262 | РОЗЕТКА ТРІЙНА 45 2P+E З ШТОРКАМИ ALTIRA | 1 | 440.3 | C3 | 10 | Електроустановчі вироби Altira | 19FN-0PP
ALB44282 | РОЗЕТКА 45 2P+E З ШТОРКАМИ ALTIRA | 1 | 154.7 | C3 | 10 | Електроустановчі вироби Altira | 19FN-0PP
ALB44287 | РОЗЕТКА 2P+E З ШТОРКАМИ БІЛА ALTIRA | 1 | 78.2 | C3 | 10 | Електроустановчі вироби Altira | 19FN-0PP
ALB44305N | РОЗЕТКА S-ONE RJ45 CAT5E НЕЕКРАН ALTIRA | 1 | 194.57 | C3 | 1 | Електроустановчі вироби Altira | 19FN-0PP
ALB44306N | РОЗЕТКА S-ONE RJ45 CAT 6 НЕЕКРАН ALTIRA | 1 | 210.99 | C3 | 1 | Електроустановчі вироби Altira | 19FN-0PP
ALB44311 | TV РОЗЕТКА КІНЦЕВА ALTIRA | 1 | 155.65 | C3 | 1 | Електроустановчі вироби Altira | 19FN-0PP
ALB44312 | SAT РОЗЕТКА КІНЦЕВА ALTIRA | 1 | 243.47 | C3 | 1 | Електроустановчі вироби Altira | 19FN-0PP
ALB44322 | TV/FM/SAT РОЗЕТКА КІНЦЕВА 2 ВХОДИ ALTIRA | 1 | 681.52 | C3 | 1 | Електроустановчі вироби Altira | 19FN-0PP
ALB44324 | TV/FM РОЗЕТКА (TV ПРОХІДНА) ALTIRA | 1 | 519.08 | C3 | 1 | Електроустановчі вироби Altira | 19FN-0PP
ALB44325N | Р-КА S-ONE 2XRJ45 CAT 5E НЕЕКРАН ALTIRA | 1 | 337.37 | C3 | 1 | Електроустановчі вироби Altira | 19FN-0PP
ALB44326N | Р-КА S-ONE 2XRJ45 CAT 6 НЕЕКРАН ALTIRA | 1 | 389.49 | C3 | 1 | Електроустановчі вироби Altira | 19FN-0PP
ALB44327 | TV/FM РОЗЕТКА (FM ПРОХІДНА) ALTIRA | 1 | 519.08 | C3 | 1 | Електроустановчі вироби Altira | 19FN-0PP
ALB44329 | TV/FM/SAT РОЗЕТКА КІНЦЕВА 1 ВХІД ALTIRA | 1 | 645.82 | C3 | 1 | Електроустановчі вироби Altira | 19FN-0PP
ALB44345N | РОЗЕТКА S-ONE RJ45 CAT 5E ЕКРАН ALTIRA | 1 | 302.25 | C3 | 1 | Електроустановчі вироби Altira | 19FN-0PP
ALB44346N | РОЗЕТКА S-ONE RJ45 CAT 6 ЕКРАН ALTIRA | 1 | 373.07 | C3 | 1 | Електроустановчі вироби Altira | 19FN-0PP
ALB44347N | Р-КА S-ONE RJ45 CAT 6A ЕКР 10GBE ALTIRA | 1 | 389.49 | C3 | 1 | Електроустановчі вироби Altira | 19FN-0PP
ALB44355N | Р-КА S-ONE 2XRJ45 CAT 5E ЕКРАН ALTIRA | 1 | 496.94 | C3 | 1 | Електроустановчі вироби Altira | 19FN-0PP
ALB44356N | РОЗЕТКА S-ONE 2XRJ45 CAT 6 ЕКРАН ALTIRA | 1 | 649.03 | C3 | 1 | Електроустановчі вироби Altira | 19FN-0PP
ALB44357N | Р-КА S-ONE 2XRJ45 CAT6A ЭКР10GBE ALTIRA | 1 | 811.47 | C3 | 1 | Електроустановчі вироби Altira | 19FN-0PP
ALB44378 | USB розетка 2,1A біла Altira | 1 | 920.27 | C3 | 1 | Електроустановчі вироби Altira | 19FN-0PP
ALB44380 | RJ45 KEYSTONE-AMP НАКЛАДКА-ТРИМАЧ ALTIRA | 1 | 80.33 | C3 | 1 | Електроустановчі вироби Altira | 19FN-0PP
ALB44381 | RJ45 AVAYA НАКЛАДКА-ТРИМАЧ ALTIRA | 1 | 98.6 | C3 | 1 | Електроустановчі вироби Altira | 19FN-0PP
ALB44382 | 2XRJ45 KEYSTONE-AMP НАКЛАДКА-ТРИМ ALTIRA | 1 | 114.24 | C3 | 1 | Електроустановчі вироби Altira | 19FN-0PP
ALB44383 | 2XRJ45 AVAYA НАКЛАДКА-ТРИМАЧ ALTIRA | 1 | 108.12 | C3 | 1 | Електроустановчі вироби Altira | 19FN-0PP
ALB44387 | АУДІО РОЗЕТКА ALTIRA | 1 | 180.2 | C3 | 1 | Електроустановчі вироби Altira | 19FN-0PP
ALB44388 | АУДІО РОЗЕТКА ПОДВІЙНА ALTIRA | 1 | 256.7 | C3 | 1 | Електроустановчі вироби Altira | 19FN-0PP
ALB44440 | К-БКА ДЛЯ ЗОВН МОНТ ВИС 40ММ ALTIRA | 1 | 77.18 | C3 | 10 | Електроустановчі вироби Altira | 19FN-0PP
ALB44444 | К-БКА ДЛЯ ЗОВН МОНТ 2Х45 ВИС 40ММ ALTIRA | 1 | 154.7 | C3 | 10 | Електроустановчі вироби Altira | 19FN-0PP
ALB44446 | К-БКА ДЛЯ ЗОВН МОНТ 3Х45 ВИС 40ММ ALTIRA | 1 | 188.7 | C3 | 5 | Електроустановчі вироби Altira | 19FN-0PP
ALB44448 | К-БКА ЗОВ МОНТ 2 РЯДА 3Х45 Н40ММ ALTIRA | 1 | 309.06 | C3 | 6 | Електроустановчі вироби Altira | 19FN-0PP
ALB44570 | ЗАГЛУШКА 45 ММ ALTIRA | 1 | 51 | C3 | 1 | Електроустановчі вироби Altira | 19FN-0PP
ALB44596 | ВИВІД ДЛЯ КАБЕЛЮ (ДІАМ 6-12 ММ) ALTIRA | 1 | 78.2 | C3 | 1 | Електроустановчі вироби Altira | 19FN-0PP
ALB44650 | РАМКА БІЛА Х1 ALTIRA | 1 | 33.66 | C3 | 1 | Електроустановчі вироби Altira | 19FN-0PP
ALB44652 | РАМКА БІЛА Х2 ГОР. (71ММ) ALTIRA | 1 | 43.18 | C3 | 1 | Електроустановчі вироби Altira | 19FN-0PP
ALB44653 | РАМКА БІЛА 2Х45 ВЕРТ ALTIRA | 1 | 43.18 | C3 | 1 | Електроустановчі вироби Altira | 19FN-0PP
ALB44654 | РАМКА БІЛА 2Х45 ГОР ALTIRA | 1 | 43.18 | C3 | 1 | Електроустановчі вироби Altira | 19FN-0PP
ALB44655 | РАМКА БІЛА Х2 ВЕРТ (71ММ) ALTIRA | 1 | 43.18 | C3 | 1 | Електроустановчі вироби Altira | 19FN-0PP
ALB44656 | РАМКА БІЛА 3Х45 ГОР ALTIRA | 1 | 55.76 | C3 | 1 | Електроустановчі вироби Altira | 19FN-0PP
ALB44657 | РАМКА БІЛА Х3 ГОР (71ММ) ALTIRA | 1 | 55.76 | C3 | 1 | Електроустановчі вироби Altira | 19FN-0PP
ALB44658 | РАМКА БІЛА 2 РЯДА 3X45 ALTIRA | 1 | 178.16 | C3 | 1 | Електроустановчі вироби Altira | 19FN-0PP
ALB44659 | РАМКА БІЛА Х3 ВЕРТ (71ММ) ALTIRA | 1 | 68 | C3 | 1 | Електроустановчі вироби Altira | 19FN-0PP
ALB44770 | РАМКА 1 ПОСТ КОЛІР "АЛЮМІНІЙ" ALTIRA | 1 | 154.7 | C3 | 1 | Електроустановчі вироби Altira | 19FN-0PP
ALB45078 | ПЕР-Ч З МІСЦЕМ ПІД РОЗСІЮВАЧ 16А ALTIR | 1 | 370.94 | C3 | 1 | Електроустановчі вироби Altira | 19FN-0PP
ALB45092 | КОМПЛЕКТ 2 КЛ 45Х22,5 З МАРК ТАБЛ ALTIRA | 1 | 154.7 | C3 | 1 | Електроустановчі вироби Altira | 19FN-0PP
ALB45254 | РОЗЕТКА Х2 45 2P+E З ШТОР ЧЕРВ ALTIRA | 1 | 334.9 | C3 | 1 | Електроустановчі вироби Altira | 19FN-0PP
ALB45256 | РОЗЕТКА Х2 45 2P+E ШТОР БЛОК КРАС ALTIRA | 1 | 417.18 | C3 | 1 | Електроустановчі вироби Altira | 19FN-0PP
ALB45264 | РОЗЕТКА Х3 45 2P+E З ШТОР ЧЕРВ ALTIRA | 1 | 481.1 | C3 | 1 | Електроустановчі вироби Altira | 19FN-0PP
ALB45266 | Р-КА Х3 45 2P+SIDE E ШТР БЛОК ЧЕР ALTIRA | 1 | 485.18 | C3 | 1 | Електроустановчі вироби Altira | 19FN-0PP
ALB45283 | РОЗЕТКА 45 2P+E З ШТОР ЧЕРВОНА ALTIRA | 1 | 154.7 | C3 | 1 | Електроустановчі вироби Altira | 19FN-0PP
ALB45286 | РОЗЕТКА 45 2P+E З ШТОР БЛОК ЧЕРВ ALTIRA | 1 | 154.7 | C3 | 1 | Електроустановчі вироби Altira | 19FN-0PP
ALB45288 | РОЗЕТКА 2P+E З ШТОР ЧЕРВОНА ALTIRA | 1 | 95.2 | C3 | 1 | Електроустановчі вироби Altira | 19FN-0PP
ALB45290 | КЛЮЧ-НАСАДКА ДЛЯ РОЗЕТОК З БЛОКУВ ALTIRA | 1 | 46.24 | C3 | 1 | Електроустановчі вироби Altira | 19FN-0PP
ALB45291 | З'ЄДНУВАЧІ 10 ДЛЯ ПОДВ/ПОТР РОЗ-К ALTIRA | 1 | 927.18 | C3 | 1 | Електроустановчі вироби Altira | 19FN-0PP
ALB45392 | КРИШКИ (10) ДЛЯ НАКЛ-ТРИМАЧА СИНІ ALTIRA | 1 | 92.82 | C3 | 1 | Електроустановчі вироби Altira | 19FN-0PP
ALB45393 | КРИШКИ (10) ДЛЯ НАКЛ-ТРИМАЧА ЗЕЛ ALTIRA | 1 | 92.82 | C3 | 1 | Електроустановчі вироби Altira | 19FN-0PP
ALB45394 | КРИШКИ (10) ДЛЯ НАКЛ-ТРИМАЧА ЧЕРВ ALTIRA | 1 | 92.82 | C3 | 1 | Електроустановчі вироби Altira | 19FN-0PP
ALB45395 | КРИШКИ (10) ДЛЯ НАКЛ-ТРИМАЧА ЖОВТ ALTIRA | 1 | 92.82 | C3 | 1 | Електроустановчі вироби Altira | 19FN-0PP
ALB45430 | К-БКА ДЛЯ ЗОВН МОНТ ВИС 21ММ ALTIRA | 1 | 77.18 | C3 | 1 | Електроустановчі вироби Altira | 19FN-0PP
ALB45520 | МЕХ-ЗМ ІНД ДЛЯ 2X22.5ММ РОЗСІЮВ ALTIRA | 1 | 262.82 | C3 | 1 | Електроустановчі вироби Altira | 19FN-0PP
ALB45525 | РОЗСІЮВАЧ 22.5 ММ ЧЕРВОНИЙ ALTIRA | 1 | 43.18 | C3 | 1 | Електроустановчі вироби Altira | 19FN-0PP
ALB45526 | РОЗСІЮВАЧ 22.5 ММ ЗЕЛЕНИЙ ALTIRA | 1 | 38.76 | C3 | 1 | Електроустановчі вироби Altira | 19FN-0PP
ALB45527 | РОЗСІЮВАЧ 22.5 ММ ОРАНЖЕВИЙ ALTIRA | 1 | 38.76 | C3 | 1 | Електроустановчі вироби Altira | 19FN-0PP
ALB45528 | РОЗСІЮВАЧ 22.5 ММ БЕЗКОЛІРНИЙ ALTIRA | 1 | 38.76 | C3 | 1 | Електроустановчі вироби Altira | 19FN-0PP
ALB45532 | ЛАМПА ДЛЯ ІНД 230V ЗМІН. СТРУМ ALTIRA | 1 | 618.12 | C3 | 1 | Електроустановчі вироби Altira | 19FN-0PP
ALB45536 | ЛАМПА ДЛЯ ВИМ 230V ЗМІН. І-0,5MA ALTIRA | 1 | 37.06 | C3 | 10 | Електроустановчі вироби Altira | 19FN-0PP
ALB45537 | ЛАМПА ДЛЯ ВИМ 230V ЗМІН. І- 1,5MA ALTIRA | 1 | 37.06 | C3 | 1 | Електроустановчі вироби Altira | 19FN-0PP
ALB45545 | ІНДИКАТОР ЧЕРВОНИЙ БЕЗ ЛАМПИ ALTIRA | 1 | 247.18 | C3 | 1 | Електроустановчі вироби Altira | 19FN-0PP
ALB45546 | ІНДИКАТОР ЗЕЛЕНИЙ БЕЗ ЛАМПИ ALTIRA | 1 | 247.18 | C3 | 1 | Електроустановчі вироби Altira | 19FN-0PP
ALB45547 | ІНДИКАТОР ОРАНЖЕВИЙ БЕЗ ЛАМПИ ALTIRA | 1 | 247.18 | C3 | 1 | Електроустановчі вироби Altira | 19FN-0PP
ALB45548 | ІНДИКАТОР БЕЗКОЛІРНИЙ БЕЗ ЛАМПИ ALTIRA | 1 | 247.18 | C3 | 1 | Електроустановчі вироби Altira | 19FN-0PP
ALB45552 | КРИШКА ДЛЯ ПЛАСТ СУПОРТА ОДИНАРНА ALTIRA | 100 | 22.1 | C3 | 1 | Електроустановчі вироби Altira | 19FN-0PP
ALB45620N | СУПОРТ ПЛАСТИК З МОНТ ЛАПК ПОДОВЖ ALTIRA | 1 | 56.1 | C3 | 10 | Електроустановчі вироби Altira | 19FN-0PP
ALB45621N | СУПОРТ ПЛАСТИКОВИЙ ALTIRA | 1 | 23.46 | C3 | 1 | Електроустановчі вироби Altira | 19FN-0PP
ALB45623N | СУПОРТ ПЛАСТИК ПОДВ ВЕРТ (57ММ) ALTIRA | 1 | 33.66 | C3 | 1 | Електроустановчі вироби Altira | 19FN-0PP
ALB45624N | СУПОРТ ПЛАСТИКОВИЙ 2Х45 ALTIRA | 1 | 33.66 | C3 | 1 | Електроустановчі вироби Altira | 19FN-0PP
ALB45626N | СУПОРТ ПЛАСТИКОВИЙ 3Х45 ALTIRA | 1 | 50.66 | C3 | 5 | Електроустановчі вироби Altira | 19FN-0PP
ALB45628N | СУПОРТ ПЛАСТИКОВИЙ 2 РЯДА ПО 3Х45 ALTIRA | 1 | 84.66 | C3 | 1 | Електроустановчі вироби Altira | 19FN-0PP
ALB45710 | РАМКА КРЕМ Х1 ALTIRA | 1 | 92.82 | C3 | 1 | Електроустановчі вироби Altira | 19FN-0PP
ALB45712 | РАМКА КРЕМ Х2 ГОР. (71ММ) ALTIRA | 1 | 142.12 | C3 | 1 | Електроустановчі вироби Altira | 19FN-0PP
ALB45713 | РАМКА КРЕМ 2Х45 ВЕРТ ALTIRA | 1 | 154.7 | C3 | 1 | Електроустановчі вироби Altira | 19FN-0PP
ALB45714 | РАМКА КРЕМ 2Х45 ГОР ALTIRA | 1 | 154.7 | C3 | 1 | Електроустановчі вироби Altira | 19FN-0PP
ALB45715 | РАМКА КРЕМ Х2 ВЕРТ (71ММ) ALTIRA | 1 | 154.7 | C3 | 1 | Електроустановчі вироби Altira | 19FN-0PP
ALB45716 | РАМКА КРЕМ 3Х45 ГОР ALTIRA | 1 | 231.88 | C3 | 1 | Електроустановчі вироби Altira | 19FN-0PP
ALB45717 | РАМКА КРЕМ Х3 ГОР (71ММ) ALTIRA | 1 | 213.18 | C3 | 1 | Електроустановчі вироби Altira | 19FN-0PP
ALB45718 | РАМКА КРЕМ 2 РЯДА 3Х45 ALTIRA | 1 | 587.18 | C3 | 1 | Електроустановчі вироби Altira | 19FN-0PP
ALB45719 | РАМКА КРЕМ Х3 ВЕРТ (71ММ) ALTIRA | 1 | 231.88 | C3 | 1 | Електроустановчі вироби Altira | 19FN-0PP
ALB45720 | РАМКА КАКАО Х1 ALTIRA | 1 | 92.82 | C3 | 1 | Електроустановчі вироби Altira | 19FN-0PP
ALB45722 | РАМКА КАКАО Х2 ГОР. (71ММ) ALTIRA | 1 | 142.12 | C3 | 1 | Електроустановчі вироби Altira | 19FN-0PP
ALB45723 | РАМКА КАКАО 2Х45 ВЕРТ ALTIRA | 1 | 154.7 | C3 | 1 | Електроустановчі вироби Altira | 19FN-0PP
ALB45724 | РАМКА КАКАО 2Х45 ГОР ALTIRA | 1 | 154.7 | C3 | 1 | Електроустановчі вироби Altira | 19FN-0PP
ALB45725 | РАМКА КАКАО Х2 ВЕРТ (71ММ) ALTIRA | 1 | 154.7 | C3 | 1 | Електроустановчі вироби Altira | 19FN-0PP
ALB45726 | РАМКА КАКАО 3Х45 ГОР ALTIRA | 1 | 231.88 | C3 | 1 | Електроустановчі вироби Altira | 19FN-0PP
ALB45727 | РАМКА КАКАО Х3 ГОР (71ММ) ALTIRA | 1 | 213.18 | C3 | 1 | Електроустановчі вироби Altira | 19FN-0PP
ALB45728 | РАМКА КАКАО 2 РЯДА 3Х45 ALTIRA | 1 | 587.18 | C3 | 1 | Електроустановчі вироби Altira | 19FN-0PP
ALB45729 | РАМКА КАКАО Х3 ВЕРТ (71ММ) ALTIRA | 1 | 231.88 | C3 | 1 | Електроустановчі вироби Altira | 19FN-0PP
ALB45730 | РАМКА СІРА Х1 ALTIRA | 1 | 92.82 | C3 | 1 | Електроустановчі вироби Altira | 19FN-0PP
ALB45732 | РАМКА СІРА Х2 ГОР. (71ММ) ALTIRA | 1 | 142.12 | C3 | 1 | Електроустановчі вироби Altira | 19FN-0PP
ALB45733 | РАМКА СІРА 2Х45 ВЕРТ ALTIRA | 1 | 154.7 | C3 | 1 | Електроустановчі вироби Altira | 19FN-0PP
ALB45734 | РАМКА СІРА 2Х45 ГОР ALTIRA | 1 | 154.7 | C3 | 1 | Електроустановчі вироби Altira | 19FN-0PP
ALB45735 | РАМКА СІРА Х2 ВЕРТ (71ММ) ALTIRA | 1 | 154.7 | C3 | 1 | Електроустановчі вироби Altira | 19FN-0PP
ALB45736 | РАМКА СІРА 3Х45 ГОР ALTIRA | 1 | 231.88 | C3 | 1 | Електроустановчі вироби Altira | 19FN-0PP
ALB45737 | РАМКА СІРА Х3 ГОР (71ММ) ALTIRA | 1 | 213.18 | C3 | 1 | Електроустановчі вироби Altira | 19FN-0PP
ALB45738 | РАМКА СІРА 2 РЯДА 3Х45 ALTIRA | 1 | 587.18 | C3 | 1 | Електроустановчі вироби Altira | 19FN-0PP
ALB45739 | РАМКА СІРА Х3 ВЕРТ (71ММ) ALTIRA | 1 | 231.88 | C3 | 1 | Електроустановчі вироби Altira | 19FN-0PP
ALB45740 | РАМКА БЛАКИТНА Х1 ALTIRA | 1 | 92.82 | C3 | 1 | Електроустановчі вироби Altira | 19FN-0PP
ALB45742 | РАМКА БЛАКИТНА Х2 ГОР. (71ММ) ALTIRA | 1 | 142.12 | C3 | 1 | Електроустановчі вироби Altira | 19FN-0PP
ALB45743 | РАМКА БЛАКИТНА 2Х45 ВЕРТ ALTIRA | 1 | 154.7 | C3 | 1 | Електроустановчі вироби Altira | 19FN-0PP
ALB45745 | РАМКА БЛАКИТНА Х2 ВЕРТ (71ММ) ALTIRA | 1 | 154.7 | C3 | 1 | Електроустановчі вироби Altira | 19FN-0PP
ALB45747 | РАМКА БЛАКИТНА Х3 ГОР (71ММ) ALTIRA | 1 | 213.18 | C3 | 1 | Електроустановчі вироби Altira | 19FN-0PP
ALB45748 | РАМКА БЛАКИТНА 2 РЯДА 3Х45 ALTIRA | 1 | 587.18 | C3 | 1 | Електроустановчі вироби Altira | 19FN-0PP
ALB45749 | РАМКА БЛАКИТНА Х3 ВЕРТ (71ММ) ALTIRA | 1 | 231.88 | C3 | 1 | Електроустановчі вироби Altira | 19FN-0PP
ALB45750 | РАМКА 1 ПОСТ КОЛІР "СМАРАГД" ALTIRA | 1 | 92.82 | C3 | 1 | Електроустановчі вироби Altira | 19FN-0PP
ALB45760 | РАМКА 1 ПОСТ КОЛІР "САПФІР" ALTIRA | 1 | 92.82 | C3 | 1 | Електроустановчі вироби Altira | 19FN-0PP
ALB45780 | РАМКА 1 ПОСТ КОЛІР "БРОНЗА" ALTIRA | 1 | 154.7 | C3 | 1 | Електроустановчі вироби Altira | 19FN-0PP
ALB45790 | РАМКА 1 ПОСТ КОЛІР "ГРАФІТ" ALTIRA | 1 | 154.7 | C3 | 1 | Електроустановчі вироби Altira | 19FN-0PP
ALB46287 | РОЗЕТКА 2P+E З ШТОР МЕТАЛИК ALTIRA | 1 | 100.3 | C3 | 10 | Електроустановчі вироби Altira | 19FN-0PP
ENN41316 | ?16 mm Соединитель труб Mureva | 1 | 5.58 | C3 | 100 | Монтажні пристрої та аксесуари для відкритої установки, LED Lamps | 19GA-0YP
ENN41320 | ?20 mm Соединитель труб Mureva | 1 | 7.44 | C3 | 100 | Монтажні пристрої та аксесуари для відкритої установки, LED Lamps | 19GA-0YP
ENN41325 | ?25 mm Соединитель труб Mureva | 1 | 12.09 | C3 | 50 | Монтажні пристрої та аксесуари для відкритої установки, LED Lamps | 19GA-0YP
ENN41332 | ?32 mm Соединитель труб Mureva | 1 | 15.5 | C3 | 25 | Монтажні пристрої та аксесуари для відкритої установки, LED Lamps | 19GA-0YP
ENN44316 | Тройник ?16 mm Grey RAL 7035 Mureva | 1 | 12.4 | C3 | 50 | Монтажні пристрої та аксесуари для відкритої установки, LED Lamps | 19GA-0YP
ENN44320 | Тройник ?20 mm Grey RAL 7035 Mureva | 1 | 15.5 | C3 | 50 | Монтажні пристрої та аксесуари для відкритої установки, LED Lamps | 19GA-0YP
ENN44325 | Тройник ?25 mm Grey RAL 7035 Mureva | 1 | 19.84 | C3 | 25 | Монтажні пристрої та аксесуари для відкритої установки, LED Lamps | 19GA-0YP
ENN45020 | Крепление трубы ?16…20mm Mureva | 1 | 6.2 | C3 | 100 | Монтажні пристрої та аксесуари для відкритої установки, LED Lamps | 19GA-0YP
ENN45025 | Крепление трубы ?25mm Mureva | 1 | 6.2 | C3 | 100 | Монтажні пристрої та аксесуари для відкритої установки, LED Lamps | 19GA-0YP
ENN45116 | ТРИМАЧ ДЛЯ ТРУБИ MUREVA ?16 MM | 1 | 5.58 | C3 | 100 | Російські Електроустановчі вироби W59 | 19GA-0YP
ENN45120 | ТРИМАЧ ДЛЯ ТРУБИ MUREVA ?20 MM | 1 | 7.44 | C3 | 50 | Російські Електроустановчі вироби W59 | 19GA-0YP
ENN45125 | ТРИМАЧ ДЛЯ ТРУБИ MUREVA ?25 MM | 1 | 12.09 | C3 | 50 | Російські Електроустановчі вироби W59 | 19GA-0YP
ENN46104 | МОНТАЖНА ОСНОВА КРІПЛЕННЯ ХОМУТА | 100 | 3.1 | C3 | 100 | Монтажні пристрої та аксесуари для відкритої установки, LED Lamps | 19GA-0YP
ENN46105 | САМОКЛЕЮЧА ОСНОВА 4.8ММ | 100 | 2.07 | C3 | 700 | Монтажні пристрої та аксесуари для відкритої установки, LED Lamps | 19GA-0YP
ENN46910 | КАБЕЛЬНИЙ ХОМУТ 295x3.6 | 100 | 151.59 | C2 | 100 | Монтажні пристрої та аксесуари для відкритої установки, LED Lamps | 19GA-0YP
ENN46914 | КАБЕЛЬНИЙ ХОМУТ 188x4.8 БІЛИЙ | 100 | 162.75 | C3 | 1 000,00 | Монтажні пристрої та аксесуари для відкритої установки, LED Lamps | 19GA-0YP
ENN46916 | КАБЕЛЬНИЙ ХОМУТ 200x4.8 БІЛИЙ | 100 | 1116 | C3 | 1 000,00 | Монтажні пристрої та аксесуари для відкритої установки, LED Lamps | 19GA-0YP
ENN46918 | КАБЕЛЬНИЙ ХОМУТ 250x4.8 | 100 | 153.45 | C2 | 100 | Монтажні пристрої та аксесуари для відкритої установки, LED Lamps | 19GA-0YP
ENN46919 | КАБЕЛЬНИЙ ХОМУТ 300x4.8 БІЛИЙ | 100 | 117.8 | C2 | 100 | Монтажні пристрої та аксесуари для відкритої установки, LED Lamps | 19GA-0YP
ENN46920 | КАБЕЛЬНИЙ ХОМУТ 368x4.8 БІЛИЙ | 100 | 120.9 | C2 | 100 | Монтажні пристрої та аксесуари для відкритої установки, LED Lamps | 19GA-0YP
ENN46960 | КАБЕЛЬНИЙ ХОМУТ 295X3.6 | 100 | 150.97 | C2 | 100 | Монтажні пристрої та аксесуари для відкритої установки, LED Lamps | 19GA-0YP
ENN46964 | КАБЕЛЬНИЙ ХОМУТ 188x4.8 ЧОРНИЙ | 100 | 1085 | C3 | 1 000,00 | Монтажні пристрої та аксесуари для відкритої установки, LED Lamps | 19GA-0YP
ENN46966 | КАБЕЛЬНИЙ ХОМУТ 200X4.8 | 100 | 148.49 | C3 | 1 000,00 | Монтажні пристрої та аксесуари для відкритої установки, LED Lamps | 19GA-0YP
ENN46968 | КАБЕЛЬНИЙ ХОМУТ 250X4.8 | 100 | 253.58 | C2 | 100 | Монтажні пристрої та аксесуари для відкритої установки, LED Lamps | 19GA-0YP
ENN46969 | КАБЕЛЬНИЙ ХОМУТ 300x4.8 ЧОРНИЙ | 100 | 117.8 | C2 | 100 | Монтажні пристрої та аксесуари для відкритої установки, LED Lamps | 19GA-0YP
ENN46970 | КАБЕЛЬНИЙ ХОМУТ 368x4.8 ЧОРНИЙ | 100 | 120.9 | C2 | 100 | Монтажні пристрої та аксесуари для відкритої установки, LED Lamps | 19GA-0YP
ENN47930 | Крепление трубы ?16…32mm Mureva | 1 | 6.2 | C3 | 100 | Монтажні пристрої та аксесуари для відкритої установки, LED Lamps | 19GA-0YP
EPH0100121 | ВИМИКАЧ ОДНОКЛ. САМОЗАЖ. БІЛИЙ ASFORA | 1 | 45.13 | С1 | 10 | Електроустановчі вироби Asfora | 19FN-0PQ
EPH0100123 | ВИМИКАЧ ОДНОКЛ САМОЗАЖ КРЕМ ASFORA | 1 | 45.13 | С1 | 10 | Електроустановчі вироби Asfora | 19FN-0PQ
EPH0100161 | ВИМИКАЧ ОДНОКЛ. САМОЗАЖ. ASFORA АЛЮМ. | 1 | 53.81 | С1 | 10 | Електроустановчі вироби Asfora | 19FN-0PQ
EPH0100162 | ВИМИКАЧ ОДНОКЛ. САМОЗАЖ. ASFORA СТАЛЬ | 1 | 53.81 | С1 | 10 | Електроустановчі вироби Asfora | 19FN-0PQ
EPH0100169 | ВИМИКАЧ ОДНОКЛ. САМОЗАЖ. ASFORA БРОНЗА | 1 | 53.81 | С1 | 10 | Електроустановчі вироби Asfora | 19FN-0PQ
EPH0100171 | ВИМИКАЧ ОДНОКЛ. САМОЗАЖ. ASFORA АНТР. | 1 | 53.81 | С1 | 10 | Електроустановчі вироби Asfora | 19FN-0PQ
EPH0100221 | ВИМИКАЧ САМОЗАЖ БІЛИЙ ASFORA | 1 | 101.32 | С1 | 10 | Електроустановчі вироби Asfora | 19FN-0PQ
EPH0100223 | ВИМИКАЧ ОДНОКЛ САМОЗАЖ КРЕМ ASFORA | 1 | 101.32 | C2 | 10 | Електроустановчі вироби Asfora | 19FN-0PQ
EPH0100261 | ОДНКЛ. ВИМИКАЧ АЛЮМ. IP44 ASFORA | 1 | 157.33 | C3 | 10 | Електроустановчі вироби Asfora | 19FN-0PQ
EPH0100262 | ОДНКЛ. ВИМИКАЧ СТАЛЬ IP44 ASFORA | 1 | 157.33 | C3 | 10 | Електроустановчі вироби Asfora | 19FN-0PQ
EPH0100269 | ОДНКЛ. ВИМИКАЧ БРОНЗ. IP44 ASFORA | 1 | 157.33 | C3 | 10 | Електроустановчі вироби Asfora | 19FN-0PQ
EPH0100271 | ОДНКЛ. ВИМИКАЧ АНТР. IP44 ASFORA | 1 | 157.33 | C3 | 10 | Електроустановчі вироби Asfora | 19FN-0PQ
EPH0200121 | ВИМИКАЧ ДВУХПОЛ. САМОЗАЖ. БІЛ ASFORA | 1 | 67.4 | C3 | 1 | Електроустановчі вироби Asfora | 19FN-0PQ
EPH0200123 | ВИМИКАЧ ДВУХПОЛ САМОЗАЖ КРЕМ ASFORA | 1 | 64.76 | C3 | 1 | Електроустановчі вироби Asfora | 19FN-0PQ
EPH0200161 | ВИМИКАЧ ДВУХПОЛ. САМОЗАЖ. ASFORA АЛЮМ. | 1 | 72.37 | C3 | 10 | Електроустановчі вироби Asfora | 19FN-0PQ
EPH0200162 | ВИМИКАЧ ДВУХПОЛ. САМОЗАЖ. ASFORA СТАЛЬ | 1 | 72.37 | C3 | 10 | Електроустановчі вироби Asfora | 19FN-0PQ
EPH0200169 | ВИМИКАЧ ДВУХПОЛ. САМОЗАЖ. ASFORA БРОНЗА | 1 | 72.37 | C3 | 10 | Електроустановчі вироби Asfora | 19FN-0PQ
EPH0200171 | ВИМИКАЧ ДВУХПОЛ. САМОЗАЖ. ASFORA АНТР. | 1 | 72.37 | C3 | 10 | Електроустановчі вироби Asfora | 19FN-0PQ
EPH0300121 | ВИМИКАЧ ДВОКЛАВ САМОЗАЖ БІЛИЙ ASFORA | 1 | 54.99 | С1 | 10 | Електроустановчі вироби Asfora | 19FN-0PQ
EPH0300123 | ВИМИКАЧ ДВОКЛАВ САМОЗАЖ КРЕМ ASFORA | 1 | 54.99 | С1 | 10 | Електроустановчі вироби Asfora | 19FN-0PQ
EPH0300161 | ВИМИКАЧ ДВОКЛАВ САМОЗАЖ ASFORA АЛЮМ. | 1 | 72.37 | С1 | 10 | Електроустановчі вироби Asfora | 19FN-0PQ
EPH0300162 | ВИМИКАЧ ДВОКЛАВ САМОЗАЖ ASFORA СТАЛЬ | 1 | 72.37 | C3 | 10 | Електроустановчі вироби Asfora | 19FN-0PQ
EPH0300169 | ВИМИКАЧ ДВОКЛАВ САМОЗАЖ ASFORA БРОНЗА | 1 | 72.37 | С1 | 10 | Електроустановчі вироби Asfora | 19FN-0PQ
EPH0300171 | ВИМИКАЧ ДВОКЛАВ САМОЗАЖ ASFORA АНТР. | 1 | 72.37 | С1 | 10 | Електроустановчі вироби Asfora | 19FN-0PQ
EPH0400121 | ПЕР-КАЧ ОДНОКЛ. САМОЗАЖ. БІЛИЙ ASFORA | 1 | 56.71 | С1 | 10 | Електроустановчі вироби Asfora | 19FN-0PQ
EPH0400123 | ПЕРЕМИКАЧ ОДНОКЛ САМОЗАЖ КРЕМ ASFORA | 1 | 56.71 | С1 | 10 | Електроустановчі вироби Asfora | 19FN-0PQ
EPH0400161 | ПЕР-КАЧ ОДНОКЛ. САМОЗАЖ. ASFORA АЛЮМ. | 1 | 65.14 | С1 | 10 | Електроустановчі вироби Asfora | 19FN-0PQ
EPH0400162 | ПЕР-КАЧ ОДНОКЛ. САМОЗАЖ. ASFORA СТАЛЬ | 1 | 65.14 | C3 | 10 | Електроустановчі вироби Asfora | 19FN-0PQ
EPH0400169 | ПЕР-КАЧ ОДНОКЛ. САМОЗАЖ. ASFORA БРОНЗА | 1 | 65.14 | С1 | 10 | Електроустановчі вироби Asfora | 19FN-0PQ
EPH0400171 | ПЕР-КАЧ ОДНОКЛ. САМОЗАЖ. ASFORA АНТР. | 1 | 65.14 | С1 | 10 | Електроустановчі вироби Asfora | 19FN-0PQ
EPH0500121 | ПЕР-КАЧ ПЕРЕХРЕС САМОЗАЖ БІЛИЙ ASFORA | 1 | 72.37 | С1 | 10 | Електроустановчі вироби Asfora | 19FN-0PQ
EPH0500123 | ПЕР-КАЧ ПЕРЕХРЕСН САМОЗАЖ КРЕМ ASFORA | 1 | 72.37 | С1 | 10 | Електроустановчі вироби Asfora | 19FN-0PQ
EPH0500161 | ПЕР-КАЧ ПЕРЕХРЕС САМОЗАЖ ASFORA АЛЮМ. | 1 | 83.39 | C2 | 10 | Електроустановчі вироби Asfora | 19FN-0PQ
EPH0500162 | ПЕР-КАЧ ПЕРЕХРЕС САМОЗАЖ ASFORA СТАЛЬ | 1 | 83.39 | C3 | 10 | Електроустановчі вироби Asfora | 19FN-0PQ
EPH0500169 | ПЕР-КАЧ ПЕРЕХРЕС САМОЗАЖ ASFORA БРОНЗА | 1 | 83.39 | С1 | 10 | Електроустановчі вироби Asfora | 19FN-0PQ
EPH0500171 | ПЕР-КАЧ ПЕРЕХРЕС САМОЗАЖ ASFORA АНТР. | 1 | 83.39 | С1 | 10 | Електроустановчі вироби Asfora | 19FN-0PQ
EPH0600121 | ДВОКЛАВІШ ПЕР-КАЧ САМОЗАЖ БІЛ ASFORA | 1 | 116.75 | С1 | 10 | Електроустановчі вироби Asfora | 19FN-0PQ
EPH0600123 | ДВОКЛАВІШ ПЕР-КАЧ САМОЗАЖ КРЕМ ASFORA | 1 | 116.75 | С1 | 10 | Електроустановчі вироби Asfora | 19FN-0PQ
EPH0600161 | ДВОКЛАВІШ ПЕР-КАЧ САМОЗАЖ ASFORA АЛЮМ. | 1 | 144.75 | С1 | 10 | Електроустановчі вироби Asfora | 19FN-0PQ
EPH0600162 | ДВОКЛАВІШ ПЕР-КАЧ САМОЗАЖ ASFORA СТАЛЬ | 1 | 144.75 | C3 | 10 | Електроустановчі вироби Asfora | 19FN-0PQ
EPH0600169 | ДВОКЛАВІШ ПЕР-КАЧ САМОЗАЖ ASFORA БРОНЗА | 1 | 144.75 | С1 | 10 | Електроустановчі вироби Asfora | 19FN-0PQ
EPH0600171 | ДВОКЛАВІШ ПЕР-КАЧ САМОЗАЖ ASFORA АНТР. | 1 | 144.75 | C3 | 10 | Електроустановчі вироби Asfora | 19FN-0PQ
EPH0700121 | КНОПКА, САМОЗАЖ БІЛА ASFORA | 1 | 55.88 | С1 | 10 | Електроустановчі вироби Asfora | 19FN-0PQ
EPH0700123 | КНОПКА САМОЗАЖ КРЕМОВА ASFORA | 1 | 55.88 | С1 | 10 | Електроустановчі вироби Asfora | 19FN-0PQ
EPH0700161 | КНОПКА, САМОЗАЖ А ASFORA АЛЮМ. | 1 | 59.38 | C2 | 10 | Електроустановчі вироби Asfora | 19FN-0PQ
EPH0700162 | КНОПКА, САМОЗАЖ А ASFORA СТАЛЬ | 1 | 59.38 | C3 | 10 | Електроустановчі вироби Asfora | 19FN-0PQ
EPH0700169 | КНОПКА, САМОЗАЖ А ASFORA БРОНЗА | 1 | 59.38 | C3 | 10 | Електроустановчі вироби Asfora | 19FN-0PQ
EPH0700171 | КНОПКА, САМОЗАЖ А ASFORA АНТР. | 1 | 59.38 | C3 | 10 | Електроустановчі вироби Asfora | 19FN-0PQ
EPH0800121 | КНОПКА "ДЗВІНОК" САМОЗАЖ. БІЛ ASFORA | 1 | 58.15 | C3 | 1 | Електроустановчі вироби Asfora | 19FN-0PQ
EPH0800123 | КНОПКА "ДЗВІНОК" САМОЗАЖ КРЕМ ASFORA | 1 | 58.15 | C3 | 1 | Електроустановчі вироби Asfora | 19FN-0PQ
EPH0800161 | КНОПКА "ДЗВІНОК" САМОЗАЖ. ASFORA АЛЮМ. | 1 | 64.03 | C3 | 10 | Електроустановчі вироби Asfora | 19FN-0PQ
EPH0800162 | КНОПКА "ДЗВІНОК" САМОЗАЖ. ASFORA СТАЛЬ | 1 | 64.03 | C3 | 10 | Електроустановчі вироби Asfora | 19FN-0PQ
EPH0800169 | КНОПКА "ДЗВІНОК" САМОЗАЖ. ASFORA БРОНЗА | 1 | 64.03 | C3 | 10 | Електроустановчі вироби Asfora | 19FN-0PQ
EPH0800171 | КНОПКА "ДЗВІНОК" САМОЗАЖ. ASFORA АНТР. | 1 | 64.03 | C3 | 10 | Електроустановчі вироби Asfora | 19FN-0PQ
EPH0800321 | КНОПКА, ГВИНТ, БІЛА ASFORA | 1 | 54.44 | C3 | 1 | Електроустановчі вироби Asfora | 19FN-0PQ
EPH0800323 | КНОПКА ГВИНТ КРЕМОВА ASFORA | 1 | 54.44 | C3 | 1 | Електроустановчі вироби Asfora | 19FN-0PQ
EPH0900121 | КНОПКА "СВІТЛО" САМОЗАЖ. БІЛ ASFORA" | 1 | 58.15 | C3 | 1 | Електроустановчі вироби Asfora | 19FN-0PQ
EPH0900123 | КНОПКА "СВІТЛО", САМОЗАЖ, КРЕМ ASFORA | 1 | 58.15 | C3 | 1 | Електроустановчі вироби Asfora | 19FN-0PQ
EPH0900161 | КНОПКА "СВІТЛО" САМОЗАЖ. ASFORA" АЛЮМ. | 1 | 69.86 | C3 | 10 | Електроустановчі вироби Asfora | 19FN-0PQ
EPH0900162 | КНОПКА "СВІТЛО" САМОЗАЖ. ASFORA" СТАЛЬ | 1 | 69.86 | C3 | 10 | Електроустановчі вироби Asfora | 19FN-0PQ
EPH0900169 | КНОПКА "СВІТЛО" САМОЗАЖ. ASFORA" БРОНЗА | 1 | 69.86 | C3 | 10 | Електроустановчі вироби Asfora | 19FN-0PQ
EPH0900171 | КНОПКА "СВІТЛО" САМОЗАЖ. ASFORA" АНТР. | 1 | 69.86 | C3 | 10 | Електроустановчі вироби Asfora | 19FN-0PQ
EPH1100121 | КНОПКА ПОДВІЙНА САМОЗАЖ БІЛ ASFORA | 1 | 98.5 | C3 | 1 | Електроустановчі вироби Asfora | 19FN-0PQ
EPH1100123 | КНОПКА ПОДВІЙНА САМОЗАЖ КРЕМ ASFORA | 1 | 98.5 | C3 | 1 | Електроустановчі вироби Asfora | 19FN-0PQ
EPH1100161 | 2-КЛ. ВИМИКАЧ КНОПК. ASFORA АЛЮМ. | 1 | 94.4 | C3 | 10 | Електроустановчі вироби Asfora | 19FN-0PQ
EPH1100162 | 2-КЛ. ВИМИКАЧ КНОПК. ASFORA СТАЛЬ | 1 | 94.4 | C3 | 10 | Електроустановчі вироби Asfora | 19FN-0PQ
EPH1100169 | 2-КЛ. ВИМИКАЧ КНОПК. ASFORA БРОНЗА | 1 | 94.4 | C3 | 10 | Електроустановчі вироби Asfora | 19FN-0PQ
EPH1100171 | 2-КЛ. ВИМИКАЧ КНОПК. ASFORA АНТАЦИТ | 1 | 94.4 | C3 | 10 | Електроустановчі вироби Asfora | 19FN-0PQ
EPH1300121 | ВИМИКАЧ ДЛЯ ЖАЛЮЗІ САМОЗАЖ БІЛ ASFORA | 1 | 123.35 | C3 | 1 | Електроустановчі вироби Asfora | 19FN-0PQ
EPH1300123 | ВИМИКАЧ ДЛЯ ЖАЛЮЗІ САМОЗАЖ КР ASFORA | 1 | 123.35 | C3 | 1 | Електроустановчі вироби Asfora | 19FN-0PQ
EPH1300161 | ВИМИКАЧ ДЛЯ ЖАЛЮЗІ САМОЗАЖ ASFORA АЛЮМ. | 1 | 108.57 | C3 | 5 | Електроустановчі вироби Asfora | 19FN-0PQ
EPH1300162 | ВИМИКАЧ ДЛЯ ЖАЛЮЗІ САМОЗАЖ ASFORA СТАЛЬ | 1 | 108.57 | C3 | 10 | Електроустановчі вироби Asfora | 19FN-0PQ
EPH1300169 | ВИМИКАЧ ДЛЯ ЖАЛЮЗІ САМОЗАЖ ASFORA БРОНЗ | 1 | 108.57 | C3 | 10 | Електроустановчі вироби Asfora | 19FN-0PQ
EPH1300171 | ВИМИКАЧ ДЛЯ ЖАЛЮЗІ САМОЗАЖ ASFORA АНТР. | 1 | 108.57 | C3 | 10 | Електроустановчі вироби Asfora | 19FN-0PQ
EPH1400121 | В-КАЧ ОДН-В З ПІДСВ С-ЗАЖ БІЛ ASFORA | 1 | 68.69 | С1 | 10 | Електроустановчі вироби Asfora | 19FN-0PQ
EPH1400123 | В-КАЧ 1-КЛ З ПІДС САМОЗАЖ КРЕМ ASFORA | 1 | 68.69 | С1 | 10 | Електроустановчі вироби Asfora | 19FN-0PQ
EPH1400161 | В-КАЧ ОДН-В З ПІДСВ С-ЗАЖ ASFORA АЛЮМ. | 1 | 83.7 | С1 | 10 | Електроустановчі вироби Asfora | 19FN-0PQ
EPH1400162 | В-КАЧ ОДН-В З ПІДСВ С-ЗАЖ ASFORA СТАЛЬ | 1 | 83.7 | C3 | 10 | Електроустановчі вироби Asfora | 19FN-0PQ
EPH1400169 | В-КАЧ ОДН-В З ПІДСВ С-ЗАЖ ASFORA БРОНЗА | 1 | 83.7 | С1 | 10 | Електроустановчі вироби Asfora | 19FN-0PQ
EPH1400171 | В-КАЧ ОДН-В З ПІДСВ С-ЗАЖ ASFORA АНТР. | 1 | 83.7 | С1 | 10 | Електроустановчі вироби Asfora | 19FN-0PQ
EPH1500121 | ПЕР-КАЧ ОДН-В З ПІДС С-ЗАЖ БІЛ ASFORA | 1 | 80.25 | С1 | 10 | Електроустановчі вироби Asfora | 19FN-0PQ
EPH1500123 | ПЕР-КАЧ ОДН-В З ПІДС С-ЗАЖ КР ASFORA | 1 | 80.25 | С1 | 10 | Електроустановчі вироби Asfora | 19FN-0PQ
EPH1500161 | ПЕР-КАЧ ОДН-В З ПІДС С-ЗАЖ ASFORA АЛЮМ. | 1 | 108.57 | C3 | 10 | Електроустановчі вироби Asfora | 19FN-0PQ
EPH1500162 | ПЕР-КАЧ ОДН-В З ПІДС С-ЗАЖ ASFORA СТАЛЬ | 1 | 108.57 | C3 | 10 | Електроустановчі вироби Asfora | 19FN-0PQ
EPH1500169 | ПЕР-КАЧ ОДН-В З ПІДС С-ЗАЖ ASFORA БРОНЗ | 1 | 108.57 | C3 | 10 | Електроустановчі вироби Asfora | 19FN-0PQ
EPH1500171 | ПЕР-КАЧ ОДН-В З ПІДС С-ЗАЖ ASFORA АНТР. | 1 | 108.57 | C2 | 10 | Електроустановчі вироби Asfora | 19FN-0PQ
EPH1600121 | КНОПКА З ПІДСВ-М САМОЗАЖ, БІЛА ASFORA | 1 | 92.76 | C3 | 1 | Електроустановчі вироби Asfora | 19FN-0PQ
EPH1600123 | КНОПКА З ПІДСВ, САМОЗАЖ, КРЕМ ASFORA | 1 | 92.76 | C3 | 1 | Електроустановчі вироби Asfora | 19FN-0PQ
EPH1600161 | КНОПКА З ПІДСВ-М САМОЗАЖ, А ASFORA АЛЮМ. | 1 | 97.56 | C3 | 10 | Електроустановчі вироби Asfora | 19FN-0PQ
EPH1600162 | КНОПКА З ПІДСВ-М САМОЗАЖ, А ASFORA СТАЛЬ | 1 | 97.56 | C3 | 10 | Електроустановчі вироби Asfora | 19FN-0PQ
EPH1600169 | КНОПКА З ПІДСВ-М САМОЗАЖ, А ASFORA БРОНЗ | 1 | 97.56 | C3 | 10 | Електроустановчі вироби Asfora | 19FN-0PQ
EPH1600171 | КНОПКА З ПІДСВ-М САМОЗАЖ, А ASFORA АНТР. | 1 | 97.56 | C3 | 10 | Електроустановчі вироби Asfora | 19FN-0PQ
EPH1600321 | КНОПКА З ПІДСВ-М ГВИНТ БІЛА ASFORA | 1 | 94.09 | C3 | 1 | Електроустановчі вироби Asfora | 19FN-0PQ
EPH1600323 | КНОПКА З ПІДСВ, САМОЗАЖ, КРЕМ ASFORA | 1 | 94.09 | C3 | 1 | Електроустановчі вироби Asfora | 19FN-0PQ
EPH1700121 | КНОПКА "ДЗВ." З ПІД С-ЗАЖ БІЛ ASFORA | 1 | 100.03 | C3 | 1 | Електроустановчі вироби Asfora | 19FN-0PQ
EPH1700123 | КНОПКА "Д-К" З ПІДС САМОЗ КРЕМ ASFORA | 1 | 100.03 | C3 | 1 | Електроустановчі вироби Asfora | 19FN-0PQ
EPH1700161 | КНОПКА "ДЗВ." З ПІД С-ЗАЖ ASFORA АЛЮМ. | 1 | 99.45 | C3 | 10 | Електроустановчі вироби Asfora | 19FN-0PQ
EPH1700162 | КНОПКА "ДЗВ." З ПІД С-ЗАЖ ASFORA СТАЛЬ | 1 | 99.45 | C3 | 10 | Електроустановчі вироби Asfora | 19FN-0PQ
EPH1700169 | КНОПКА "ДЗВ." З ПІД С-ЗАЖ ASFORA БРОНЗА | 1 | 99.45 | C3 | 10 | Електроустановчі вироби Asfora | 19FN-0PQ
EPH1700171 | КНОПКА "ДЗВ." З ПІД С-ЗАЖ ASFORA АНТР. | 1 | 99.45 | C3 | 10 | Електроустановчі вироби Asfora | 19FN-0PQ
EPH1800121 | КНОПКА З ПІДСВ САМОЗАЖ БІЛА ASFORA | 1 | 100.03 | C3 | 1 | Електроустановчі вироби Asfora | 19FN-0PQ
EPH1800123 | КНОПКА "СВІТЛ" З ПІДС САМОЗ КР ASFORA | 1 | 100.03 | C3 | 1 | Електроустановчі вироби Asfora | 19FN-0PQ
EPH1800161 | КНОПКА З ПІДСВ САМОЗАЖ ASFORA АЛЮМ. | 1 | 95 | C3 | 10 | Електроустановчі вироби Asfora | 19FN-0PQ
EPH1800162 | КНОПКА З ПІДСВ САМОЗАЖ ASFORA СТАЛЬ | 1 | 95 | C3 | 10 | Електроустановчі вироби Asfora | 19FN-0PQ
EPH1800169 | КНОПКА З ПІДСВ САМОЗАЖ ASFORA БРОНЗА | 1 | 95 | C3 | 10 | Електроустановчі вироби Asfora | 19FN-0PQ
EPH1800171 | КНОПКА З ПІДСВ САМОЗАЖ ASFORA АНТР. | 1 | 95 | C3 | 10 | Електроустановчі вироби Asfora | 19FN-0PQ
EPH1900321 | КН-КА "СХОДИ" З ПІДС САМОЗ БІЛ ASFORA | 1 | 100.03 | C3 | 1 | Електроустановчі вироби Asfora | 19FN-0PQ
EPH1900323 | КНОПКА "СХОДИ" З ПІДСВ ВИНТ КР ASFORA | 1 | 100.03 | C3 | 1 | Електроустановчі вироби Asfora | 19FN-0PQ
EPH2700221 | USB розетка 2,1A біла Asfora | 1 | 500 | C3 | 1 | Електроустановчі вироби Asfora | 19FN-0PQ
EPH2700223 | USB розетка 2,1A крем. Asfora | 1 | 500 | C3 | 1 | Електроустановчі вироби Asfora | 19FN-0PQ
EPH2700261 | USB розетка 2,1A алюм. Asfora | 1 | 550 | C3 | 1 | Електроустановчі вироби Asfora | 19FN-0PQ
EPH2700262 | USB розетка 2,1A сталь Asfora | 1 | 550 | C3 | 1 | Електроустановчі вироби Asfora | 19FN-0PQ
EPH2700269 | USB розетка 2,1A бронза Asfora | 1 | 550 | C3 | 1 | Електроустановчі вироби Asfora | 19FN-0PQ
EPH2700271 | USB розетка 2,1A антрацит Asfora | 1 | 550 | C3 | 1 | Електроустановчі вироби Asfora | 19FN-0PQ
EPH2900121 | Р-ТКА З КОНТАК ЩО З/ЗЕМ БІЛ ASFORA | 1 | 53.4 | С1 | 10 | Електроустановчі вироби Asfora | 19FN-0PQ
EPH2900123 | Р-ТКА З КОНТАК ЩО З/ЗЕМ КРЕМ ASFORA | 1 | 53.4 | С1 | 10 | Електроустановчі вироби Asfora | 19FN-0PQ
EPH2900161 | Р-ТКА З КОНТАК ЩО З/ЗЕМ ASFORA АЛЮМ. | 1 | 54.75 | С1 | 10 | Електроустановчі вироби Asfora | 19FN-0PQ
EPH2900162 | Р-ТКА З КОНТАК ЩО З/ЗЕМ ASFORA СТАЛЬ | 1 | 54.75 | C3 | 10 | Електроустановчі вироби Asfora | 19FN-0PQ
EPH2900169 | Р-ТКА З КОНТАК ЩО З/ЗЕМ ASFORA БРОНЗА | 1 | 54.75 | С1 | 10 | Електроустановчі вироби Asfora | 19FN-0PQ
EPH2900171 | Р-ТКА З КОНТАК ЩО З/ЗЕМ ASFORA АНТР. | 1 | 54.75 | С1 | 10 | Електроустановчі вироби Asfora | 19FN-0PQ
EPH2900221 | Р-ТКА З/ЗЕМ З ЗАХ-Н ШТОР БІЛ ASFORA | 1 | 58.53 | С1 | 10 | Електроустановчі вироби Asfora | 19FN-0PQ
EPH2900223 | Р-ТКА З КОН З/ЗЕМ З З/Ш КРЕМ ASFORA | 1 | 58.53 | С1 | 10 | Електроустановчі вироби Asfora | 19FN-0PQ
EPH2900261 | Р-ТКА З/ЗЕМ З ЗАХ-Н ШТОР ASFORA АЛЮМ. | 1 | 59.48 | С1 | 10 | Електроустановчі вироби Asfora | 19FN-0PQ
EPH2900262 | Р-ТКА З/ЗЕМ З ЗАХ-Н ШТОР ASFORA СТАЛЬ | 1 | 59.48 | C3 | 10 | Електроустановчі вироби Asfora | 19FN-0PQ
EPH2900269 | Р-ТКА З/ЗЕМ З ЗАХ-Н ШТОР ASFORA БРОНЗА | 1 | 59.48 | С1 | 10 | Електроустановчі вироби Asfora | 19FN-0PQ
EPH2900271 | Р-ТКА З/ЗЕМ З ЗАХ-Н ШТОР ASFORA АНТР. | 1 | 59.48 | С1 | 10 | Електроустановчі вироби Asfora | 19FN-0PQ
EPH3000121 | Р-ТКА БЕЗ КОНТ ЩО З/ЗЕМ БІЛ ASFORA | 1 | 47.75 | С1 | 10 | Електроустановчі вироби Asfora | 19FN-0PQ
EPH3000123 | Р-ТКА БЕЗ КОНТ ЩО З/ЗЕМ КРЕМ ASFORA | 1 | 47.75 | С1 | 10 | Електроустановчі вироби Asfora | 19FN-0PQ
EPH3000161 | Р-ТКА БЕЗ КОНТ ЩО З/ЗЕМ ASFORA АЛЮМ. | 1 | 55.07 | С1 | 10 | Електроустановчі вироби Asfora | 19FN-0PQ
EPH3000162 | Р-ТКА БЕЗ КОНТ ЩО З/ЗЕМ ASFORA СТАЛЬ | 1 | 55.07 | C3 | 10 | Електроустановчі вироби Asfora | 19FN-0PQ
EPH3000169 | Р-ТКА БЕЗ КОНТ ЩО З/ЗЕМ ASFORA БРОНЗА | 1 | 55.07 | С1 | 10 | Електроустановчі вироби Asfora | 19FN-0PQ
EPH3000171 | Р-ТКА БЕЗ КОНТ ЩО З/ЗЕМ ASFORA АНТР. | 1 | 55.07 | С1 | 10 | Електроустановчі вироби Asfora | 19FN-0PQ
EPH3100121 | Р-ТКА З КРИШ З КОНТ, З/ЗЕМ БІЛ ASFORA | 1 | 64.19 | С1 | 10 | Електроустановчі вироби Asfora | 19FN-0PQ
EPH3100123 | Р-ТКА З КРИШ ТА З/ЗЕМ КРЕМ ASFORA | 1 | 64.19 | С1 | 10 | Електроустановчі вироби Asfora | 19FN-0PQ
EPH3100161 | Р-ТКА З КРИШ З КОНТ, З/ЗЕМ ASFORA АЛЮМ. | 1 | 79.62 | С1 | 10 | Електроустановчі вироби Asfora | 19FN-0PQ
EPH3100162 | Р-ТКА З КРИШ З КОНТ, З/ЗЕМ ASFORA СТАЛЬ | 1 | 79.62 | C3 | 10 | Електроустановчі вироби Asfora | 19FN-0PQ
EPH3100169 | Р-ТКА З КРИШ З КОНТ, З/ЗЕМ ASFORA БРОНЗ | 1 | 79.62 | С1 | 10 | Електроустановчі вироби Asfora | 19FN-0PQ
EPH3100171 | Р-ТКА З КРИШ З КОНТ, З/ЗЕМ ASFORA АНТР. | 1 | 79.62 | С1 | 10 | Електроустановчі вироби Asfora | 19FN-0PQ
EPH3100321 | РОЗЕТКА З З/К З ЗАХ ШТР БІЛА ASFORA | 1 | 100.69 | C3 | 1 | Електроустановчі вироби Asfora | 19FN-0PQ
EPH3100323 | РОЗЕТКА З З/К З ЗАХ ШТР КРЕМ ASFORA | 1 | 100.69 | C3 | 1 | Електроустановчі вироби Asfora | 19FN-0PQ
EPH3100361 | РОЗЕТКА З З/К ЗАХ ШТР ASFORA ip44 АЛЮМ | 1 | 144.75 | C3 | 1 | Електроустановчі вироби Asfora | 19FN-0PQ
EPH3100362 | РОЗЕТКА З З/К ЗАХ ШТР ASFORA ip44 СТАЛЬ | 1 | 144.75 | C3 | 1 | Електроустановчі вироби Asfora | 19FN-0PQ
EPH3100369 | РОЗЕТКА З З/К ЗАХ ШТР ASFORA ip44 БРОНЗА | 1 | 144.75 | C3 | 1 | Електроустановчі вироби Asfora | 19FN-0PQ
EPH3100371 | РОЗЕТКА З З/К ЗАХ ШТР ASFORA ip44 АНТР | 1 | 144.75 | C3 | 1 | Електроустановчі вироби Asfora | 19FN-0PQ
EPH3200121 | TV РОЗЕТКА КІН БІЛА ASFORA | 1 | 87.33 | С1 | 10 | Електроустановчі вироби Asfora | 19FN-0PQ
EPH3200123 | TV РОЗЕТКА КІНЦЕВА КРЕМ ASFORA | 1 | 87.33 | С1 | 10 | Електроустановчі вироби Asfora | 19FN-0PQ
EPH3200161 | TV РОЗЕТКА КІН А ASFORA АЛЮМ. | 1 | 104.4 | С1 | 10 | Електроустановчі вироби Asfora | 19FN-0PQ
EPH3200162 | TV РОЗЕТКА КІН А ASFORA СТАЛЬ | 1 | 104.4 | C3 | 10 | Електроустановчі вироби Asfora | 19FN-0PQ
EPH3200169 | TV РОЗЕТКА КІН А ASFORA БРОНЗА | 1 | 104.4 | С1 | 10 | Електроустановчі вироби Asfora | 19FN-0PQ
EPH3200171 | TV РОЗЕТКА КІН А ASFORA АНТР. | 1 | 104.4 | С1 | 10 | Електроустановчі вироби Asfora | 19FN-0PQ
EPH3200221 | TV РОЗЕТКА ПРОХІДНА БІЛА ASFORA | 1 | 104.4 | C3 | 10 | Електроустановчі вироби Asfora | 19FN-0PQ
EPH3200223 | TV РОЗЕТКА ПРОХІД КРЕМ ASFORA | 1 | 104.4 | C3 | 10 | Електроустановчі вироби Asfora | 19FN-0PQ
EPH3200261 | TV РОЗЕТКА ПРОХІДНА А ASFORA АЛЮМ. 4dB | 1 | 104.4 | C3 | 10 | Електроустановчі вироби Asfora | 19FN-0PQ
EPH3200262 | TV РОЗЕТКА ПРОХІДНА А ASFORA СТАЛЬ 4dB | 1 | 104.4 | C3 | 10 | Електроустановчі вироби Asfora | 19FN-0PQ
EPH3200269 | TV РОЗЕТКА ПРОХІДНА А ASFORA БРОНЗА 4dB | 1 | 104.4 | C3 | 10 | Електроустановчі вироби Asfora | 19FN-0PQ
EPH3200271 | TV РОЗЕТКА ПРОХІДНА А ASFORA АНТР. 4dB | 1 | 104.4 | C3 | 10 | Електроустановчі вироби Asfora | 19FN-0PQ
EPH3200321 | TV РОЗЕТКА ПРОХІДНА БІЛА ASFORA | 1 | 89.93 | C3 | 1 | Електроустановчі вироби Asfora | 19FN-0PQ
EPH3200323 | TV РОЗЕТКА ПРОХІД КРЕМ ASFORA | 1 | 89.93 | C3 | 1 | Електроустановчі вироби Asfora | 19FN-0PQ
EPH3200361 | TV РОЗЕТКА ПРОХІДНА А ASFORA АЛЮМ. 8dB | 1 | 104.4 | C3 | 10 | Електроустановчі вироби Asfora | 19FN-0PQ
EPH3200362 | TV РОЗЕТКА ПРОХІДНА А ASFORA СТАЛЬ 8dB | 1 | 104.4 | C3 | 10 | Електроустановчі вироби Asfora | 19FN-0PQ
EPH3200369 | TV РОЗЕТКА ПРОХІДНА А ASFORA БРОНЗА 8dB | 1 | 104.4 | C3 | 10 | Електроустановчі вироби Asfora | 19FN-0PQ
EPH3200371 | TV РОЗЕТКА ПРОХІДНА А ASFORA АНТР. 8dB | 1 | 104.4 | C3 | 10 | Електроустановчі вироби Asfora | 19FN-0PQ
EPH3300121 | TV/R РОЗЕТКА КІН БІЛА ASFORA | 1 | 188.08 | C3 | 1 | Електроустановчі вироби Asfora | 19FN-0PQ
EPH3300123 | TV/R РОЗЕТКА КІНЦ КРЕМ ASFORA | 1 | 188.08 | C3 | 1 | Електроустановчі вироби Asfora | 19FN-0PQ
EPH3300161 | TV/R РОЗЕТКА КІН А ASFORA АЛЮМ. | 1 | 188.08 | C3 | 10 | Електроустановчі вироби Asfora | 19FN-0PQ
EPH3300162 | TV/R РОЗЕТКА КІН А ASFORA СТАЛЬ | 1 | 188.08 | C3 | 10 | Електроустановчі вироби Asfora | 19FN-0PQ
EPH3300169 | TV/R РОЗЕТКА КІН А ASFORA БРОНЗА | 1 | 188.08 | C3 | 10 | Електроустановчі вироби Asfora | 19FN-0PQ
EPH3300171 | TV/R РОЗЕТКА КІН А ASFORA АНТР. | 1 | 188.08 | C3 | 10 | Електроустановчі вироби Asfora | 19FN-0PQ
EPH3300221 | TV/R РОЗЕТКА ПРОХ БІЛА ASFORA | 1 | 188.08 | C3 | 1 | Електроустановчі вироби Asfora | 19FN-0PQ
EPH3300223 | TV/R РОЗЕТКА ПРОХІД КРЕМ ASFORA | 1 | 188.08 | C3 | 1 | Електроустановчі вироби Asfora | 19FN-0PQ
EPH3300261 | TV/R РОЗЕТКА ПРОХ А ASFORA АЛЮМ. | 1 | 188.08 | C3 | 10 | Електроустановчі вироби Asfora | 19FN-0PQ
EPH3300262 | TV/R РОЗЕТКА ПРОХ А ASFORA СТАЛЬ | 1 | 188.08 | C3 | 10 | Електроустановчі вироби Asfora | 19FN-0PQ
EPH3300269 | TV/R РОЗЕТКА ПРОХ А ASFORA БРОНЗА | 1 | 188.08 | C3 | 10 | Електроустановчі вироби Asfora | 19FN-0PQ
EPH3300271 | TV/R РОЗЕТКА ПРОХ А ASFORA АНТР. | 1 | 188.08 | C3 | 10 | Електроустановчі вироби Asfora | 19FN-0PQ
EPH3300321 | TV/R РОЗЕТКА ПРОХ БІЛА ASFORA | 1 | 188.08 | C3 | 1 | Електроустановчі вироби Asfora | 19FN-0PQ
EPH3300323 | TV/R РОЗЕТКА ПРОХІД КРЕМ ASFORA | 1 | 188.08 | C3 | 1 | Електроустановчі вироби Asfora | 19FN-0PQ
EPH3300361 | TV/R РОЗЕТКА ПРОХ А ASFORA АЛЮМ. | 1 | 188.08 | C3 | 10 | Електроустановчі вироби Asfora | 19FN-0PQ
EPH3300362 | TV/R РОЗЕТКА ПРОХ А ASFORA СТАЛЬ | 1 | 188.08 | C3 | 10 | Електроустановчі вироби Asfora | 19FN-0PQ
EPH3300369 | TV/R РОЗЕТКА ПРОХ А ASFORA БРОНЗА | 1 | 188.08 | C3 | 10 | Електроустановчі вироби Asfora | 19FN-0PQ
EPH3300371 | TV/R РОЗЕТКА ПРОХ А ASFORA АНТР. | 1 | 188.08 | C3 | 10 | Електроустановчі вироби Asfora | 19FN-0PQ
EPH3400121 | TV-SAT Р-ТКА КІНЦЕВА БІЛА ASFORA | 1 | 252.59 | C2 | 10 | Електроустановчі вироби Asfora | 19FN-0PQ
EPH3400123 | TV-SAT РОЗЕТКА КІНЦЕВА КРЕМ ASFORA | 1 | 252.59 | C2 | 10 | Електроустановчі вироби Asfora | 19FN-0PQ
EPH3400161 | TV-SAT Р-ТКА КІНЦЕВА А ASFORA АЛЮМ. | 1 | 243.98 | C2 | 10 | Електроустановчі вироби Asfora | 19FN-0PQ
EPH3400162 | TV-SAT Р-ТКА КІНЦЕВА А ASFORA СТАЛЬ | 1 | 243.98 | C3 | 1 | Електроустановчі вироби Asfora | 19FN-0PQ
EPH3400169 | TV-SAT Р-ТКА КІНЦЕВА А ASFORA БРОНЗА | 1 | 243.98 | C3 | 1 | Електроустановчі вироби Asfora | 19FN-0PQ
EPH3400171 | TV-SAT Р-ТКА КІНЦЕВА А ASFORA АНТР. | 1 | 243.98 | C2 | 10 | Електроустановчі вироби Asfora | 19FN-0PQ
EPH3400221 | TV-SAT Р-ТКА ПРОХІД БІЛА ASFORA | 1 | 231.09 | C3 | 1 | Електроустановчі вироби Asfora | 19FN-0PQ
EPH3400223 | TV-SAT Р-ТКА ПРОХІД БІЛА ASFORA | 1 | 231.09 | C3 | 1 | Електроустановчі вироби Asfora | 19FN-0PQ
EPH3400261 | TV-SAT Р-ТКА ПРОХІД А ASFORA АЛЮМ. | 1 | 235 | C3 | 10 | Електроустановчі вироби Asfora | 19FN-0PQ
EPH3400262 | TV-SAT Р-ТКА ПРОХІД А ASFORA СТАЛЬ | 1 | 235 | C3 | 10 | Електроустановчі вироби Asfora | 19FN-0PQ
EPH3400269 | TV-SAT Р-ТКА ПРОХІД А ASFORA БРОНЗА | 1 | 235 | C3 | 10 | Електроустановчі вироби Asfora | 19FN-0PQ
EPH3400271 | TV-SAT Р-ТКА ПРОХІД А ASFORA АНТР. | 1 | 235 | C3 | 10 | Електроустановчі вироби Asfora | 19FN-0PQ
EPH3400321 | TV-SAT Р-ТКА ПРОХІДНА БІЛА ASFORA | 1 | 231.09 | C3 | 1 | Електроустановчі вироби Asfora | 19FN-0PQ
EPH3400323 | TV-SAT РОЗЕТКА ПРОХІД КРЕМ ASFORA | 1 | 231.09 | C3 | 1 | Електроустановчі вироби Asfora | 19FN-0PQ
EPH3400361 | TV-SAT Р-ТКА ПРОХІДНА А ASFORA АЛЮМ. | 1 | 235 | C3 | 10 | Електроустановчі вироби Asfora | 19FN-0PQ
EPH3400362 | TV-SAT Р-ТКА ПРОХІДНА А ASFORA СТАЛЬ | 1 | 235 | C3 | 10 | Електроустановчі вироби Asfora | 19FN-0PQ
EPH3400369 | TV-SAT Р-ТКА ПРОХІДНА А ASFORA БРОНЗА | 1 | 235 | C3 | 10 | Електроустановчі вироби Asfora | 19FN-0PQ
EPH3400371 | TV-SAT Р-ТКА ПРОХІДНА А ASFORA АНТР. | 1 | 235 | C3 | 10 | Електроустановчі вироби Asfora | 19FN-0PQ
EPH3400421 | TV-SAT Р-ТКА КІНЦЕВА БІЛА ASFORA | 1 | 252.59 | C2 | 10 | Електроустановчі вироби Asfora | 19FN-0PQ
EPH3400423 | TV-SAT РОЗЕТКА ОДИНАР. КРЕМ ASFORA | 1 | 252.59 | C2 | 10 | Електроустановчі вироби Asfora | 19FN-0PQ
EPH3400461 | TV-SAT Р-ТКА КІНЦЕВА А ASFORA АЛЮМ. | 1 | 243.98 | C3 | 1 | Електроустановчі вироби Asfora | 19FN-0PQ
EPH3400462 | TV-SAT Р-ТКА КІНЦЕВА А ASFORA СТАЛЬ | 1 | 243.98 | C3 | 1 | Електроустановчі вироби Asfora | 19FN-0PQ
EPH3400469 | TV-SAT Р-ТКА КІНЦЕВА А ASFORA БРОНЗА | 1 | 243.98 | C3 | 1 | Електроустановчі вироби Asfora | 19FN-0PQ
EPH3400471 | TV-SAT Р-ТКА КІНЦЕВА А ASFORA АНТР. | 1 | 243.98 | C3 | 1 | Електроустановчі вироби Asfora | 19FN-0PQ
EPH3500121 | TV-R-SAT РОЗЕТКА КІН БІЛА ASFORA | 1 | 273.7 | C3 | 1 | Електроустановчі вироби Asfora | 19FN-0PQ
EPH3500123 | TV-R-SAT РОЗЕТКА КІН КРЕМ ASFORA | 1 | 273.7 | C3 | 1 | Електроустановчі вироби Asfora | 19FN-0PQ
EPH3500161 | TV-R-SAT РОЗЕТКА КІН А ASFORA АЛЮМ. | 1 | 271.75 | C3 | 10 | Електроустановчі вироби Asfora | 19FN-0PQ
EPH3500162 | TV-R-SAT РОЗЕТКА КІН А ASFORA СТАЛЬ | 1 | 271.75 | C3 | 10 | Електроустановчі вироби Asfora | 19FN-0PQ
EPH3500169 | TV-R-SAT РОЗЕТКА КІН А ASFORA БРОНЗА | 1 | 271.75 | C3 | 10 | Електроустановчі вироби Asfora | 19FN-0PQ
EPH3500171 | TV-R-SAT РОЗЕТКА КІН А ASFORA АНТР. | 1 | 271.75 | C3 | 10 | Електроустановчі вироби Asfora | 19FN-0PQ
EPH3500221 | TV-R-SAT Р-ТКА ПРОХІД БІЛА ASFORA | 1 | 273.7 | C3 | 1 | Електроустановчі вироби Asfora | 19FN-0PQ
EPH3500223 | TV-R-SAT Р-ТКА ПРОХІД КРЕМ ASFORA | 1 | 273.7 | C3 | 1 | Електроустановчі вироби Asfora | 19FN-0PQ
EPH3500261 | TV-R-SAT Р-ТКА ПРОХІД А ASFORA АЛЮМ. | 1 | 267.84 | C3 | 10 | Електроустановчі вироби Asfora | 19FN-0PQ
EPH3500262 | TV-R-SAT Р-ТКА ПРОХІД А ASFORA СТАЛЬ | 1 | 267.84 | C3 | 10 | Електроустановчі вироби Asfora | 19FN-0PQ
EPH3500269 | TV-R-SAT Р-ТКА ПРОХІД А ASFORA БРОНЗА | 1 | 267.84 | C3 | 10 | Електроустановчі вироби Asfora | 19FN-0PQ
EPH3500271 | TV-R-SAT Р-ТКА ПРОХІД А ASFORA АНТР. | 1 | 267.84 | C3 | 10 | Електроустановчі вироби Asfora | 19FN-0PQ
EPH3500321 | TV-R-SAT Р-ТКА ПРОХІД БІЛА ASFORA | 1 | 285.83 | C3 | 1 | Електроустановчі вироби Asfora | 19FN-0PQ
EPH3500323 | TV-R-SAT Р-ТКА ПРОХІД КРЕМ ASFORA | 1 | 273.7 | C3 | 1 | Електроустановчі вироби Asfora | 19FN-0PQ
EPH3500361 | TV-R-SAT Р-ТКА ПРОХІД А ASFORA АЛЮМ. | 1 | 267.84 | C3 | 10 | Електроустановчі вироби Asfora | 19FN-0PQ
EPH3500362 | TV-R-SAT Р-ТКА ПРОХІД А ASFORA СТАЛЬ | 1 | 267.84 | C3 | 10 | Електроустановчі вироби Asfora | 19FN-0PQ
EPH3500369 | TV-R-SAT Р-ТКА ПРОХІД А ASFORA БРОНЗА | 1 | 267.84 | C3 | 10 | Електроустановчі вироби Asfora | 19FN-0PQ
EPH3500371 | TV-R-SAT Р-ТКА ПРОХІД А ASFORA АНТР. | 1 | 267.84 | C3 | 10 | Електроустановчі вироби Asfora | 19FN-0PQ
EPH3600121 | TV-SAT-SAT РОЗЕТКА КІН БІЛА ASFORA | 1 | 335.87 | C3 | 1 | Електроустановчі вироби Asfora | 19FN-0PQ
EPH3600123 | TV-SAT-SAT РОЗЕТКА КІН КРЕМ ASFORA | 1 | 335.87 | C3 | 1 | Електроустановчі вироби Asfora | 19FN-0PQ
EPH3600161 | TV-SAT-SAT РОЗЕТКА КІН А ASFORA АЛЮМ. | 1 | 332.75 | C3 | 10 | Електроустановчі вироби Asfora | 19FN-0PQ
EPH3600162 | TV-SAT-SAT РОЗЕТКА КІН А ASFORA СТАЛЬ | 1 | 332.75 | C3 | 10 | Електроустановчі вироби Asfora | 19FN-0PQ
EPH3600169 | TV-SAT-SAT РОЗЕТКА КІН А ASFORA БРОНЗА | 1 | 332.75 | C3 | 10 | Електроустановчі вироби Asfora | 19FN-0PQ
EPH3600171 | TV-SAT-SAT РОЗЕТКА КІН А ASFORA АНТР. | 1 | 332.75 | C3 | 10 | Електроустановчі вироби Asfora | 19FN-0PQ
EPH3700121 | SAT РОЗЕТКА КІН БІЛА ASFORA | 1 | 251.42 | C3 | 1 | Електроустановчі вироби Asfora | 19FN-0PQ
EPH3700123 | SAT РОЗЕТКА КІНЦ КРЕМ ASFORA | 1 | 251.42 | C3 | 1 | Електроустановчі вироби Asfora | 19FN-0PQ
EPH3700161 | SAT РОЗЕТКА КІН А ASFORA АЛЮМ. | 1 | 253.76 | C3 | 10 | Електроустановчі вироби Asfora | 19FN-0PQ
EPH3700162 | SAT РОЗЕТКА КІН А ASFORA СТАЛЬ | 1 | 253.76 | C3 | 10 | Електроустановчі вироби Asfora | 19FN-0PQ
EPH3700169 | SAT РОЗЕТКА КІН А ASFORA БРОНЗА | 1 | 253.76 | C3 | 10 | Електроустановчі вироби Asfora | 19FN-0PQ
EPH3700171 | SAT РОЗЕТКА КІН А ASFORA АНТР. | 1 | 253.76 | C3 | 10 | Електроустановчі вироби Asfora | 19FN-0PQ
EPH3700221 | SAT РОЗЕТКА ПРОХІДНА БІЛА ASFORA | 1 | 234.6 | C3 | 1 | Електроустановчі вироби Asfora | 19FN-0PQ
EPH3700223 | SAT РОЗЕТКА ПРОХІД КРЕМ ASFORA | 1 | 251.42 | C3 | 1 | Електроустановчі вироби Asfora | 19FN-0PQ
EPH3700261 | SAT РОЗЕТКА ПРОХІДНА А ASFORA АЛЮМ. | 1 | 253.76 | C3 | 10 | Електроустановчі вироби Asfora | 19FN-0PQ
EPH3700262 | SAT РОЗЕТКА ПРОХІДНА А ASFORA СТАЛЬ | 1 | 253.76 | C3 | 10 | Електроустановчі вироби Asfora | 19FN-0PQ
EPH3700269 | SAT РОЗЕТКА ПРОХІДНА А ASFORA БРОНЗА | 1 | 253.76 | C3 | 10 | Електроустановчі вироби Asfora | 19FN-0PQ
EPH3700271 | SAT РОЗЕТКА ПРОХІДНА А ASFORA АНТР. | 1 | 253.76 | C3 | 10 | Електроустановчі вироби Asfora | 19FN-0PQ
EPH4100121 | РОЗЕТКА ТЕЛ-НА 4 КОНТ БІЛА ASFORA | 1 | 68.82 | C3 | 10 | Електроустановчі вироби Asfora | 19FN-0PQ
EPH4100123 | РОЗЕТКА ТЕЛ-НА 4КОНТ КРЕМ ASFORA | 1 | 68.82 | C3 | 10 | Електроустановчі вироби Asfora | 19FN-0PQ
EPH4100161 | РОЗЕТКА ТЕЛ-НА 4 КОНТ А ASFORA АЛЮМ. | 1 | 74.29 | C3 | 10 | Електроустановчі вироби Asfora | 19FN-0PQ
EPH4100162 | РОЗЕТКА ТЕЛ-НА 4 КОНТ А ASFORA СТАЛЬ | 1 | 74.29 | C3 | 10 | Електроустановчі вироби Asfora | 19FN-0PQ
EPH4100169 | РОЗЕТКА ТЕЛ-НА 4 КОНТ А ASFORA БРОНЗА | 1 | 74.29 | C3 | 10 | Електроустановчі вироби Asfora | 19FN-0PQ
EPH4100171 | РОЗЕТКА ТЕЛ-НА 4 КОНТ А ASFORA АНТР. | 1 | 74.29 | C3 | 10 | Електроустановчі вироби Asfora | 19FN-0PQ
EPH4200121 | РОЗЕТКА ТЕЛ-НА 4 К, ПОДВ, БІЛА ASFORA | 1 | 86.8 | C3 | 10 | Електроустановчі вироби Asfora | 19FN-0PQ
EPH4200123 | РОЗЕТКА ТЕЛ-НА 4КОНТ ПОДВ КРЕМ ASFORA | 1 | 86.8 | C3 | 10 | Електроустановчі вироби Asfora | 19FN-0PQ
EPH4200161 | РОЗЕТКА ТЕЛ-НА 4 К, ПОДВ, А ASFORA АЛЮМ. | 1 | 92.28 | C3 | 1 | Електроустановчі вироби Asfora | 19FN-0PQ
EPH4200162 | РОЗЕТКА ТЕЛ-НА 4 К, ПОДВ, А ASFORA СТАЛЬ | 1 | 92.28 | C3 | 1 | Електроустановчі вироби Asfora | 19FN-0PQ
EPH4200169 | РОЗЕТКА ТЕЛ-НА 4 К, ПОДВ, А ASFORA БРОНЗ | 1 | 92.28 | C3 | 1 | Електроустановчі вироби Asfora | 19FN-0PQ
EPH4200171 | РОЗЕТКА ТЕЛ-НА 4 К, ПОДВ, А ASFORA АНТР. | 1 | 92.28 | C3 | 10 | Електроустановчі вироби Asfora | 19FN-0PQ
EPH4300121 | РОЗЕТКА КОМП-НА БІЛА ASFORA | 1 | 98.93 | С1 | 10 | Електроустановчі вироби Asfora | 19FN-0PQ
EPH4300123 | РОЗЕТКА КОМП-НА КРЕМ ASFORA | 1 | 98.93 | С1 | 10 | Електроустановчі вироби Asfora | 19FN-0PQ
EPH4300161 | РОЗЕТКА КОМП-НА А ASFORA АЛЮМ. | 1 | 114.17 | С1 | 10 | Електроустановчі вироби Asfora | 19FN-0PQ
EPH4300162 | РОЗЕТКА КОМП-НА А ASFORA СТАЛЬ | 1 | 114.17 | C3 | 10 | Електроустановчі вироби Asfora | 19FN-0PQ
EPH4300169 | РОЗЕТКА КОМП-НА А ASFORA БРОНЗА | 1 | 114.17 | С1 | 10 | Електроустановчі вироби Asfora | 19FN-0PQ
EPH4300171 | РОЗЕТКА КОМП-НА А ASFORA АНТР. | 1 | 114.17 | С1 | 10 | Електроустановчі вироби Asfora | 19FN-0PQ
EPH4400121 | РОЗЕТКА КОМП-НА ПОДВ БІЛА ASFORA | 1 | 146.23 | С1 | 10 | Електроустановчі вироби Asfora | 19FN-0PQ
EPH4400123 | РОЗЕТКА КОМП-НА ПОДВ КРЕМ ASFORA | 1 | 146.23 | С1 | 10 | Електроустановчі вироби Asfora | 19FN-0PQ
EPH4400161 | РОЗЕТКА КОМП-НА ПОДВ А ASFORA АЛЮМ. | 1 | 213.49 | C2 | 10 | Електроустановчі вироби Asfora | 19FN-0PQ
EPH4400162 | РОЗЕТКА КОМП-НА ПОДВ А ASFORA СТАЛЬ | 1 | 213.49 | C3 | 10 | Електроустановчі вироби Asfora | 19FN-0PQ
EPH4400169 | РОЗЕТКА КОМП-НА ПОДВ А ASFORA БРОНЗА | 1 | 213.49 | C3 | 10 | Електроустановчі вироби Asfora | 19FN-0PQ
EPH4400171 | РОЗЕТКА КОМП-НА ПОДВ А ASFORA АНТР. | 1 | 213.49 | C3 | 10 | Електроустановчі вироби Asfora | 19FN-0PQ
EPH4700121 | РОЗЕТКА КОМП-НА БІЛА ASFORA | 1 | 170.09 | C3 | 1 | Електроустановчі вироби Asfora | 19FN-0PQ
EPH4700123 | РОЗЕТКА КОМП-НА КРЕМ ASFORA | 1 | 170.09 | C3 | 1 | Електроустановчі вироби Asfora | 19FN-0PQ
EPH4700161 | РОЗЕТКА КОМП-НА А ASFORA АЛЮМ. | 1 | 195.5 | C3 | 10 | Електроустановчі вироби Asfora | 19FN-0PQ
EPH4700162 | РОЗЕТКА КОМП-НА А ASFORA СТАЛЬ | 1 | 195.5 | C3 | 10 | Електроустановчі вироби Asfora | 19FN-0PQ
EPH4700169 | РОЗЕТКА КОМП-НА А ASFORA БРОНЗА | 1 | 195.5 | C3 | 10 | Електроустановчі вироби Asfora | 19FN-0PQ
EPH4700171 | РОЗЕТКА КОМП-НА А ASFORA АНТР. | 1 | 195.5 | C3 | 10 | Електроустановчі вироби Asfora | 19FN-0PQ
EPH4800121 | РОЗЕТКА КОМП-НА ПОДВ БІЛА ASFORA | 1 | 271.75 | C3 | 1 | Електроустановчі вироби Asfora | 19FN-0PQ
EPH4800123 | РОЗЕТКА КОМП-НА ПОДВ КРЕМ ASFORA | 1 | 271.75 | C3 | 1 | Електроустановчі вироби Asfora | 19FN-0PQ
EPH4800161 | РОЗЕТКА КОМП-НА ПОДВ А ASFORA АЛЮМ. | 1 | 267.84 | C3 | 10 | Електроустановчі вироби Asfora | 19FN-0PQ
EPH4800162 | РОЗЕТКА КОМП-НА ПОДВ А ASFORA СТАЛЬ | 1 | 267.84 | C3 | 10 | Електроустановчі вироби Asfora | 19FN-0PQ
EPH4800169 | РОЗЕТКА КОМП-НА ПОДВ А ASFORA БРОНЗА | 1 | 267.84 | C3 | 10 | Електроустановчі вироби Asfora | 19FN-0PQ
EPH4800171 | РОЗЕТКА КОМП-НА ПОДВ А ASFORA АНТР. | 1 | 267.84 | C3 | 10 | Електроустановчі вироби Asfora | 19FN-0PQ
EPH4900121 | РОЗЕТКА КОМП+ТЕЛ БІЛА ASFORA | 1 | 226.78 | С1 | 10 | Електроустановчі вироби Asfora | 19FN-0PQ
EPH4900123 | РОЗЕТКА КОМП-НА КРЕМ ASFORA | 1 | 226.78 | C2 | 10 | Електроустановчі вироби Asfora | 19FN-0PQ
EPH4900161 | РОЗЕТКА КОМП+ТЕЛ А ASFORA АЛЮМ. | 1 | 253.76 | C3 | 10 | Електроустановчі вироби Asfora | 19FN-0PQ
EPH4900162 | РОЗЕТКА КОМП+ТЕЛ А ASFORA СТАЛЬ | 1 | 253.76 | C3 | 10 | Електроустановчі вироби Asfora | 19FN-0PQ
EPH4900169 | РОЗЕТКА КОМП+ТЕЛ А ASFORA БРОНЗА | 1 | 253.76 | C3 | 10 | Електроустановчі вироби Asfora | 19FN-0PQ
EPH4900171 | РОЗЕТКА КОМП+ТЕЛ А ASFORA АНТР. | 1 | 253.76 | C3 | 10 | Електроустановчі вироби Asfora | 19FN-0PQ
EPH5000121 | РОЗЕТКА КОМП-НА БІЛА ASFORA | 1 | 182.6 | C3 | 1 | Електроустановчі вироби Asfora | 19FN-0PQ
EPH5000123 | РОЗЕТКА КОМП-НА КРЕМ ASFORA | 1 | 182.6 | C3 | 1 | Електроустановчі вироби Asfora | 19FN-0PQ
EPH5000161 | РОЗЕТКА КОМП-НА А ASFORA АЛЮМ. | 1 | 213.49 | C3 | 10 | Електроустановчі вироби Asfora | 19FN-0PQ
EPH5000162 | РОЗЕТКА КОМП-НА А ASFORA СТАЛЬ | 1 | 213.49 | C3 | 10 | Електроустановчі вироби Asfora | 19FN-0PQ
EPH5000169 | РОЗЕТКА КОМП-НА А ASFORA БРОНЗА | 1 | 213.49 | C3 | 10 | Електроустановчі вироби Asfora | 19FN-0PQ
EPH5000171 | РОЗЕТКА КОМП-НА А ASFORA АНТР. | 1 | 213.49 | C3 | 10 | Електроустановчі вироби Asfora | 19FN-0PQ
EPH5600121 | ЗАГЛУШКА БІЛА ASFORA | 1 | 40.91 | С1 | 10 | Електроустановчі вироби Asfora | 19FN-0PQ
EPH5600123 | ЗАГЛУШКА КРЕМОВА ASFORA | 1 | 40.91 | С1 | 10 | Електроустановчі вироби Asfora | 19FN-0PQ
EPH5600161 | ЗАГЛУШКА ASFORA АЛЮМ. | 1 | 54.44 | С1 | 10 | Електроустановчі вироби Asfora | 19FN-0PQ
EPH5600162 | ЗАГЛУШКА ASFORA СТАЛЬ | 1 | 54.44 | C3 | 10 | Електроустановчі вироби Asfora | 19FN-0PQ
EPH5600169 | ЗАГЛУШКА ASFORA БРОНЗА | 1 | 54.44 | C2 | 10 | Електроустановчі вироби Asfora | 19FN-0PQ
EPH5600171 | ЗАГЛУШКА ASFORA АНТР. | 1 | 54.44 | С1 | 10 | Електроустановчі вироби Asfora | 19FN-0PQ
EPH5700121 | АУДІОРОЗЕТКА БІЛА ASFORA | 1 | 158.91 | С1 | 10 | Електроустановчі вироби Asfora | 19FN-0PQ
EPH5700123 | АУДІОРОЗЕТКА КРЕМОВА ASFORA | 1 | 158.91 | C2 | 10 | Електроустановчі вироби Asfora | 19FN-0PQ
EPH5700161 | АУДІОРОЗЕТКА А ASFORA АЛЮМ. | 1 | 199.19 | C2 | 10 | Електроустановчі вироби Asfora | 19FN-0PQ
EPH5700162 | АУДІОРОЗЕТКА А ASFORA СТАЛЬ | 1 | 199.19 | C3 | 10 | Електроустановчі вироби Asfora | 19FN-0PQ
EPH5700169 | АУДІОРОЗЕТКА А ASFORA БРОНЗА | 1 | 199.19 | C2 | 10 | Електроустановчі вироби Asfora | 19FN-0PQ
EPH5700171 | АУДІОРОЗЕТКА А ASFORA АНТР. | 1 | 199.19 | C2 | 10 | Електроустановчі вироби Asfora | 19FN-0PQ
EPH5800161 | РАМКА ОДНОМІСНА АЛЮМ. | 1 | 31.47 | С1 | 1 | Електроустановчі вироби Asfora | 19FN-0PQ
EPH5800162 | РАМКА ОДНОМІСНА СТАЛЬ | 1 | 31.47 | С1 | 30 | Електроустановчі вироби Asfora | 19FN-0PQ
EPH5800169 | РАМКА ОДНОМІСНА БРОНЗА | 1 | 31.47 | С1 | 1 | Електроустановчі вироби Asfora | 19FN-0PQ
EPH5800171 | РАМКА ОДНОМІСНА АНТР. | 1 | 31.47 | С1 | 1 | Електроустановчі вироби Asfora | 19FN-0PQ
EPH5800221 | РАМКА ДВОМІСНА, ГОРИЗ-НА, БІЛА ASFORA | 1 | 24.01 | С1 | 25 | Електроустановчі вироби Asfora | 19FN-0PQ
EPH5800223 | РАМКА ДВОМ ГОРИЗ-НА, КРЕМОВА ASFORA | 1 | 24.01 | С1 | 25 | Електроустановчі вироби Asfora | 19FN-0PQ
EPH5800261 | РАМКА ДВОМІСНА, ГОРИЗ-НА, А ASFORA АЛЮМ. | 1 | 44.05 | С1 | 1 | Електроустановчі вироби Asfora | 19FN-0PQ
EPH5800262 | РАМКА ДВОМІСНА, ГОРИЗ-НА, А ASFORA СТАЛЬ | 1 | 44.05 | C3 | 25 | Електроустановчі вироби Asfora | 19FN-0PQ
EPH5800269 | РАМКА ДВОМІСНА, ГОРИЗ-НА, А ASFORA БРОНЗ | 1 | 44.05 | С1 | 1 | Електроустановчі вироби Asfora | 19FN-0PQ
EPH5800271 | РАМКА ДВОМІСНА, ГОРИЗ-НА, А ASFORA АНТР. | 1 | 44.05 | С1 | 1 | Електроустановчі вироби Asfora | 19FN-0PQ
EPH5800321 | РАМКА ТРИМІСНА, ГОРИЗ-НА, БІЛА ASFORA | 1 | 32.35 | С1 | 15 | Електроустановчі вироби Asfora | 19FN-0PQ
EPH5800323 | РАМКА ТРИМ ГОРИЗ-НА, КРЕМОВА ASFORA | 1 | 32.35 | С1 | 15 | Електроустановчі вироби Asfora | 19FN-0PQ
EPH5800361 | РАМКА ТРИМІСНА, ГОРИЗ-НА, А ASFORA АЛЮМ. | 1 | 64.51 | С1 | 15 | Електроустановчі вироби Asfora | 19FN-0PQ
EPH5800362 | РАМКА ТРИМІСНА, ГОРИЗ-НА, А ASFORA СТАЛЬ | 1 | 64.51 | C3 | 15 | Електроустановчі вироби Asfora | 19FN-0PQ
EPH5800369 | РАМКА ТРИМІСНА, ГОРИЗ-НА, А ASFORA БРОНЗ | 1 | 64.51 | С1 | 15 | Електроустановчі вироби Asfora | 19FN-0PQ
EPH5800371 | РАМКА ТРИМІСНА, ГОРИЗ-НА, А ASFORA АНТР. | 1 | 64.51 | С1 | 15 | Електроустановчі вироби Asfora | 19FN-0PQ
EPH5800421 | РАМКА ЧОТИРИМ ГОРИЗ-НА, БІЛА ASFORA | 1 | 40.36 | С1 | 15 | Електроустановчі вироби Asfora | 19FN-0PQ
EPH5800423 | РАМКА ЧОТИРИМ ГОРИЗ-НА, КРЕМ ASFORA | 1 | 40.36 | С1 | 15 | Електроустановчі вироби Asfora | 19FN-0PQ
EPH5800461 | РАМКА ЧОТИРИМ ГОРИЗ-НА, А ASFORA АЛЮМ. | 1 | 72.37 | С1 | 1 | Електроустановчі вироби Asfora | 19FN-0PQ
EPH5800462 | РАМКА ЧОТИРИМ ГОРИЗ-НА, А ASFORA СТАЛЬ | 1 | 72.37 | C3 | 1 | Електроустановчі вироби Asfora | 19FN-0PQ
EPH5800469 | РАМКА ЧОТИРИМ ГОРИЗ-НА, А ASFORA БРОНЗА | 1 | 72.37 | С1 | 1 | Електроустановчі вироби Asfora | 19FN-0PQ
EPH5800471 | РАМКА ЧОТИРИМ ГОРИЗ-НА, А ASFORA АНТР. | 1 | 72.37 | С1 | 1 | Електроустановчі вироби Asfora | 19FN-0PQ
EPH5800521 | РАМКА П'ЯТИМ ГОРИЗ-НА, БІЛА ASFORA | 1 | 49.03 | С1 | 1 | Електроустановчі вироби Asfora | 19FN-0PQ
EPH5800523 | РАМКА П'ЯТИМ ГОРИЗ-НА, КРЕМОВА ASFORA | 1 | 54.37 | С1 | 5 | Електроустановчі вироби Asfora | 19FN-0PQ
EPH5800561 | РАМКА П'ЯТИМ ГОРИЗ-НА, А ASFORA АЛЮМ. | 1 | 96.29 | С1 | 1 | Електроустановчі вироби Asfora | 19FN-0PQ
EPH5800562 | РАМКА П'ЯТИМ ГОРИЗ-НА, А ASFORA СТАЛЬ | 1 | 86.85 | C3 | 1 | Електроустановчі вироби Asfora | 19FN-0PQ
EPH5800569 | РАМКА П'ЯТИМ ГОРИЗ-НА, А ASFORA БРОНЗА | 1 | 86.85 | С1 | 1 | Електроустановчі вироби Asfora | 19FN-0PQ
EPH5800571 | РАМКА П'ЯТИМ ГОРИЗ-НА, А ASFORA АНТР. | 1 | 86.85 | С1 | 1 | Електроустановчі вироби Asfora | 19FN-0PQ
EPH5800621 | РАМКА ШЕСТИМ ГОРИЗ-НА, БІЛА ASFORA | 1 | 68.53 | С1 | 1 | Електроустановчі вироби Asfora | 19FN-0PQ
EPH5800623 | РАМКА ШЕСТИМ ГОРИЗ-НА, КРЕМОВА ASFORA | 1 | 68.53 | С1 | 1 | Електроустановчі вироби Asfora | 19FN-0PQ
EPH5800661 | РАМКА ШЕСТИМ ГОРИЗ-НА, А ASFORA АЛЮМ. | 1 | 97.87 | C3 | 1 | Електроустановчі вироби Asfora | 19FN-0PQ
EPH5800662 | РАМКА ШЕСТИМ ГОРИЗ-НА, А ASFORA СТАЛЬ | 1 | 97.87 | C3 | 1 | Електроустановчі вироби Asfora | 19FN-0PQ
EPH5800669 | РАМКА ШЕСТИМ ГОРИЗ-НА, А ASFORA БРОНЗА | 1 | 97.87 | C3 | 1 | Електроустановчі вироби Asfora | 19FN-0PQ
EPH5800671 | РАМКА ШЕСТИМ ГОРИЗ-НА, А ASFORA АНТР. | 1 | 97.87 | C3 | 1 | Електроустановчі вироби Asfora | 19FN-0PQ
EPH5810221 | РАМКА ДВОМІСНА, ВЕРТ-НА, БІЛА ASFORA | 1 | 34.61 | С1 | 25 | Електроустановчі вироби Asfora | 19FN-0PQ
EPH5810223 | РАМКА ДВОМ ВЕРТ-НА КРЕМОВА ASFORA | 1 | 34.61 | С1 | 25 | Електроустановчі вироби Asfora | 19FN-0PQ
EPH5810261 | РАМКА ДВОМІСНА, ВЕРТ-НА, А ASFORA АЛЮМ. | 1 | 62.93 | С1 | 1 | Електроустановчі вироби Asfora | 19FN-0PQ
EPH5810262 | РАМКА ДВОМІСНА, ВЕРТ-НА, А ASFORA СТАЛЬ | 1 | 62.93 | C3 | 25 | Електроустановчі вироби Asfora | 19FN-0PQ
EPH5810269 | РАМКА ДВОМІСНА, ВЕРТ-НА, А ASFORA БРОНЗА | 1 | 62.93 | С1 | 1 | Електроустановчі вироби Asfora | 19FN-0PQ
EPH5810271 | РАМКА ДВОМІСНА, ВЕРТ-НА, А ASFORA АНТР. | 1 | 62.93 | С1 | 1 | Електроустановчі вироби Asfora | 19FN-0PQ
EPH5810321 | РАМКА ТРИМІСНА, ВЕРТ-НА, БІЛА ASFORA | 1 | 37.76 | С1 | 15 | Електроустановчі вироби Asfora | 19FN-0PQ
EPH5810323 | РАМКА ТРИМ ВЕРТ-НА КРЕМОВА ASFORA | 1 | 37.76 | С1 | 15 | Електроустановчі вироби Asfora | 19FN-0PQ
EPH5810361 | РАМКА ТРИМІСНА, ВЕРТ-НА, А ASFORA АЛЮМ. | 1 | 75.52 | C2 | 15 | Електроустановчі вироби Asfora | 19FN-0PQ
EPH5810362 | РАМКА ТРИМІСНА, ВЕРТ-НА, А ASFORA СТАЛЬ | 1 | 75.52 | C3 | 15 | Електроустановчі вироби Asfora | 19FN-0PQ
EPH5810369 | РАМКА ТРИМІСНА, ВЕРТ-НА, А ASFORA БРОНЗА | 1 | 75.52 | C2 | 15 | Електроустановчі вироби Asfora | 19FN-0PQ
EPH5810371 | РАМКА ТРИМІСНА, ВЕРТ-НА, А ASFORA АНТР. | 1 | 75.52 | C2 | 15 | Електроустановчі вироби Asfora | 19FN-0PQ
EPH6100121 | КОРОБКА ДЛЯ ЗОВН МОНТ БІЛА ASFORA | 1 | 51.93 | С1 | 8 | Електроустановчі вироби Asfora | 19FN-0PQ
EPH6100123 | КОРОБКА ДЛЯ ЗОВН МОНТ КРЕМ ASFORA | 1 | 51.93 | С1 | 8 | Електроустановчі вироби Asfora | 19FN-0PQ
EPH6100161 | КОРОБКА ДЛЯ ЗОВН МОНТ АЛЮМІНІЙ ASFORA | 1 | 108.57 | C3 | 8 | Електроустановчі вироби Asfora | 19FN-0PQ
EPH6100162 | КОРОБКА ДЛЯ ЗОВН МОНТ СТАЛЬ ASFORA | 1 | 108.57 | C3 | 1 | Електроустановчі вироби Asfora | 19FN-0PQ
EPH6100169 | КОРОБКА ДЛЯ ЗОВН МОНТ БРОНЗА ASFORA | 1 | 108.57 | C3 | 1 | Електроустановчі вироби Asfora | 19FN-0PQ
EPH6100171 | КОРОБКА ДЛЯ ЗОВН МОНТ АНТРАЦИТ ASFORA | 1 | 108.57 | C3 | 1 | Електроустановчі вироби Asfora | 19FN-0PQ
EPH6100221 | КОР-КА ДЛЯ ЗОВН МОНТ НАБОР БІЛ ASFORA | 1 | 41.63 | С1 | 8 | Електроустановчі вироби Asfora | 19FN-0PQ
EPH6100223 | КОР-КА ДЛЯ ЗОВН МОНТ НАБОР КР ASFORA | 1 | 41.63 | С1 | 8 | Електроустановчі вироби Asfora | 19FN-0PQ
EPH6100261 | КОР-КА ДЛЯ ЗОВН МОНТ НАБОР АЛЮМ ASFORA | 1 | 76.15 | C3 | 1 | Електроустановчі вироби Asfora | 19FN-0PQ
EPH6100262 | КОР-КА ДЛЯ ЗОВН МОНТ НАБОР СТАЛЬ ASFORA | 1 | 76.15 | C3 | 1 | Електроустановчі вироби Asfora | 19FN-0PQ
EPH6100269 | КОР-КА ДЛЯ ЗОВН МОНТ НАБОР БРОНЗА ASFORA | 1 | 76.15 | C3 | 1 | Електроустановчі вироби Asfora | 19FN-0PQ
EPH6100271 | КОР-КА ДЛЯ ЗОВН МОНТ НАБОР АНТРАЦ ASFORA | 1 | 76.15 | C3 | 1 | Електроустановчі вироби Asfora | 19FN-0PQ
EPH6200121 | КАРТК. ВИМИКАЧ МЕХ БІЛ ASFORA | 1 | 226.92 | C3 | 1 | Електроустановчі вироби Asfora | 19FN-0PQ
EPH6200123 | КАРТКОВИЙ ВИМИКАЧ МЕХ КРЕМ ASFORA | 1 | 226.92 | C3 | 1 | Електроустановчі вироби Asfora | 19FN-0PQ
EPH6200161 | КАРТК. ВИМИКАЧ МЕХ ASFORA АЛЮМ. | 1 | 228.14 | C3 | 8 | Електроустановчі вироби Asfora | 19FN-0PQ
EPH6200162 | КАРТК. ВИМИКАЧ МЕХ ASFORA СТАЛЬ | 1 | 228.14 | C3 | 8 | Електроустановчі вироби Asfora | 19FN-0PQ
EPH6200169 | КАРТК. ВИМИКАЧ МЕХ ASFORA БРОНЗА | 1 | 228.14 | C3 | 8 | Електроустановчі вироби Asfora | 19FN-0PQ
EPH6200171 | КАРТК. ВИМИКАЧ МЕХ ASFORA АНТР. | 1 | 228.14 | C3 | 8 | Електроустановчі вироби Asfora | 19FN-0PQ
EPH6300121 | КАРТК. ВИМИКАЧ ЕЛЕКТ. БІЛ ASFORA | 1 | 1139.88 | C3 | 1 | Електроустановчі вироби Asfora | 19FN-0PQ
EPH6300123 | КАРТКОВИЙ ВИМИКАЧ ЕЛЕКТ КРЕМ ASFORA | 1 | 1139.88 | C3 | 1 | Електроустановчі вироби Asfora | 19FN-0PQ
EPH6400121 | СВІТЛ-ТОР ПОВОРОТ БІЛИЙ ASFORA | 1 | 673.2 | С1 | 1 | Електроустановчі вироби Asfora | 19FN-0PQ
EPH6400123 | СВІТЛОРЕГУЛЯТОГ ПОВОРОТ КРЕМ ASFORA | 1 | 673.2 | С1 | 1 | Електроустановчі вироби Asfora | 19FN-0PQ
EPH6400161 | СВІТЛ-ТОР ПОВОРОТ ASFORA АЛЮМ. | 1 | 782 | C2 | 1 | Електроустановчі вироби Asfora | 19FN-0PQ
EPH6400162 | СВІТЛ-ТОР ПОВОРОТ ASFORA СТАЛЬ | 1 | 748 | C3 | 1 | Електроустановчі вироби Asfora | 19FN-0PQ
EPH6400169 | СВІТЛ-ТОР ПОВОРОТ ASFORA БРОНЗА | 1 | 748 | C3 | 1 | Електроустановчі вироби Asfora | 19FN-0PQ
EPH6400171 | СВІТЛ-ТОР ПОВОРОТ ASFORA АНТР. | 1 | 748 | С1 | 1 | Електроустановчі вироби Asfora | 19FN-0PQ
EPH6500121 | СВІТЛ-ТОР ПВРТ З ЧЕРВ. ПІДС БІЛИЙ ASFORA | 1 | 822.8 | C3 | 1 | Електроустановчі вироби Asfora | 19FN-0PQ
EPH6500123 | СВІТЛ-ТОР ПВРТ З ЧЕРВ. ПІДС КРЕМ ASFORA | 1 | 822.8 | C3 | 1 | Електроустановчі вироби Asfora | 19FN-0PQ
EPH6500161 | СВІТЛ-ТОР ПВРТ З ПІДС ASFORA АЛЮМ. | 1 | 897.6 | C3 | 1 | Електроустановчі вироби Asfora | 19FN-0PQ
EPH6500162 | СВІТЛ-ТОР ПВРТ З ПІДС ASFORA СТАЛЬ | 1 | 897.6 | C3 | 1 | Електроустановчі вироби Asfora | 19FN-0PQ
EPH6500169 | СВІТЛ-ТОР ПВРТ З ПІДС ASFORA БРОНЗА | 1 | 897.6 | C3 | 1 | Електроустановчі вироби Asfora | 19FN-0PQ
EPH6500171 | СВІТЛ-ТОР ПВРТ З ПІДС ASFORA АНТР. | 1 | 897.6 | C3 | 1 | Електроустановчі вироби Asfora | 19FN-0PQ
EPH6600121 | СВІТЛ-ТОР ПОВОРОТ БІЛИЙ ASFORA | 1 | 710.6 | C3 | 1 | Електроустановчі вироби Asfora | 19FN-0PQ
EPH6600123 | СВІТЛ-ТОР ПОВОРОТ КРЕМ ASFORA | 1 | 710.6 | C3 | 1 | Електроустановчі вироби Asfora | 19FN-0PQ
EPH6600161 | СВІТЛ-ТОР ПОВОРОТ ASFORA 315 Вт АЛЮМ. | 1 | 709.85 | C3 | 1 | Електроустановчі вироби Asfora | 19FN-0PQ
EPH6600162 | СВІТЛ-ТОР ПОВОРОТ ASFORA 315 Вт СТАЛЬ | 1 | 709.85 | C3 | 1 | Електроустановчі вироби Asfora | 19FN-0PQ
EPH6600169 | СВІТЛ-ТОР ПОВОРОТ ASFORA 315 Вт БРОНЗА | 1 | 709.85 | C3 | 1 | Електроустановчі вироби Asfora | 19FN-0PQ
EPH6600171 | СВІТЛ-ТОР ПОВОРОТ ASFORA 315 Вт АНТР. | 1 | 709.85 | C3 | 1 | Електроустановчі вироби Asfora | 19FN-0PQ
EPH9700121 | РОЗЕТКА ПОДВІЙНА БЕЗ З/К БІЛА ASFORA | 1 | 77.1 | С1 | 1 | Електроустановчі вироби Asfora | 19FN-0PQ
EPH9700123 | РОЗЕТКА ПОДВІЙНА БЕЗ З/К КРЕМОВА ASFORA | 1 | 77.1 | С1 | 1 | Електроустановчі вироби Asfora | 19FN-0PQ
EPH9900121 | РОЗЕТКА ПОДВІЙНА З З/К БІЛА ASFORA | 1 | 88.74 | С1 | 10 | Електроустановчі вироби Asfora | 19FN-0PQ
EPH9900123 | РОЗЕТКА ПОДВІЙНА З З/К КРЕМОВА ASFORA | 1 | 88.74 | С1 | 10 | Електроустановчі вироби Asfora | 19FN-0PQ
EPH9900161 | РОЗЕТКА ПОДВІЙНА З З/К АЛЮМ. ASFORA | 1 | 173.07 | С1 | 10 | Електроустановчі вироби Asfora | 19FN-0PQ
EPH9900162 | РОЗЕТКА ПОДВІЙНА З З/К СТАЛЬ ASFORA | 1 | 173.07 | C2 | 10 | Електроустановчі вироби Asfora | 19FN-0PQ
EPH9900169 | РОЗЕТКА ПОДВІЙНА З З/К БРОНЗА ASFORA | 1 | 173.07 | C2 | 10 | Електроустановчі вироби Asfora | 19FN-0PQ
EPH9900171 | РОЗЕТКА ПОДВІЙНА З З/К АНТРАЦ. ASFORA | 1 | 173.07 | С1 | 10 | Електроустановчі вироби Asfora | 19FN-0PQ
ETK100060E | ЗАГЛУШКА КАН.101Х50ММ ULT,ПВХ | 1 | 13.22 | C3 | 10 | Системи прокладки кабеля Ultra | 19GA-0Z1
ETK100092E | ПЕРЕГОРОДКА 1М,101Х50ММ,151Х50ММ ULT,ПВХ | 1 | 24.25 | C3 | 32 | Системи прокладки кабеля Ultra | 19GA-0Z1
ETK10120E | КУТ ВНУТРІШ.КАН.101Х50ММ ULT,ПВХ | 1 | 40.6 | C3 | 5 | Системи прокладки кабеля Ultra | 19GA-0Z1
ETK10130E | КУТ ЗОВН.КАН.101Х50ММ ULT,ПВХ | 1 | 40.6 | C3 | 5 | Системи прокладки кабеля Ultra | 19GA-0Z1
ETK10140E | КУТ ПЛОС.КАН.101Х50ММ ULT,ПВХ | 1 | 40.6 | C3 | 5 | Системи прокладки кабеля Ultra | 19GA-0Z1
ETK10150E | КАБЕЛЬ-КАНАЛ 101Х50ММ ULT,ПВХ | 1 | 114.47 | C3 | 16 | Системи прокладки кабеля Ultra | 19GA-0Z1
ETK10151E | Т-ПОД ВІДГАЛ.КАН.101Х50 НА 101Х50 ULT | 1 | 41.86 | C3 | 5 | Системи прокладки кабеля Ultra | 19GA-0Z1
ETK10170E | НАКЛ.НА СТИК КАН.101Х50ММ ULT,ПВХ | 1 | 13.22 | C3 | 10 | Системи прокладки кабеля Ultra | 19GA-0Z1
ETK10171E | ТРИМАЧ КАБЕЛЮ 101X50 ULT,ПВХ | 1 | 10 | C3 | 10 | Системи прокладки кабеля Ultra | 19GA-0Z1
ETK10181 | УНІВЕРСАЛЬНИЙ КАРКАС 4 МОД. | 1 | 96.63 | C3 | 5 | Системи прокладки кабеля Ultra | 19GA-0Z1
ETK10186 | УНІВЕРСАЛЬНИЙ КАРКАС 2 МОД. | 1 | 62.3 | C3 | 5 | Системи прокладки кабеля Ultra | 19GA-0Z1
ETK10194 | УНІВЕРСАЛЬНИЙ КАРКАС 1 МОД. | 1 | 54.12 | C3 | 5 | Системи прокладки кабеля Ultra | 19GA-0Z1
ETK150060 | ЗАГЛУШКА КАН.151Х50ММ ULT,ПВХ | 1 | 18.88 | C3 | 10 | Системи прокладки кабеля Ultra | 19GA-0Z1
ETK15120 | КУТ ВНУТРІШ.КАН.151Х50ММ ULT,ПВХ | 1 | 72.37 | C3 | 5 | Системи прокладки кабеля Ultra | 19GA-0Z1
ETK15130 | КУТ ЗОВН.КАН.151Х50ММ ULT,ПВХ | 1 | 72.37 | C3 | 5 | Системи прокладки кабеля Ultra | 19GA-0Z1
ETK15140 | КУТ ПЛОС.КАН.151Х50ММ ULT,ПВХ | 1 | 72.37 | C3 | 5 | Системи прокладки кабеля Ultra | 19GA-0Z1
ETK151503 | КРИШ. 40 ММ КАН.151Х50ММ ULT,ПВХ | 1 | 48.78 | C3 | 48 | Системи прокладки кабеля Ultra | 19GA-0Z1
ETK151505 | КРИШ. 75 ММ КАН.101Х50ММ, 151Х50ММ ULT | 1 | 61.37 | C3 | 16 | Системи прокладки кабеля Ultra | 19GA-0Z1
ETK15153 | Т-ПОД ВІДГАЛ.КАН.151Х50 НА 151Х50 ULT | 1 | 72.37 | C3 | 5 | Системи прокладки кабеля Ultra | 19GA-0Z1
ETK15154 | ПЕРЕХ З КАН.151X50 НА 101X50 ULT,ПВХ | 1 | 34.61 | C3 | 5 | Системи прокладки кабеля Ultra | 19GA-0Z1
ETK151702 | НАКЛ.НА СТИК КАН.151Х50ММ(75ММ+40ММ)ULT | 1 | 26 | C3 | 10 | Системи прокладки кабеля Ultra | 19GA-0Z1
ETK15171 | ТРИМАЧ КАБЕЛЮ 151X50 ULT,ПВХ | 1 | 10 | C3 | 10 | Системи прокладки кабеля Ultra | 19GA-0Z1
ETK16316 | МІНІ-КАНАЛ 16Х16 ULTRA, ПВХ | 1 | 15.83 | С1 | 132 | Системи прокладки кабеля Ultra | 19GA-0Z1
ETK16320 | КУТ ВНУТ.КАН.16X16 ULT,ПВХ | 1 | 11.02 | C3 | 60 | Системи прокладки кабеля Ultra | 19GA-0Z1
ETK16330 | КУТ ЗОВН.КАН.16X16, РЕГУЛЬ. ULT,ПВХ | 1 | 11.02 | C3 | 60 | Системи прокладки кабеля Ultra | 19GA-0Z1
ETK16340 | КУТ ПЛОС.КАН.16X16 ULT,ПВХ | 1 | 11.02 | C3 | 60 | Системи прокладки кабеля Ultra | 19GA-0Z1
ETK16350 | Т-ПОД ВІДГАЛ.КАН.16X16 ULT,ПВХ | 1 | 11.02 | C3 | 60 | Системи прокладки кабеля Ultra | 19GA-0Z1
ETK16361 | ЗАГЛ.КАН.16X16 ULT,ПВХ | 1 | 18.57 | C3 | 60 | Системи прокладки кабеля Ultra | 19GA-0Z1
ETK16370 | НАКЛ.НА СТИК КАН.16X16 ULT,ПВХ | 1 | 15 | C3 | 50 | Системи прокладки кабеля Ultra | 19GA-0Z1
ETK16916 | МІНІ-КАНАЛ 16Х16 (САМОКЛ) ULTRA, ПВХ | 1 | 26.9 | C2 | 156 | Системи прокладки кабеля Ultra | 19GA-0Z1
ETK20520 | КУТ ВНУТ.КАН.21X12 ULT,ПВХ | 1 | 31.99 | C3 | 20 | Системи прокладки кабеля Ultra | 19GA-0Z1
ETK20530 | КУТ ЗОВН.КАН.21X12 ULT,ПВХ | 1 | 31.99 | C3 | 20 | Системи прокладки кабеля Ultra | 19GA-0Z1
ETK20540 | КУТ ПЛОС.КАН.21X12 ULT,ПВХ | 1 | 26.93 | C3 | 10 | Системи прокладки кабеля Ultra | 19GA-0Z1
ETK20550 | Т-ПОД ВІДГАЛ.КАН.21X12 ULT,ПВХ | 1 | 26.93 | C3 | 10 | Системи прокладки кабеля Ultra | 19GA-0Z1
ETK20560 | ЗАГЛ.КАН.21X12 ULT,ПВХ | 1 | 26.93 | C3 | 20 | Системи прокладки кабеля Ultra | 19GA-0Z1
ETK20570 | НАКЛ.НА СТИК КАН.21X12 ULT,ПВХ | 1 | 26.93 | C3 | 20 | Системи прокладки кабеля Ultra | 19GA-0Z1
ETK20580 | УНІВЕРСАЛЬНА КОРОБКА МОНТАЖУ 1 МОД.ПВХ | 1 | 109.09 | C3 | 5 | Системи прокладки кабеля Ultra | 19GA-0Z1
ETK20596 | УНІВЕРСАЛЬНА КОРОБКА МОНТАЖУ 2 МОД.ПВХ | 1 | 120.87 | C3 | 5 | Системи прокладки кабеля Ultra | 19GA-0Z1
ETK20597 | КОРОБКА МОНТ.ПІД РОЗЕТКИ W45 3-Х МОД.ПВХ | 1 | 108.25 | C3 | 5 | Системи прокладки кабеля Ultra | 19GA-0Z1
ETK20598 | КОРОБКА МОНТ.ПІД РОЗЕТКИ W45 1 МОД.ПВХ | 1 | 105.42 | C3 | 4 | Системи прокладки кабеля Ultra | 19GA-0Z1
ETK20680 | КОРОБКА МОНТ.ПІД РОЗЕТКИ W45 2-Х МОД.ПВХ | 1 | 114.47 | C3 | 5 | Системи прокладки кабеля Ultra | 19GA-0Z1
ETK21012 | МІНІ-КАНАЛ 1Х СЕКЦ. 21X12 ULT,ПВХ | 1 | 28.62 | C3 | 128 | Системи прокладки кабеля Ultra | 19GA-0Z1
ETK25316 | МІНІ-КАНАЛ 25Х16 ULTRA, ПВХ | 1 | 17.5 | С1 | 104 | Системи прокладки кабеля Ultra | 19GA-0Z1
ETK25320 | КУТ ВНУТ.КАН.25X16 ULT,ПВХ | 1 | 24.54 | C3 | 40 | Системи прокладки кабеля Ultra | 19GA-0Z1
ETK25325 | МІНІ-КАНАЛ 25Х25 ULTRA, ПВХ | 1 | 25.25 | С1 | 64 | Системи прокладки кабеля Ultra | 19GA-0Z1
ETK25330 | КУТ ЗОВН.КАН.25X16,25X25 РЕГУЛЬ. ULT,ПВХ | 1 | 26.26 | C3 | 40 | Системи прокладки кабеля Ultra | 19GA-0Z1
ETK25341 | КУТ ПЛОС.КАН.25X16, 25X25 ULT,ПВХ | 1 | 27.95 | C3 | 40 | Системи прокладки кабеля Ultra | 19GA-0Z1
ETK25350 | Т-ПОД ВІДГАЛ.КАН.25X16, 25X25 ULT,ПВХ | 1 | 27.95 | C3 | 40 | Системи прокладки кабеля Ultra | 19GA-0Z1
ETK25361 | ЗАГЛ.КАН.25X16, 25X25 ULT,ПВХ | 1 | 25 | C3 | 60 | Системи прокладки кабеля Ultra | 19GA-0Z1
ETK25370 | НАКЛ.НА СТИК КАН.25X16, 25X25 ULT,ПВХ | 1 | 18 | C3 | 1 | Системи прокладки кабеля Ultra | 19GA-0Z1
ETK25916 | МІНІ-КАНАЛ 25Х16 (САМОКЛ) ULTRA, ПВХ | 1 | 30.79 | С1 | 84 | Системи прокладки кабеля Ultra | 19GA-0Z1
ETK25925 | МІНІ-КАНАЛ 25Х25 (САМОКЛ) ULTRA, ПВХ | 1 | 28.84 | C2 | 64 | Системи прокладки кабеля Ultra | 19GA-0Z1
ETK32017 | МИНИ-КАНАЛ 1Х СЕКЦ. 32X17 ULTRA, ПВХ | 1 | 29.9 | C3 | 60 | Системи прокладки кабеля Ultra | 19GA-0Z1
ETK32020 | КУТ ВНУТ.КАН.32X17 РЕГУЛЬ. ULT,ПВХ | 1 | 25 | C3 | 20 | Системи прокладки кабеля Ultra | 19GA-0Z1
ETK32030 | КУТ ЗОВН.КАН.32X17, РЕГУЛЬ. ULT,ПВХ | 1 | 25 | C3 | 20 | Системи прокладки кабеля Ultra | 19GA-0Z1
ETK32040 | КУТ ПЛОС.КАН.32X17 ULT,ПВХ | 1 | 19.53 | C3 | 10 | Системи прокладки кабеля Ultra | 19GA-0Z1
ETK32050 | Т-ПОД ВІДГАЛ.КАН.32X17 ULT,ПВХ | 1 | 26.75 | C3 | 10 | Системи прокладки кабеля Ultra | 19GA-0Z1
ETK32060 | ЗАГЛ.КАН.32X17 ULT,ПВХ | 1 | 28.62 | C3 | 20 | Системи прокладки кабеля Ultra | 19GA-0Z1
ETK32070 | НАКЛАДКА НА СТИК КАНАЛА 32X17 ULTRA, ПВХ | 1 | 27 | C3 | 20 | Системи прокладки кабеля Ultra | 19GA-0Z1
ETK40017 | МІНІ-КАНАЛ 2Х СЕКЦ. 40X17 ULT,ПВХ | 1 | 42.09 | C3 | 60 | Системи прокладки кабеля Ultra | 19GA-0Z1
ETK40020 | КУТ ВНУТ.КАН.40X17, РЕГУЛЬ. ULT,ПВХ | 1 | 22.03 | C3 | 20 | Системи прокладки кабеля Ultra | 19GA-0Z1
ETK40030 | КУТ ЗОВН.КАН.40X17, РЕГУЛЬ. ULT,ПВХ | 1 | 23.57 | C3 | 20 | Системи прокладки кабеля Ultra | 19GA-0Z1
ETK40040 | КУТ ПЛОС.КАН.40X17 ULT,ПВХ | 1 | 19.53 | C3 | 10 | Системи прокладки кабеля Ultra | 19GA-0Z1
ETK40050 | Т-ПОД ВІДГАЛ.КАН.40X17 ULT,ПВХ | 1 | 28.62 | C3 | 10 | Системи прокладки кабеля Ultra | 19GA-0Z1
ETK40060 | ЗАГЛ.КАН.40X17 ULT,ПВХ | 1 | 28.62 | C3 | 20 | Системи прокладки кабеля Ultra | 19GA-0Z1
ETK40070 | НАКЛ.НА СТИК КАН.40X17 ULT,ПВХ | 1 | 13.47 | C3 | 20 | Системи прокладки кабеля Ultra | 19GA-0Z1
ETK40316 | МІНІ-КАНАЛ 40Х16 ULTRA, ПВХ | 1 | 30.98 | С1 | 84 | Системи прокладки кабеля Ultra | 19GA-0Z1
ETK40320 | КУТ ВНУТ.КАН.40X16,40X25,40X40,РЕГ.ULT | 1 | 20.46 | C3 | 36 | Системи прокладки кабеля Ultra | 19GA-0Z1
ETK40325 | МІНІ-КАНАЛ 40Х25 ULTRA, ПВХ | 1 | 31.99 | С1 | 60 | Системи прокладки кабеля Ultra | 19GA-0Z1
ETK40330 | КУТ ЗОВН.КАН.40X16,40X25,40X40,ULT | 1 | 21.89 | C3 | 36 | Системи прокладки кабеля Ultra | 19GA-0Z1
ETK40340 | МІНІ-КАНАЛ 40Х40 ULTRA, ПВХ | 1 | 41.75 | С1 | 36 | Системи прокладки кабеля Ultra | 19GA-0Z1
ETK40341 | КУТ ПЛОС.КАН.40X40, 40X25, 40X40 ULT,ПВХ | 1 | 33 | C3 | 40 | Системи прокладки кабеля Ultra | 19GA-0Z1
ETK40350 | Т-ПОД ВІДГАЛ.КАН.40X16,40X25,40X40 ULT | 1 | 27.95 | C3 | 1 | Системи прокладки кабеля Ultra | 19GA-0Z1
ETK40361 | ЗАГЛ.КАН.40X16, 40X25, 40X40 ULT,ПВХ | 1 | 23.57 | C3 | 50 | Системи прокладки кабеля Ultra | 19GA-0Z1
ETK40370 | НАКЛ.НА СТИК КАН.40X16,40X25,40X40 ULT | 1 | 27.95 | C3 | 1 | Системи прокладки кабеля Ultra | 19GA-0Z1
ETK44104 | 2X МОД ЛЮЧОК ПІДЛОГ | 1 | 626.19 | C3 | 2 | Системи прокладки кабеля Ultra | 19GA-0Z1
ETK44108 | 4X МОД ЛЮЧОК ПІДЛОГ | 1 | 909.39 | C3 | 1 | Системи прокладки кабеля Ultra | 19GA-0Z1
ETK44108T | ВСТАВКА НА КРИШКУ ЛЮЧКА 4 МОД | 1 | 192 | C3 | 1 | Системи прокладки кабеля Ultra | 19GA-0Z1
ETK44112 | 6X МОД ЛЮЧОК ПІДЛОГ | 1 | 972.32 | C3 | 1 | Системи прокладки кабеля Ultra | 19GA-0Z1
ETK44112T | ВСТАВКА НА КРИШКУ ЛЮЧКА 6 МОД | 1 | 192 | C3 | 1 | Системи прокладки кабеля Ultra | 19GA-0Z1
ETK44708 | КОРОБКА ДЛЯ 4 МОД ЛЮЧКА В ФАЛЬШПОЛ | 1 | 154.19 | C3 | 6 | Системи прокладки кабеля Ultra | 19GA-0Z1
ETK44712 | КОРОБКА ДЛЯ 6 МОД ЛЮЧКА В ФАЛЬШПОЛ | 1 | 199.82 | C3 | 4 | Системи прокладки кабеля Ultra | 19GA-0Z1
ETK44832 | КОРОБКА ДЛЯ 2 МОД ЛЮЧКА В БЕТОН | 1 | 295.79 | C3 | 4 | Системи прокладки кабеля Ultra | 19GA-0Z1
ETK44834 | КОРОБКА ДЛЯ 4 МОД ЛЮЧКА В БЕТОН | 1 | 416.94 | C3 | 2 | Системи прокладки кабеля Ultra | 19GA-0Z1
ETK44836 | КОРОБКА ДЛЯ 6 МОД ЛЮЧКА В БЕТОН | 1 | 449.03 | C3 | 2 | Системи прокладки кабеля Ultra | 19GA-0Z1
ETK45022E | НАКЛАДКА ІНФ. 45х22.5, 1xRJ, ULTRA | 1 | 20.46 | C3 | 1 | Системи прокладки кабеля Ultra | 19GA-0Z1
ETK45045E | НАКЛАДКА ІНФ. 45х45, 1xRJ, ULTRA | 1 | 22.03 | C3 | 1 | Системи прокладки кабеля Ultra | 19GA-0Z1
ETK45122E | ЗАГЛУШКА 45х22.5, ULTRA | 1 | 14.17 | C3 | 1 | Системи прокладки кабеля Ultra | 19GA-0Z1
ETK45245E | НАКЛАДКА ІНФ. 45х45, 2xRJ, ULTRA | 1 | 23.61 | C3 | 1 | Системи прокладки кабеля Ultra | 19GA-0Z1
ETK50012 | ПІДЛОГОВИЙ КАНАЛ 50X12 ULTRA, ПВХ | 1 | 46.12 | С1 | 60 | Системи прокладки кабеля Ultra | 19GA-0Z1
ETK60320 | КУТ ВНУТ.КАН.60X25,60X40,60X60,РЕГ.ULT | 1 | 34.61 | C3 | 1 | Системи прокладки кабеля Ultra | 19GA-0Z1
ETK60325 | МІНІ-КАНАЛ 60Х25 ULTRA, ПВХ | 1 | 61.26 | С1 | 36 | Системи прокладки кабеля Ultra | 19GA-0Z1
ETK60330 | КУТ ЗОВН.КАН.60X25,60X40,60X60 РЕГ.ULT | 1 | 34.61 | C3 | 1 | Системи прокладки кабеля Ultra | 19GA-0Z1
ETK60340 | МІНІ-КАНАЛ 60Х40 ULTRA, ПВХ | 1 | 67.34 | С1 | 24 | Системи прокладки кабеля Ultra | 19GA-0Z1
ETK60341 | КУТ ПЛОС.КАН.60X25, 60X40, 60X60 ULT,ПВХ | 1 | 26.93 | C3 | 18 | Системи прокладки кабеля Ultra | 19GA-0Z1
ETK60350 | Т-ПОД ВІДГАЛ.КАН.60X25,60X40,60X60 ULT | 1 | 25.17 | C3 | 1 | Системи прокладки кабеля Ultra | 19GA-0Z1
ETK60360 | МІНІ-КАНАЛ 60Х60 ULTRA, ПВХ | 1 | 74.07 | С1 | 16 | Системи прокладки кабеля Ultra | 19GA-0Z1
ETK60361 | ЗАГЛ.КАН.60X25, 60X40, 60X60 ULT,ПВХ | 1 | 23.57 | C3 | 50 | Системи прокладки кабеля Ultra | 19GA-0Z1
ETK60370 | НАКЛ.НА СТИК КАН.60X25,60X40,60X60 ULT | 1 | 15.83 | C3 | 25 | Системи прокладки кабеля Ultra | 19GA-0Z1
ETK74020 | КУТ ВНУТ.КАН.74X21, РЕГУЛЬ. ULT,ПВХ | 1 | 23.57 | C3 | 10 | Системи прокладки кабеля Ultra | 19GA-0Z1
ETK74021 | МІНІ-КАНАЛ 3Х СЕКЦ. 74X21 ULT,ПВХ | 1 | 80.81 | C3 | 24 | Системи прокладки кабеля Ultra | 19GA-0Z1
ETK74022 | Т-ПОД.РЕДУК.КАН.74X21 НА 21X12 ULT,ПВХ | 1 | 67.34 | C3 | 5 | Системи прокладки кабеля Ultra | 19GA-0Z1
ETK74030 | КУТ ЗОВН.КАН.74X21, РЕГУЛЬ. ULT,ПВХ | 1 | 25 | C3 | 10 | Системи прокладки кабеля Ultra | 19GA-0Z1
ETK74040 | КУТ ПЛОС.КАН.74X21 ULT,ПВХ | 1 | 51.18 | C3 | 10 | Системи прокладки кабеля Ultra | 19GA-0Z1
ETK74041 | Т-ПОД.РЕДУК.КАН.74X21 НА 40X17 ULT,ПВХ | 1 | 67.34 | C3 | 5 | Системи прокладки кабеля Ultra | 19GA-0Z1
ETK74050 | Т-ПОД ВІДГАЛ.КАН.74Х21 ULT,ПВХ | 1 | 67.34 | C3 | 10 | Системи прокладки кабеля Ultra | 19GA-0Z1
ETK74060 | ЗАГЛУШКА КАН.74X21 ULT,ПВХ | 1 | 28.62 | C3 | 20 | Системи прокладки кабеля Ultra | 19GA-0Z1
ETK74070 | НАКЛ.НА СТИК КАН.74X21 ULT,ПВХ | 1 | 18 | C3 | 20 | Системи прокладки кабеля Ultra | 19GA-0Z1
ETK77019 | ПІДЛОГОВИЙ КАНАЛ 77X19 ULTRA, ПВХ | 1 | 81.81 | C2 | 40 | Системи прокладки кабеля Ultra | 19GA-0Z1
ETK77040 | КУТ 90? ДЛЯ ПІДЛОГ.КАНАЛУ 77x19mm, ULTRA | 1 | 53.49 | C3 | 5 | Системи прокладки кабеля Ultra | 19GA-0Z1
ETK77050 | Т-СЕКЦІЯ ДЛЯ ПІДЛОГ.КАНАЛУ 77x19mm,ULTRA | 1 | 92.83 | C3 | 5 | Системи прокладки кабеля Ultra | 19GA-0Z1
ETK77060 | ЗАГЛУШКА ДЛЯ ПІДЛОГ.КАНАЛУ 77x19mm,ULTRA | 1 | 48.78 | C3 | 10 | Системи прокладки кабеля Ultra | 19GA-0Z1
ETK77070 | З'ЕДНУВАЧ ПІДЛОГ.КАНАЛУ 77x19mm,ULTRA | 1 | 31.16 | C3 | 10 | Системи прокладки кабеля Ultra | 19GA-0Z1
ETK77080 | БАШЕНКА НА 4 ПОСТА 45Х45, ULTRA | 1 | 374.45 | C3 | 1 | Системи прокладки кабеля Ultra | 19GA-0Z1
ETK80520 | КУТ ВНУТРІШНІЙ КАНАЛА 80Х50ММ ПВХ ULTRA | 1 | 46.12 | C3 | 4 | Системи прокладки кабеля Ultra | 19GA-0Z1
ETK80530 | КУТ ЗОВНІШНІЙ КАНАЛА 80Х50ММ ПВХ ULTRA | 1 | 46.12 | C3 | 8 | Системи прокладки кабеля Ultra | 19GA-0Z1
ETK80540 | КУТ ПЛОСКИЙ КАНАЛА 80Х50ММ ПВХ ULTRA | 1 | 34.61 | C3 | 5 | Системи прокладки кабеля Ultra | 19GA-0Z1
ETK80550 | КАБЕЛЬ-КАНАЛ 80Х50ММ ПВХ ULTRA | 1 | 117 | C3 | 8 | Системи прокладки кабеля Ultra | 19GA-0Z1
ETK80551 | Т-ОТВОД КАНАЛА 80Х50 ПВХ ULTRA | 1 | 34.61 | C3 | 4 | Системи прокладки кабеля Ultra | 19GA-0Z1
ETK80560 | ЗАГЛУШКА КАНАЛА 80X50 ПВХ ULTRA | 1 | 10.07 | C3 | 10 | Системи прокладки кабеля Ultra | 19GA-0Z1
ETK80570 | НАКЛАДКА НА СТИК КАНАЛА 80X50 ПВХ ULTRA | 1 | 18 | C3 | 10 | Системи прокладки кабеля Ultra | 19GA-0Z1
ETK80571 | ТРИМАЧ КАБЕЛЯ 80X50 ПВХ ULTRA | 1 | 11.02 | C3 | 10 | Системи прокладки кабеля Ultra | 19GA-0Z1
ETK80580 | ТРИМАЧ РОЗЕТКИ 80X50 ПВХ ULTRA | 1 | 30.98 | C3 | 6 | Системи прокладки кабеля Ultra | 19GA-0Z1
EZ9D34610 | EZ9 ДИФ.АВТ.ВИМ. 1Р+N/10А/30мА/ТИП "АС" | 1 | 502.84 | С1 | 1 | Easy 9 модульне обладнання для житлового будівництва | 19CU-0CX51B
EZ9D34616 | EZ9 ДИФ.АВТ.ВИМ. 1Р+N/16А/30мА/ТИП "АС" | 1 | 477.71 | С1 | 1 | Easy 9 модульне обладнання для житлового будівництва | 19CU-0CX51B
EZ9D34620 | EZ9 ДИФ.АВТ.ВИМ. 1Р+N/20А/30мА/ТИП "АС" | 1 | 502.84 | С1 | 1 | Easy 9 модульне обладнання для житлового будівництва | 19CU-0CX51B
EZ9D34625 | EZ9 ДИФ.АВТ.ВИМ. 1Р+N/25А/30мА/ТИП "АС" | 1 | 527.29 | С1 | 1 | Easy 9 модульне обладнання для житлового будівництва | 19CU-0CX51B
EZ9D34632 | EZ9 ДИФ.АВТ.ВИМ. 1Р+N/32А/30мА/ТИП "АС" | 1 | 556.1 | С1 | 1 | Easy 9 модульне обладнання для житлового будівництва | 19CU-0CX51B
EZ9E108P2F | EZ9 ЩИТ ПЛ.ВРІЗ. БІЛ.ДВ 1РЯД/8М+2КК | 1 | 210.38 | С1 | 1 | Easy Box щити для модульного обладнання | 19CU-0CX51L
EZ9E108P2S | EZ9 ЩИТ ПЛ.НАВ. БІЛ.ДВ 1РЯД/8М+2КК | 1 | 231.15 | С1 | 1 | Easy Box щити для модульного обладнання | 19CU-0CX51L
EZ9E108S2F | EZ9 ЩИТ ПЛ.ВРІЗ. ДИМЧ.ДВ 1РЯД/8М+2КК | 1 | 233.5 | С1 | 1 | Easy Box щити для модульного обладнання | 19CU-0CX51L
EZ9E108S2S | EZ9 ЩИТ ПЛ.НАВ. ДИМЧ.ДВ 1РЯД/8М+2КК | 1 | 256.95 | С1 | 1 | Easy Box щити для модульного обладнання | 19CU-0CX51L
EZ9E112P2F | EZ9 ЩИТ ПЛ.ВРІЗ. БІЛ.ДВ 1РЯД/12М+2КК | 1 | 247.57 | С1 | 1 | Easy Box щити для модульного обладнання | 19CU-0CX51L
EZ9E112P2S | EZ9 ЩИТ ПЛ.НАВ. БІЛ.ДВ 1РЯД/12М+2КК | 1 | 272.02 | С1 | 1 | Easy Box щити для модульного обладнання | 19CU-0CX51L
EZ9E112S2F | EZ9 ЩИТ ПЛ.ВРІЗ. ДИМЧ.ДВ 1РЯД/12М+2КК | 1 | 274.7 | С1 | 1 | Easy Box щити для модульного обладнання | 19CU-0CX51L
EZ9E112S2S | EZ9 ЩИТ ПЛ.НАВ. ДИМЧ.ДВ 1РЯД/12М+2КК | 1 | 302.51 | С1 | 1 | Easy Box щити для модульного обладнання | 19CU-0CX51L
EZ9E118P2F | EZ9 ЩИТ ПЛ.ВРІЗ. БІЛ.ДВ 1РЯД/18М+2КК | 1 | 334 | С1 | 1 | Easy Box щити для модульного обладнання | 19CU-0CX51L
EZ9E118P2S | EZ9 ЩИТ ПЛ.НАВ. БІЛ.ДВ 1РЯД/18М+2КК | 1 | 350.41 | С1 | 1 | Easy Box щити для модульного обладнання | 19CU-0CX51L
EZ9E118S2F | EZ9 ЩИТ ПЛ.ВРІЗ. ДИМЧ.ДВ 1РЯД/18М+2КК | 1 | 370.85 | С1 | 1 | Easy Box щити для модульного обладнання | 19CU-0CX51L
EZ9E118S2S | EZ9 ЩИТ ПЛ.НАВ. ДИМЧ.ДВ 1РЯД/18М+2КК | 1 | 389.61 | С1 | 1 | Easy Box щити для модульного обладнання | 19CU-0CX51L
EZ9E212P2F | EZ9 ЩИТ ПЛ.ВРІЗ. БІЛ.ДВ 2РЯДИ/24М+2КК | 1 | 370.85 | С1 | 1 | Easy Box щити для модульного обладнання | 19CU-0CX51L
EZ9E212P2S | EZ9 ЩИТ ПЛ.НАВ. БІЛ.ДВ 2РЯДИ/24М+2КК | 1 | 389.61 | С1 | 1 | Easy Box щити для модульного обладнання | 19CU-0CX51L
EZ9E212S2F | EZ9 ЩИТ ПЛ.ВРІЗ. ДИМЧ.ДВ 2РЯД/24М+2КК | 1 | 412.05 | С1 | 1 | Easy Box щити для модульного обладнання | 19CU-0CX51L
EZ9E212S2S | EZ9 ЩИТ ПЛ.НАВ. ДИМЧ.ДВ 2РЯДИ/24М+2КК | 1 | 432.82 | С1 | 1 | Easy Box щити для модульного обладнання | 19CU-0CX51L
EZ9E312P2F | EZ9 ЩИТ ПЛ.ВРІЗ. БІЛ.ДВ 3РЯД/36М+2КК | 1 | 568.5 | С1 | 1 | Easy Box щити для модульного обладнання | 19CU-0CX51L
EZ9E312P2S | EZ9 ЩИТ ПЛ.НАВ. БІЛ.ДВ 3РЯДИ/36М+2КК | 1 | 597.31 | С1 | 1 | Easy Box щити для модульного обладнання | 19CU-0CX51L
EZ9E312S2F | EZ9 ЩИТ ПЛ.ВРІЗ. ДИМЧ.ДВ 3РЯД/36М+2КК | 1 | 631.81 | С1 | 1 | Easy Box щити для модульного обладнання | 19CU-0CX51L
EZ9E312S2S | EZ9 ЩИТ ПЛ.НАВ. ДИМЧ.ДВ 3РЯДИ/36М+2КК | 1 | 663.64 | С1 | 1 | Easy Box щити для модульного обладнання | 19CU-0CX51L
EZ9F14106 | EZ9 АВТ. ВИМ, 1Р, 6А, Х-КА "В" | 1 | 78.39 | С1 | 1 | Easy 9 модульне обладнання для житлового будівництва | 19CU-0CX51B
EZ9F14110 | EZ9 АВТ. ВИМ, 1Р, 10А, Х-КА "В" | 1 | 72.7 | C2 | 1 | Easy 9 модульне обладнання для житлового будівництва | 19CU-0CX51B
EZ9F14116 | EZ9 АВТ. ВИМ, 1Р, 16А, Х-КА "В" | 1 | 72.7 | C2 | 1 | Easy 9 модульне обладнання для житлового будівництва | 19CU-0CX51B
EZ9F14120 | EZ9 АВТ. ВИМ, 1Р, 20А, Х-КА "В" | 1 | 76.38 | C2 | 1 | Easy 9 модульне обладнання для житлового будівництва | 19CU-0CX51B
EZ9F14125 | EZ9 АВТ. ВИМ, 1Р, 25А, Х-КА "В" | 1 | 76.38 | C2 | 1 | Easy 9 модульне обладнання для житлового будівництва | 19CU-0CX51B
EZ9F14132 | EZ9 АВТ. ВИМ, 1Р, 32А, Х-КА "В" | 1 | 91.79 | C3 | 1 | Easy 9 модульне обладнання для житлового будівництва | 19CU-0CX51B
EZ9F14140 | EZ9 АВТ. ВИМ, 1Р, 40А, Х-КА "В" | 1 | 105.19 | C2 | 1 | Easy 9 модульне обладнання для житлового будівництва | 19CU-0CX51B
EZ9F14150 | EZ9 АВТ. ВИМ, 1Р, 50А, Х-КА "В" | 1 | 112.56 | C2 | 1 | Easy 9 модульне обладнання для житлового будівництва | 19CU-0CX51B
EZ9F14163 | EZ9 АВТ. ВИМ, 1Р, 63А, Х-КА "В" | 1 | 117.25 | C2 | 1 | Easy 9 модульне обладнання для житлового будівництва | 19CU-0CX51B
EZ9F14206 | EZ9 АВТ. ВИМ, 2Р, 6А, Х-КА "В" | 1 | 189.95 | C3 | 1 | Easy 9 модульне обладнання для житлового будівництва | 19CU-0CX51B
EZ9F14210 | EZ9 АВТ. ВИМ, 2Р, 10А, Х-КА "В" | 1 | 175.88 | C3 | 1 | Easy 9 модульне обладнання для житлового будівництва | 19CU-0CX51B
EZ9F14216 | EZ9 АВТ. ВИМ, 2Р, 16А, Х-КА "В" | 1 | 175.88 | C3 | 1 | Easy 9 модульне обладнання для житлового будівництва | 19CU-0CX51B
EZ9F14220 | EZ9 АВТ. ВИМ, 2Р, 20А, Х-КА "В" | 1 | 184.59 | C3 | 1 | Easy 9 модульне обладнання для житлового будівництва | 19CU-0CX51B
EZ9F14225 | EZ9 АВТ. ВИМ, 2Р, 25А, Х-КА "В" | 1 | 184.59 | C3 | 1 | Easy 9 модульне обладнання для житлового будівництва | 19CU-0CX51B
EZ9F14232 | EZ9 АВТ. ВИМ, 2Р, 32А, Х-КА "В" | 1 | 202.34 | C3 | 1 | Easy 9 модульне обладнання для житлового будівництва | 19CU-0CX51B
EZ9F14240 | EZ9 АВТ. ВИМ, 2Р, 40А, Х-КА "В" | 1 | 231.15 | C3 | 1 | Easy 9 модульне обладнання для житлового будівництва | 19CU-0CX51B
EZ9F14250 | EZ9 АВТ. ВИМ, 2Р, 50А, Х-КА "В" | 1 | 246.9 | C3 | 1 | Easy 9 модульне обладнання для житлового будівництва | 19CU-0CX51B
EZ9F14263 | EZ9 АВТ. ВИМ, 2Р, 63А, Х-КА "В" | 1 | 258.29 | C3 | 1 | Easy 9 модульне обладнання для житлового будівництва | 19CU-0CX51B
EZ9F14306 | EZ9 АВТ. ВИМ, 3Р, 6А, Х-КА "В" | 1 | 293.46 | C3 | 1 | Easy 9 модульне обладнання для житлового будівництва | 19CU-0CX51B
EZ9F14310 | EZ9 АВТ. ВИМ, 3Р, 10А, Х-КА "В" | 1 | 271.69 | C3 | 1 | Easy 9 модульне обладнання для житлового будівництва | 19CU-0CX51B
EZ9F14316 | EZ9 АВТ. ВИМ, 3Р, 16А, Х-КА "В" | 1 | 271.69 | C3 | 1 | Easy 9 модульне обладнання для житлового будівництва | 19CU-0CX51B
EZ9F14320 | EZ9 АВТ. ВИМ, 3Р, 20А, Х-КА "В" | 1 | 285.09 | C2 | 1 | Easy 9 модульне обладнання для житлового будівництва | 19CU-0CX51B
EZ9F14325 | EZ9 АВТ. ВИМ, 3Р, 25А, Х-КА "В" | 1 | 285.09 | C3 | 1 | Easy 9 модульне обладнання для житлового будівництва | 19CU-0CX51B
EZ9F14332 | EZ9 АВТ. ВИМ, 3Р, 32А, Х-КА "В" | 1 | 312.56 | C3 | 1 | Easy 9 модульне обладнання для житлового будівництва | 19CU-0CX51B
EZ9F14340 | EZ9 АВТ. ВИМ, 3Р, 40А, Х-КА "В" | 1 | 356.44 | C3 | 1 | Easy 9 модульне обладнання для житлового будівництва | 19CU-0CX51B
EZ9F14350 | EZ9 АВТ. ВИМ, 3Р, 50А, Х-КА "В" | 1 | 382.57 | C3 | 1 | Easy 9 модульне обладнання для житлового будівництва | 19CU-0CX51B
EZ9F14363 | EZ9 АВТ. ВИМ, 3Р, 63А, Х-КА "В" | 1 | 398.99 | C3 | 1 | Easy 9 модульне обладнання для житлового будівництва | 19CU-0CX51B
EZ9F14406 | EZ9 АВТ. ВИМ, 4Р, 6А, Х-КА "В" | 1 | 396.98 | C3 | 1 | Easy 9 модульне обладнання для житлового будівництва | 19CU-0CX51B
EZ9F14410 | EZ9 АВТ. ВИМ, 4Р, 10А, Х-КА "В" | 1 | 367.83 | C3 | 1 | Easy 9 модульне обладнання для житлового будівництва | 19CU-0CX51B
EZ9F14416 | EZ9 АВТ. ВИМ, 4Р, 16А, Х-КА "В" | 1 | 367.83 | C3 | 1 | Easy 9 модульне обладнання для житлового будівництва | 19CU-0CX51B
EZ9F14420 | EZ9 АВТ. ВИМ, 4Р, 20А, Х-КА "В" | 1 | 386.26 | C3 | 1 | Easy 9 модульне обладнання для житлового будівництва | 19CU-0CX51B
EZ9F14425 | EZ9 АВТ. ВИМ, 4Р, 25А, Х-КА "В" | 1 | 386.26 | C3 | 1 | Easy 9 модульне обладнання для житлового будівництва | 19CU-0CX51B
EZ9F14432 | EZ9 АВТ. ВИМ, 4Р, 32А, Х-КА "В" | 1 | 422.77 | C3 | 1 | Easy 9 модульне обладнання для житлового будівництва | 19CU-0CX51B
EZ9F14440 | EZ9 АВТ. ВИМ, 4Р, 40А, Х-КА "В" | 1 | 505.85 | C3 | 1 | Easy 9 модульне обладнання для житлового будівництва | 19CU-0CX51B
EZ9F14450 | EZ9 АВТ. ВИМ, 4Р, 50А, Х-КА "В" | 1 | 541.7 | C3 | 1 | Easy 9 модульне обладнання для житлового будівництва | 19CU-0CX51B
EZ9F14463 | EZ9 АВТ. ВИМ, 4Р, 63А, Х-КА "В" | 1 | 566.49 | C3 | 1 | Easy 9 модульне обладнання для житлового будівництва | 19CU-0CX51B
EZ9F34106 | EZ9 АВТ. ВИМ, 1Р, 6А, Х-КА "С" | 1 | 72.7 | С1 | 12 | Easy 9 модульне обладнання для житлового будівництва | 19CU-0CX51B
EZ9F34110 | EZ9 АВТ. ВИМ, 1Р, 10А, Х-КА "С" | 1 | 67.34 | С1 | 12 | Easy 9 модульне обладнання для житлового будівництва | 19CU-0CX51B
EZ9F34116 | EZ9 АВТ. ВИМ, 1Р, 16А, Х-КА "С" | 1 | 64.66 | С1 | 12 | Easy 9 модульне обладнання для житлового будівництва | 19CU-0CX51B
EZ9F34120 | EZ9 АВТ. ВИМ, 1Р, 20А, Х-КА "С" | 1 | 70.69 | С1 | 12 | Easy 9 модульне обладнання для житлового будівництва | 19CU-0CX51B
EZ9F34125 | EZ9 АВТ. ВИМ, 1Р, 25А, Х-КА "С" | 1 | 70.69 | С1 | 12 | Easy 9 модульне обладнання для житлового будівництва | 19CU-0CX51B
EZ9F34132 | EZ9 АВТ. ВИМ, 1Р, 32А, Х-КА "С" | 1 | 77.39 | С1 | 12 | Easy 9 модульне обладнання для житлового будівництва | 19CU-0CX51B
EZ9F34140 | EZ9 АВТ. ВИМ, 1Р, 40А, Х-КА "С" | 1 | 84.09 | С1 | 12 | Easy 9 модульне обладнання для житлового будівництва | 19CU-0CX51B
EZ9F34150 | EZ9 АВТ. ВИМ, 1Р, 50А, Х-КА "С" | 1 | 90.12 | С1 | 12 | Easy 9 модульне обладнання для житлового будівництва | 19CU-0CX51B
EZ9F34163 | EZ9 АВТ. ВИМ, 1Р, 63А, Х-КА "С" | 1 | 94.14 | С1 | 12 | Easy 9 модульне обладнання для житлового будівництва | 19CU-0CX51B
EZ9F34206 | EZ9 АВТ. ВИМ, 2Р, 6А, Х-КА "С" | 1 | 159.8 | C2 | 1 | Easy 9 модульне обладнання для житлового будівництва | 19CU-0CX51B
EZ9F34210 | EZ9 АВТ. ВИМ, 2Р, 10А, Х-КА "С" | 1 | 148.07 | С1 | 1 | Easy 9 модульне обладнання для житлового будівництва | 19CU-0CX51B
EZ9F34216 | EZ9 АВТ. ВИМ, 2Р, 16А, Х-КА "С" | 1 | 148.07 | С1 | 6 | Easy 9 модульне обладнання для житлового будівництва | 19CU-0CX51B
EZ9F34220 | EZ9 АВТ. ВИМ, 2Р, 20А, Х-КА "С" | 1 | 155.44 | С1 | 6 | Easy 9 модульне обладнання для житлового будівництва | 19CU-0CX51B
EZ9F34225 | EZ9 АВТ. ВИМ, 2Р, 25А, Х-КА "С" | 1 | 155.44 | С1 | 6 | Easy 9 модульне обладнання для житлового будівництва | 19CU-0CX51B
EZ9F34232 | EZ9 АВТ. ВИМ, 2Р, 32А, Х-КА "С" | 1 | 169.85 | С1 | 6 | Easy 9 модульне обладнання для житлового будівництва | 19CU-0CX51B
EZ9F34240 | EZ9 АВТ. ВИМ, 2Р, 40А, Х-КА "С" | 1 | 184.92 | С1 | 1 | Easy 9 модульне обладнання для житлового будівництва | 19CU-0CX51B
EZ9F34250 | EZ9 АВТ. ВИМ, 2Р, 50А, Х-КА "С" | 1 | 197.99 | С1 | 6 | Easy 9 модульне обладнання для житлового будівництва | 19CU-0CX51B
EZ9F34263 | EZ9 АВТ. ВИМ, 2Р, 63А, Х-КА "С" | 1 | 207.03 | C2 | 1 | Easy 9 модульне обладнання для житлового будівництва | 19CU-0CX51B
EZ9F34306 | EZ9 АВТ. ВИМ, 3Р, 6А, Х-КА "С" | 1 | 244.22 | С1 | 4 | Easy 9 модульне обладнання для житлового будівництва | 19CU-0CX51B
EZ9F34310 | EZ9 АВТ. ВИМ, 3Р, 10А, Х-КА "С" | 1 | 228.81 | С1 | 4 | Easy 9 модульне обладнання для житлового будівництва | 19CU-0CX51B
EZ9F34316 | EZ9 АВТ. ВИМ, 3Р, 16А, Х-КА "С" | 1 | 228.81 | С1 | 4 | Easy 9 модульне обладнання для житлового будівництва | 19CU-0CX51B
EZ9F34320 | EZ9 АВТ. ВИМ, 3Р, 20А, Х-КА "С" | 1 | 240.2 | С1 | 4 | Easy 9 модульне обладнання для житлового будівництва | 19CU-0CX51B
EZ9F34325 | EZ9 АВТ. ВИМ, 3Р, 25А, Х-КА "С" | 1 | 240.2 | С1 | 4 | Easy 9 модульне обладнання для житлового будівництва | 19CU-0CX51B
EZ9F34332 | EZ9 АВТ. ВИМ, 3Р, 32А, Х-КА "С" | 1 | 262.98 | С1 | 4 | Easy 9 модульне обладнання для житлового будівництва | 19CU-0CX51B
EZ9F34340 | EZ9 АВТ. ВИМ, 3Р, 40А, Х-КА "С" | 1 | 285.09 | С1 | 4 | Easy 9 модульне обладнання для житлового будівництва | 19CU-0CX51B
EZ9F34350 | EZ9 АВТ. ВИМ, 3Р, 50А, Х-КА "С" | 1 | 321.94 | С1 | 4 | Easy 9 модульне обладнання для житлового будівництва | 19CU-0CX51B
EZ9F34363 | EZ9 АВТ. ВИМ, 3Р, 63А, Х-КА "С" | 1 | 336.01 | С1 | 4 | Easy 9 модульне обладнання для житлового будівництва | 19CU-0CX51B
EZ9F34406 | EZ9 АВТ. ВИМ, 4Р, 6А, Х-КА "С" | 1 | 361.13 | C3 | 1 | Easy 9 модульне обладнання для житлового будівництва | 19CU-0CX51B
EZ9F34410 | EZ9 АВТ. ВИМ, 4Р, 10А, Х-КА "С" | 1 | 334.33 | C3 | 1 | Easy 9 модульне обладнання для житлового будівництва | 19CU-0CX51B
EZ9F34416 | EZ9 АВТ. ВИМ, 4Р, 16А, Х-КА "С" | 1 | 334.33 | C2 | 1 | Easy 9 модульне обладнання для житлового будівництва | 19CU-0CX51B
EZ9F34420 | EZ9 АВТ. ВИМ, 4Р, 20А, Х-КА "С" | 1 | 333.264 | C3 | 1 | Easy 9 модульне обладнання для житлового будівництва | 19CU-0CX51B
EZ9F34425 | EZ9 АВТ. ВИМ, 4Р, 25А, Х-КА "С" | 1 | 351.08 | C2 | 1 | Easy 9 модульне обладнання для житлового будівництва | 19CU-0CX51B
EZ9F34432 | EZ9 АВТ. ВИМ, 4Р, 32А, Х-КА "С" | 1 | 384.25 | C2 | 1 | Easy 9 модульне обладнання для житлового будівництва | 19CU-0CX51B
EZ9F34440 | EZ9 АВТ. ВИМ, 4Р, 40А, Х-КА "С" | 1 | 417.75 | C2 | 1 | Easy 9 модульне обладнання для житлового будівництва | 19CU-0CX51B
EZ9F34450 | EZ9 АВТ. ВИМ, 4Р, 50А, Х-КА "С" | 1 | 447.56 | C3 | 1 | Easy 9 модульне обладнання для житлового будівництва | 19CU-0CX51B
EZ9F34463 | EZ9 АВТ. ВИМ, 4Р, 63А, Х-КА "С" | 1 | 467.66 | C2 | 1 | Easy 9 модульне обладнання для житлового будівництва | 19CU-0CX51B
EZ9L33120 | EZ9 ЗАХ.ІМП.П-НАПР.1Р/20кА/10кА/1,3кВ | 1 | 367.5 | C2 | 1 | Easy 9 модульне обладнання для житлового будівництва | 19CU-0CX51B
EZ9L33345 | EZ9 ЗАХ.ІМП.П-НАПР. 3Р/45кА/20кА | 1 | 1198.63 | C2 | 1 | Easy 9 модульне обладнання для житлового будівництва | 19CU-0CX51B
EZ9L33620 | EZ9 ЗАХ.ІМП.П-НАПР.1Р+N/20кА/10кА/1,3кВ | 1 | 509.54 | С1 | 1 | Easy 9 модульне обладнання для житлового будівництва | 19CU-0CX51B
EZ9L33720 | EZ9 ЗАХ.ІМП.П-НАПР. 3Р+N/20кА/10кА/1,3кВ | 1 | 1228.78 | С1 | 1 | Easy 9 модульне обладнання для житлового будівництва | 19CU-0CX51B
EZ9L33745 | EZ9 ЗАХ.ІМП.П-НАПР. 3Р+N/45кА/20кА/1,5кВ | 1 | 1535.98 | C2 | 1 | Easy 9 модульне обладнання для житлового будівництва | 19CU-0CX51B
EZ9R14225 | EZ9 ДИФ.ВИМ, 2Р 0,01А 25А ТИП "АС" | 1 | 509.2 | С1 | 1 | Easy 9 модульне обладнання для житлового будівництва | 19CU-0CX51B
EZ9R34225 | EZ9 ДИФ.ВИМ, 2Р 0,03А 25А ТИП "АС" | 1 | 447.9 | С1 | 1 | Easy 9 модульне обладнання для житлового будівництва | 19CU-0CX51B
EZ9R34240 | EZ9 ДИФ.ВИМ, 2Р 0,03А 40А ТИП "АС" | 1 | 476.37 | С1 | 1 | Easy 9 модульне обладнання для житлового будівництва | 19CU-0CX51B
EZ9R34263 | EZ9 ДИФ.ВИМ, 2Р 0,03А 63А ТИП "АС" | 1 | 716.57 | С1 | 1 | Easy 9 модульне обладнання для житлового будівництва | 19CU-0CX51B
EZ9R34425 | EZ9 ДИФ.ВИМ, 4Р 0,03А 25А ТИП "АС" | 1 | 762.13 | С1 | 1 | Easy 9 модульне обладнання для житлового будівництва | 19CU-0CX51B
EZ9R34440 | EZ9 ДИФ.ВИМ, 4Р 0,03А 40А ТИП "АС" | 1 | 828.46 | С1 | 1 | Easy 9 модульне обладнання для житлового будівництва | 19CU-0CX51B
EZ9R34463 | EZ9 ДИФ.ВИМ, 4Р 0,03А 63А ТИП "АС" | 1 | 1325.26 | C2 | 1 | Easy 9 модульне обладнання для житлового будівництва | 19CU-0CX51B
EZ9R54240 | EZ9 ДИФ.ВИМ, 2Р 0,1А 40А ТИП "АС" | 1 | 403.01 | C2 | 1 | Easy 9 модульне обладнання для житлового будівництва | 19CU-0CX51B
EZ9R54263 | EZ9 ДИФ.ВИМ, 2Р 0,1А 63А ТИП "АС" | 1 | 644.88 | C2 | 1 | Easy 9 модульне обладнання для житлового будівництва | 19CU-0CX51B
EZ9R54440 | EZ9 ДИФ.ВИМ, 4Р 0,1А 40А ТИП "АС" | 1 | 745.71 | C2 | 1 | Easy 9 модульне обладнання для житлового будівництва | 19CU-0CX51B
EZ9R64240 | EZ9 ДИФ.ВИМ, 2Р 0,3А 40А ТИП "АС" | 1 | 403.01 | C2 | 1 | Easy 9 модульне обладнання для житлового будівництва | 19CU-0CX51B
EZ9R64263 | EZ9 ДИФ.ВИМ, 2Р 0,3А 63А ТИП "АС" | 1 | 644.88 | C2 | 1 | Easy 9 модульне обладнання для житлового будівництва | 19CU-0CX51B
EZ9R64440 | EZ9 ДИФ.ВИМ, 4Р 0,3А 40А ТИП "АС" | 1 | 745.71 | C2 | 1 | Easy 9 модульне обладнання для житлового будівництва | 19CU-0CX51B
EZ9R64463 | EZ9 ДИФ.ВИМ, 4Р 0,3А 63А ТИП "АС" | 1 | 1192.6 | C2 | 1 | Easy 9 модульне обладнання для житлового будівництва | 19CU-0CX51B
EZ9R74240 | EZ9 ДИФ.ВИМ.,ЗАХ.ПО НАПР. 40A | 1 | 503.84 | C2 | 1 | Easy 9 модульне обладнання для житлового будівництва | 19CU-0CX51B
EZ9R74263 | EZ9 ДИФ.ВИМ.,ЗАХ.ПО НАПР. 63A/2Р/100мА/А | 1 | 806.01 | C2 | 1 | Easy 9 модульне обладнання для житлового будівництва | 19CU-0CX51B
EZ9R84240 | EZ9 ДИФ.ВИМ.,ЗАХ.ПО НАПР. 40А/2Р300мА/А | 1 | 503.84 | C2 | 1 | Easy 9 модульне обладнання для житлового будівництва | 19CU-0CX51B
EZ9R84263 | EZ9 ДИФ.ВИМ.,ЗАХ.ПО НАПР. 63А/2Р300мА/А | 1 | 806.01 | C3 | 1 | Easy 9 модульне обладнання для житлового будівництва | 19CU-0CX51B
EZ9S16140 | EZ9 ВИМ.НАВАНТ."І-О"1Р 230В 40А/5кА | 1 | 73.776 | C3 | 1 | Easy 9 модульне обладнання для житлового будівництва | 19CU-0CX51B
EZ9S16163 | EZ9 ВИМ.НАВАНТ."І-О"1Р 230В 63А/5кА | 1 | 92.538 | C3 | 1 | Easy 9 модульне обладнання для житлового будівництва | 19CU-0CX51B
EZ9S16180 | EZ9 ВИМ.НАВАНТ."І-О"1Р 230В 80А/5кА | 1 | 129.108 | C3 | 1 | Easy 9 модульне обладнання для житлового будівництва | 19CU-0CX51B
EZ9S16240 | EZ9 ВИМ.НАВАНТ."І-О"2Р 400В 40А/5кА | 1 | 116.58 | C2 | 1 | Easy 9 модульне обладнання для житлового будівництва | 19CU-0CX51B
EZ9S16263 | EZ9 ВИМ.НАВАНТ."І-О"2Р 400В 63А/5кА | 1 | 146.06 | C3 | 1 | Easy 9 модульне обладнання для житлового будівництва | 19CU-0CX51B
EZ9S16340 | EZ9 ВИМ.НАВАНТ."І-О"3Р 400В 40А/5кА | 1 | 186.6 | C2 | 4 | Easy 9 модульне обладнання для житлового будівництва | 19CU-0CX51B
EZ9S16363 | EZ9 ВИМ.НАВАНТ."І-О"3Р 400В 63А/5кА | 1 | 233.16 | C2 | 4 | Easy 9 модульне обладнання для житлового будівництва | 19CU-0CX51B
EZ9S16380 | EZ9 ВИМ.НАВАНТ."І-О"3Р 400В 80А/5кА | 1 | 326.63 | C3 | 1 | Easy 9 модульне обладнання для житлового будівництва | 19CU-0CX51B
EZ9S16391 | EZ9 ВИМ.НАВАНТ."І-О"3Р 400В100А/5кА | 1 | 410.38 | C2 | 1 | Easy 9 модульне обладнання для житлового будівництва | 19CU-0CX51B
EZ9S16392 | EZ9 ВИМ.НАВАНТ."І-О"3Р 400В125А/5кА | 1 | 457.28 | C3 | 1 | Easy 9 модульне обладнання для житлового будівництва | 19CU-0CX51B
EZ9S16440 | EZ9 ВИМ.НАВАНТ."І-О"4Р 400В 40А/5кА | 1 | 228.642 | C3 | 1 | Easy 9 модульне обладнання для житлового будівництва | 19CU-0CX51B
EZ9S16463 | EZ9 ВИМ.НАВАНТ."І-О"4Р 400В 63А/5кА | 1 | 285.882 | C3 | 1 | Easy 9 модульне обладнання для житлового будівництва | 19CU-0CX51B
EZ9S16480 | EZ9 ВИМ.НАВАНТ."І-О"4Р 400В 80А/5кА | 1 | 400.362 | C3 | 1 | Easy 9 модульне обладнання для житлового будівництва | 19CU-0CX51B
EZ9S16491 | EZ9 ВИМ.НАВАНТ."І-О"4Р 400В100А/5кА | 1 | 503.394 | C3 | 1 | Easy 9 модульне обладнання для житлового будівництва | 19CU-0CX51B
EZ9S16492 | EZ9 ВИМ.НАВАНТ."І-О"4Р 400В125А/5кА | 1 | 560.634 | C3 | 1 | Easy 9 модульне обладнання для житлового будівництва | 19CU-0CX51B
IMT35043 | ЛІНІЙКА ДЛЯ УСТ.КОРОБ. | 1 | 175.67 | C3 | 1 | Монтажні пристрої та аксесуари для відкритої установки, LED Lamps | 19GA-0YP
IMT35090 | РОЗПОДІЛЬНА КОРОБКА 70Х70Х40 | 1 | 24.73 | С1 | 96 | Монтажні пристрої та аксесуари для прихованої установки; PVC Tape; LED Lamps. | 19GA-0YZ
IMT35091 | РОЗПОДІЛЬНА КОРОБКА 100Х100Х50 | 1 | 38.47 | С1 | 45 | Монтажні пристрої та аксесуари для прихованої установки; PVC Tape; LED Lamps. | 19GA-0YZ
IMT35092 | РОЗПОДІЛЬНА КОРОБКА 85Х85Х40 | 1 | 26.78 | С1 | 72 | Монтажні пристрої та аксесуари для прихованої установки; PVC Tape; LED Lamps. | 19GA-0YZ
IMT35093 | РОЗПОДІЛЬНА КОРОБКА 65Х40 | 1 | 18.54 | С1 | 150 | Монтажні пристрої та аксесуари для прихованої установки; PVC Tape; LED Lamps. | 19GA-0YZ
IMT35094 | РОЗПОДІЛЬНА КОРОБКА 80Х40 | 1 | 19.91 | С1 | 96 | Монтажні пристрої та аксесуари для прихованої установки; PVC Tape; LED Lamps. | 19GA-0YZ
IMT35100 | УСТАНОВ КОРОБКА ДЛЯ СУЦІЛЬНИХ СТІН 65Х45 | 1 | 4.13 | С1 | 200 | Монтажні пристрої та аксесуари для прихованої установки; PVC Tape; LED Lamps. | 19GA-0YZ
IMT35101 | УСТАНОВ КОРОБКА ДЛЯ СУЦІЛЬНИХ СТІН 65Х60 | 1 | 5.16 | С1 | 120 | Монтажні пристрої та аксесуари для прихованої установки; PVC Tape; LED Lamps. | 19GA-0YZ
IMT35120 | РОЗПОДІЛ КОРОБКА ДЛЯ СУЦІЛЬН СТІН 70Х40 | 1 | 6.18 | С1 | 175 | Монтажні пристрої та аксесуари для прихованої установки; PVC Tape; LED Lamps. | 19GA-0YZ
IMT35121 | РОЗПОДІЛ КОРОБКА ДЛЯ СУЦІЛЬН СТІН 100Х50 | 1 | 9.96 | С1 | 84 | Монтажні пристрої та аксесуари для прихованої установки; PVC Tape; LED Lamps. | 19GA-0YZ
IMT35122 | РОЗПОДІЛ КОРОБКА ДЛЯ СУЦ СТІН 100Х100Х50 | 1 | 16.14 | С1 | 72 | Монтажні пристрої та аксесуари для прихованої установки; PVC Tape; LED Lamps. | 19GA-0YZ
IMT35150 | УСТАНОВОЧНА КОРОБКА ДЛЯ ПОРОЖ СТІН 65Х45 | 1 | 9.09 | С1 | 210 | Монтажні пристрої та аксесуари для прихованої установки; PVC Tape; LED Lamps. | 19GA-0YZ
IMT35160 | РОЗПОДІЛЬНА КОРОБКА ДЛЯ ПОРОЖ СТІН 80Х45 | 1 | 13.74 | С1 | 120 | Монтажні пристрої та аксесуари для прихованої установки; PVC Tape; LED Lamps. | 19GA-0YZ
IMT35161 | РОЗПОД КОРОБКА ДЛЯ ПОРОЖ СТІН 100x100x50 | 1 | 20.94 | С1 | 72 | Монтажні пристрої та аксесуари для прихованої установки; PVC Tape; LED Lamps. | 19GA-0YZ
IMT35180 | З'ЄДНУЮЧИЙ ЕЛЕМЕНТ | 1 | 1.37 | С1 | 900 | Монтажні пристрої та аксесуари для прихованої установки; PVC Tape; LED Lamps. | 19GA-0YZ
IMT36077 | РОЗП.КОРОБКА З КОЛОДКОЮ, IP65 MUREVA | 1 | 68.82 | С1 | 1 | Монтажні пристрої та аксесуари для відкритої установки, LED Lamps | 19GA-0YP
IMT36172 | КАБЕЛЬНИЙ ВВІД МUREVA | 100 | 15.5 | C3 | 10 | Монтажні пристрої та аксесуари для відкритої установки, LED Lamps | 19GA-0YP
IMT36181 | МУФТА КАБЕЛЬНОГО ВВОДУ ISO M20 | 100 | 13 | C3 | 50 | Монтажні пристрої та аксесуари для відкритої установки, LED Lamps | 19GA-0YP
IMT36182 | МУФТА КАБЕЛЬНОГО ВВОДУ ISO M25 | 100 | 13 | C3 | 50 | Монтажні пристрої та аксесуари для відкритої установки, LED Lamps | 19GA-0YP
IMT36183 | МУФТА КАБЕЛЬНОГО ВВОДУ ISO M32 | 100 | 23.25 | C3 | 50 | Монтажні пристрої та аксесуари для відкритої установки, LED Lamps | 19GA-0YP
IMT36184 | МУФТА КАБЕЛЬНОГО ВВОДУ ISO M40 | 100 | 48.05 | C3 | 25 | Монтажні пристрої та аксесуари для відкритої установки, LED Lamps | 19GA-0YP
IMT36185 | МУФТА КАБЕЛЬНОГО ВВОДУ ISO M50 | 100 | 85 | C3 | 25 | Монтажні пристрої та аксесуари для відкритої установки, LED Lamps | 19GA-0YP
IMT38068 | СТЯЖКА БАГАТОРАЗ.ВИК.300Х10Х1,25 ЧОРНА | 1 | 110 | C2 | 10 | Монтажні пристрої та аксесуари для відкритої установки, LED Lamps | 19GA-0YP
IMT38071 | СТЯЖКА БАГАТОРАЗ.ВИК.300Х10Х1,25 НЕЙТР. | 1 | 110 | С1 | 1 | Монтажні пристрої та аксесуари для відкритої установки, LED Lamps | 19GA-0YP
IMT38072 | СТЯЖКА БАГАТОРАЗ.ВИК.300Х10Х1,25 ЗЕЛЕНА | 1 | 110 | C2 | 1 | Монтажні пристрої та аксесуари для відкритої установки, LED Lamps | 19GA-0YP
IMT40516 | Труба жорстка d16мм X 2м, MUREVA,RAL7035 | 1 | 23.56 | C2 | 25 | Російські Електроустановчі вироби W59 | 19GA-0YP
IMT40520 | Труба жорстка d20мм X 2м, MUREVA,RAL7035 | 1 | 27.28 | С1 | 34 | Російські Електроустановчі вироби W59 | 19GA-0YP
IMT40525 | Труба жорстка d25мм X 2м, MUREVA,RAL7035 | 1 | 35.96 | C2 | 34 | Російські Електроустановчі вироби Etude | 19GA-0YP
IMT40532 | Труба жорстка d32мм X 2м, MUREVA,RAL7035 | 1 | 32 | C2 | 20 | Російські Електроустановчі вироби W59 | 19GA-0YP
IMT43316 | ПОВОРОТ MUREVA 16 MM | 1 | 32 | C3 | 100 | Російські Електроустановчі вироби W59 | 19GA-0YP
IMT43320 | ПОВОРОТ MUREVA 20 MM | 1 | 38 | C3 | 50 | Російські Електроустановчі вироби W59 | 19GA-0YP
IMT43325 | ПОВОРОТ MUREVA 25 MM | 1 | 60 | C3 | 20 | Російські Електроустановчі вироби W59 | 19GA-0YP
IMT43332 | ПОВОРОТ MUREVA 32 MM | 1 | 70 | C3 | 1 | Російські Електроустановчі вироби W59 | 19GA-0YP
INS40550 | ЛЮЧОК ПІД МІНІ-КОЛ/ТРУБН.ПЕР-К OPTILINE | 1 | 1854.36 | C3 | 1 | Системи прокладки кабеля (OptiLine 45, Thorsman) | 19GA-0Z2
INS40551 | КРІПЛ-Я ТРУБИ ISM50850 ДО МЕБ/Л OPTILINE | 1 | 556.24 | C3 | 1 | Системи прокладки кабеля (OptiLine 45, Thorsman) | 19GA-0Z2
INS40700 | КРІПЛЕННЯ РОЗ.БЛОКУ ДО СТІНИ OPTILINE | 1 | 1329.06 | C3 | 1 | Системи прокладки кабеля (OptiLine 45, Thorsman) | 19GA-0Z2
INS40701 | КРІПЛЕННЯ РОЗ.БЛОКУ ДО ЛОТКУ OPTILINE | 1 | 649.06 | C3 | 2 | Системи прокладки кабеля (OptiLine 45, Thorsman) | 19GA-0Z2
INS40702 | КРІПЛЕННЯ РОЗ.БЛОКУ УНІВЕРСАЛЬН OPTILINE | 1 | 132.6 | C3 | 2 | Системи прокладки кабеля (OptiLine 45, Thorsman) | 19GA-0Z2
INS40703 | КОРЗ ПІД КАБ ДЛЯ БЛОКУ ISM20410 OPTILINE | 1 | 678.3 | C3 | 1 | Системи прокладки кабеля (OptiLine 45, Thorsman) | 19GA-0Z2
INS70010 | КОНЕКТОР GST18i3 WIELAND "MAMA" OPTILINE | 1 | 144.5 | C3 | 600 | Системи прокладки кабеля (OptiLine 45, Thorsman) | 19GA-0Z2
INS70011 | КОНЕКТОР GST18i3 WIELAND "ПAПA" OPTILINE | 1 | 144.5 | C3 | 150 | Системи прокладки кабеля (OptiLine 45, Thorsman) | 19GA-0Z2
ISM10100P | КОРОБ 75Х55ММ З 45ММ КРИШКОЮ OL45, ПВХ | 1 | 256.36 | C3 | 2 | Системи прокладки кабеля (OptiLine 45, Thorsman) | 19GA-0Z2
ISM10101P | КУТ ВН.КОРОБКА 75Х55ММ OL45,ПВХ OPTILINE | 1 | 154.7 | C3 | 1 | Системи прокладки кабеля (OptiLine 45, Thorsman) | 19GA-0Z2
ISM10102P | КУТ ЗОВ КОРОБА 75Х55ММ OL45,ПВХ OPTILINE | 1 | 154.7 | C3 | 1 | Системи прокладки кабеля (OptiLine 45, Thorsman) | 19GA-0Z2
ISM10103P | КУТ ПЛОСК.К-БА 75Х55ММ OL45,ПВХ OPTILINE | 1 | 154.7 | C3 | 1 | Системи прокладки кабеля (OptiLine 45, Thorsman) | 19GA-0Z2
ISM10104P | ЗАГЛУШК КОРОБА 75Х55ММ OL45,ПВХ OPTILINE | 1 | 154.7 | C3 | 2 | Системи прокладки кабеля (OptiLine 45, Thorsman) | 19GA-0Z2
ISM10105P | РАМКА ДЛЯ КОРОБА 75Х55ММ OL45 OPTILINE | 1 | 154.7 | C3 | 1 | Системи прокладки кабеля (OptiLine 45, Thorsman) | 19GA-0Z2
ISM10106P | НАКЛ НА СТИК К-БА 75Х55ММ OL45 OPTILINE | 1 | 105.06 | C3 | 1 | Системи прокладки кабеля (OptiLine 45, Thorsman) | 19GA-0Z2
ISM10107P | Т-ВІДВ К-БА 75Х55/75Х55ММ OL45 OPTILINE | 1 | 142.12 | C3 | 1 | Системи прокладки кабеля (OptiLine 45, Thorsman) | 19GA-0Z2
ISM10150 | КОРОБ 75Х55ММ З КР 45ММ OL45,АЛ OPTILINE | 1 | 1721.42 | C3 | 2 | Системи прокладки кабеля (OptiLine 45, Thorsman) | 19GA-0Z2
ISM10151 | КУТ ВН.К-БА 75Х55ММ OL45 ПІД АЛ OPTILINE | 1 | 370.94 | C3 | 1 | Системи прокладки кабеля (OptiLine 45, Thorsman) | 19GA-0Z2
ISM10152 | КУТ ЗОВ.К-БА 75Х55 OL45 ПІД АЛ OPTILINE | 1 | 370.94 | C3 | 1 | Системи прокладки кабеля (OptiLine 45, Thorsman) | 19GA-0Z2
ISM10153 | КУТ ПЛОС.К-БА 75Х55 OL45 ПІД АЛ OPTILINE | 1 | 333.88 | C3 | 1 | Системи прокладки кабеля (OptiLine 45, Thorsman) | 19GA-0Z2
ISM10154 | ЗАГЛУШКА К-БА 75Х55 OL45 ПІД АЛ OPTILINE | 1 | 333.88 | C3 | 2 | Системи прокладки кабеля (OptiLine 45, Thorsman) | 19GA-0Z2
ISM10155 | РАМК НАСТ ДЛЯ 75Х55 OL45 ПІД АЛ OPTILINE | 1 | 333.88 | C3 | 1 | Системи прокладки кабеля (OptiLine 45, Thorsman) | 19GA-0Z2
ISM10156 | НАКЛ НА СТИК КОРОБ 75Х55 ПІД АЛ OPTILINE | 1 | 207.06 | C3 | 1 | Системи прокладки кабеля (OptiLine 45, Thorsman) | 19GA-0Z2
ISM10157 | Т-ВІДВ З КОР 75Х55/75Х55 ПІД АЛ OPTILINE | 1 | 333.88 | C3 | 1 | Системи прокладки кабеля (OptiLine 45, Thorsman) | 19GA-0Z2
ISM10200P | КОРОБ 95Х55 З 45ММ КР OL45, ПВХ OPTILINE | 1 | 309.06 | C3 | 2 | Системи прокладки кабеля (OptiLine 45, Thorsman) | 19GA-0Z2
ISM10201P | КУТ ВНУТР.КОРОБА 95Х55 OL45 ПВХ OPTILINE | 1 | 185.3 | C3 | 1 | Системи прокладки кабеля (OptiLine 45, Thorsman) | 19GA-0Z2
ISM10202P | КУТ ЗОВ.КОРОБА 95Х55ММ OL45 ПВХ OPTILINE | 1 | 185.3 | C3 | 1 | Системи прокладки кабеля (OptiLine 45, Thorsman) | 19GA-0Z2
ISM10203P | КУТ ПЛОСК.КОРОБА 95Х55 OL45 ПВХ OPTILINE | 1 | 166.94 | C3 | 1 | Системи прокладки кабеля (OptiLine 45, Thorsman) | 19GA-0Z2
ISM10204P | ЗАГЛУШКА КОРОБА 95Х55 OL45 ПВХ OPTILINE | 1 | 166.94 | C3 | 2 | Системи прокладки кабеля (OptiLine 45, Thorsman) | 19GA-0Z2
ISM10205P | РАМКА НАС ДЛЯ КОРОБА 95Х55 OL45 OPTILINE | 1 | 166.94 | C3 | 1 | Системи прокладки кабеля (OptiLine 45, Thorsman) | 19GA-0Z2
ISM10206P | НАКЛ НА СТИК КОРОБА 95Х55 OL45 OPTILINE | 1 | 129.88 | C3 | 1 | Системи прокладки кабеля (OptiLine 45, Thorsman) | 19GA-0Z2
ISM10207P | Т-ВІДВ З КОР-В 95…185 75Х55 OL45 | 1 | 231.88 | C3 | 1 | Системи прокладки кабеля (OptiLine 45, Thorsman) | 19GA-0Z2
ISM10208P | Т-ВІДВІД З КОРОБІВ 95…185 95Х55ММ OL45 | 1 | 231.88 | C3 | 1 | Системи прокладки кабеля (OptiLine 45, Thorsman) | 19GA-0Z2
ISM10250 | КОРОБ 95Х55ММ З КРИШКОЮ 45ММ OL45, АЛ | 1 | 1854.36 | C3 | 1 | Системи прокладки кабеля (OptiLine 45, Thorsman) | 19GA-0Z2
ISM10251 | КУТ ВНУТР.КОРОБА 95Х55ММ OL45, ПІД АЛЮМ | 1 | 556.24 | C3 | 1 | Системи прокладки кабеля (OptiLine 45, Thorsman) | 19GA-0Z2
ISM10252 | КУТ ЗОВН.КОРОБА 95Х55ММ OL45, ПІД АЛЮМ | 1 | 556.24 | C3 | 1 | Системи прокладки кабеля (OptiLine 45, Thorsman) | 19GA-0Z2
ISM10253 | КУТ ПЛОСК.КОРОБА 95Х55ММ OL45, ПІД АЛ | 1 | 386.24 | C3 | 1 | Системи прокладки кабеля (OptiLine 45, Thorsman) | 19GA-0Z2
ISM10255 | РАМКА НАСТІННА ДЛЯ 95Х55ММ OL45 ПІД АЛ | 1 | 386.24 | C3 | 1 | Системи прокладки кабеля (OptiLine 45, Thorsman) | 19GA-0Z2
ISM10256 | НАКЛАДКА НА СТИК КОРОБА 95Х55ММ ПІД АЛ | 1 | 231.88 | C3 | 1 | Системи прокладки кабеля (OptiLine 45, Thorsman) | 19GA-0Z2
ISM10258 | Т-ВІДВ З КОР.95..185 НА 95Х55ММ ПІД АЛ | 1 | 386.24 | C3 | 1 | Системи прокладки кабеля (OptiLine 45, Thorsman) | 19GA-0Z2
ISM10300P | КОРОБ 2Х СЕКЦ.140Х55ММ З КРИШ.OL45, ПВХ | 1 | 500.82 | C3 | 2 | Системи прокладки кабеля (OptiLine 45, Thorsman) | 19GA-0Z2
ISM10301P | КУТ ВНУТР.КОРОБА 140Х55ММ OL45, ПВХ | 1 | 231.88 | C3 | 1 | Системи прокладки кабеля (OptiLine 45, Thorsman) | 19GA-0Z2
ISM10302P | КУТ ЗОВН. КОРОБА 140Х55ММ OL45, ПВХ | 1 | 231.88 | C3 | 1 | Системи прокладки кабеля (OptiLine 45, Thorsman) | 19GA-0Z2
ISM10303P | КУТ ПЛОСКИЙ КОРОБА 140Х55ММ OL45, ПВХ | 1 | 231.88 | C3 | 1 | Системи прокладки кабеля (OptiLine 45, Thorsman) | 19GA-0Z2
ISM10304P | ЗАГЛУШКА КОРОБА 140Х55ММ OL45, ПВХ | 1 | 231.88 | C3 | 2 | Системи прокладки кабеля (OptiLine 45, Thorsman) | 19GA-0Z2
ISM10305P | РАМКА НАСТІННА ДЛЯ КОРОБА 140Х55ММ OL45 | 1 | 231.88 | C3 | 1 | Системи прокладки кабеля (OptiLine 45, Thorsman) | 19GA-0Z2
ISM10306P | НАКЛАДКА НА СТИК КОРОБА 140Х55ММ OL45 | 1 | 154.7 | C3 | 1 | Системи прокладки кабеля (OptiLine 45, Thorsman) | 19GA-0Z2
ISM10308P | Т-ВІДВІД З КОРОБА 140..185 140Х55 OL45 | 1 | 231.88 | C3 | 1 | Системи прокладки кабеля (OptiLine 45, Thorsman) | 19GA-0Z2
ISM10350 | КОРОБ 2Х СЕКЦ.140Х55ММ З КР. OL45, АЛЮМ | 1 | 1795.54 | C3 | 2 | Системи прокладки кабеля (OptiLine 45, Thorsman) | 19GA-0Z2
ISM10351 | КУТ ВНУТР.КОРОБА 140Х55ММ OL45 ПІД АЛЮМ | 1 | 494.36 | C3 | 1 | Системи прокладки кабеля (OptiLine 45, Thorsman) | 19GA-0Z2
ISM10352 | КУТ ЗОВН.КОРОБА 140Х55ММ OL45 ПІД АЛЮМ | 1 | 494.36 | C3 | 1 | Системи прокладки кабеля (OptiLine 45, Thorsman) | 19GA-0Z2
ISM10353 | КУТ ПЛОСК.КОРОБА 140Х55ММ OL45 ПІД АЛ | 1 | 463.76 | C3 | 1 | Системи прокладки кабеля (OptiLine 45, Thorsman) | 19GA-0Z2
ISM10354 | ЗАГЛУШКА КОРОБА 140Х55ММ OL45, ПІД АЛЮМ | 1 | 463.76 | C3 | 1 | Системи прокладки кабеля (OptiLine 45, Thorsman) | 19GA-0Z2
ISM10355 | РАМКА НАСТІННА ДЛЯ 140Х55ММ OL45 ПІД АЛ | 1 | 463.76 | C3 | 1 | Системи прокладки кабеля (OptiLine 45, Thorsman) | 19GA-0Z2
ISM10356 | НАКЛАДКА НА СТИК КОРОБА 140Х55ММ ПІД АЛ | 1 | 256.36 | C3 | 1 | Системи прокладки кабеля (OptiLine 45, Thorsman) | 19GA-0Z2
ISM10357 | Т-ВІДВ З КОР.95..185 НА 75Х55ММ ПІД АЛ | 1 | 463.76 | C3 | 1 | Системи прокладки кабеля (OptiLine 45, Thorsman) | 19GA-0Z2
ISM10358 | Т-ВІДВ З КОР.140..185 НА 140Х55 ПІД АЛ | 1 | 463.76 | C3 | 1 | Системи прокладки кабеля (OptiLine 45, Thorsman) | 19GA-0Z2
ISM10400P | КОРОБ 2Х СЕКЦ.165Х55ММ З КРИШ OL45, ПВХ | 1 | 438.94 | C3 | 2 | Системи прокладки кабеля (OptiLine 45, Thorsman) | 19GA-0Z2
ISM10401P | КУТ ВНУТР.КОРОБА 165Х55ММ OL45, ПВХ | 1 | 278.12 | C3 | 1 | Системи прокладки кабеля (OptiLine 45, Thorsman) | 19GA-0Z2
ISM10402P | КУТ ЗОВН. КОРОБА 165Х55ММ OL45, ПВХ | 1 | 278.12 | C3 | 1 | Системи прокладки кабеля (OptiLine 45, Thorsman) | 19GA-0Z2
ISM10403P | КУТ ПЛОСК.КОРОБА 165Х55ММ OL45, ПВХ | 1 | 278.12 | C3 | 1 | Системи прокладки кабеля (OptiLine 45, Thorsman) | 19GA-0Z2
ISM10404P | ЗАГЛУШКА КОРОБА 165Х55ММ OL45, ПВХ | 1 | 244.12 | C3 | 2 | Системи прокладки кабеля (OptiLine 45, Thorsman) | 19GA-0Z2
ISM10405P | РАМКА НАСТІННА ДЛЯ КОРОБА 165Х55ММ OL45 | 1 | 244.12 | C3 | 1 | Системи прокладки кабеля (OptiLine 45, Thorsman) | 19GA-0Z2
ISM10406P | НАКЛАДКА НА СТИК КОРОБА 165Х55ММ OL45 | 1 | 182.24 | C3 | 1 | Системи прокладки кабеля (OptiLine 45, Thorsman) | 19GA-0Z2
ISM10450 | КОРОБ 2Х СЕКЦ.165Х55ММ З КР. OL45, АЛЮМ | 1 | 1925.42 | C3 | 2 | Системи прокладки кабеля (OptiLine 45, Thorsman) | 19GA-0Z2
ISM10451 | КУТ ВНУТР.КОРОБА 165Х55ММ OL45 ПІД АЛЮМ | 1 | 540.94 | C3 | 1 | Системи прокладки кабеля (OptiLine 45, Thorsman) | 19GA-0Z2
ISM10452 | КУТ ЗОВН.КОРОБА 165Х55ММ OL45 ПІД АЛЮМ | 1 | 540.94 | C3 | 1 | Системи прокладки кабеля (OptiLine 45, Thorsman) | 19GA-0Z2
ISM10453 | КУТ ПЛОСК.КОРОБА 165Х55ММ OL45 ПІД АЛ | 1 | 540.94 | C3 | 1 | Системи прокладки кабеля (OptiLine 45, Thorsman) | 19GA-0Z2
ISM10454 | ЗАГЛУШКА КОРОБА 165Х55ММ OL45, ПІД АЛЮМ | 1 | 540.94 | C3 | 1 | Системи прокладки кабеля (OptiLine 45, Thorsman) | 19GA-0Z2
ISM10455 | РАМКА НАСТІННА ДЛЯ 165Х55ММ OL45 ПІД АЛ | 1 | 540.94 | C3 | 1 | Системи прокладки кабеля (OptiLine 45, Thorsman) | 19GA-0Z2
ISM10456 | НАКЛАДКА НА СТИК КОРОБА 165Х55ММ ПІД АЛ | 1 | 284.24 | C3 | 1 | Системи прокладки кабеля (OptiLine 45, Thorsman) | 19GA-0Z2
ISM10500P | КОРОБ 3Х СЕКЦ.185Х55ММ З КР. OL45, ПВХ | 1 | 630.36 | C3 | 2 | Системи прокладки кабеля (OptiLine 45, Thorsman) | 19GA-0Z2
ISM10501P | КУТ ВНУТР.КОРОБА 185Х55ММ OL45, ПВХ | 1 | 256.36 | C3 | 1 | Системи прокладки кабеля (OptiLine 45, Thorsman) | 19GA-0Z2
ISM10502P | КУТ ЗОВН. КОРОБА 185Х55ММ OL45, ПВХ | 1 | 256.36 | C3 | 1 | Системи прокладки кабеля (OptiLine 45, Thorsman) | 19GA-0Z2
ISM10503P | КУТ ПЛОСКИЙ КОРОБА 185Х55ММ OL45, ПВХ | 1 | 256.36 | C3 | 1 | Системи прокладки кабеля (OptiLine 45, Thorsman) | 19GA-0Z2
ISM10504P | ЗАГЛУШКА КОРОБА 185Х55ММ OL45, ПВХ | 1 | 256.36 | C3 | 2 | Системи прокладки кабеля (OptiLine 45, Thorsman) | 19GA-0Z2
ISM10505P | РАМКА НАСТІННА ДЛЯ КОРОБА 185Х55ММ OL45 | 1 | 256.36 | C3 | 1 | Системи прокладки кабеля (OptiLine 45, Thorsman) | 19GA-0Z2
ISM10506P | НАКЛАДКА НА СТИК КОРОБА 185Х55ММ OL45 | 1 | 207.06 | C3 | 1 | Системи прокладки кабеля (OptiLine 45, Thorsman) | 19GA-0Z2
ISM10550 | КОРОБ 3Х СЕКЦ.185Х55ММ З КР. OL45, АЛЮМ | 1 | 2256.24 | C3 | 6 | Системи прокладки кабеля (OptiLine 45, Thorsman) | 19GA-0Z2
ISM10551 | КУТ ВНУТР.КОРОБА 185Х55ММ OL45 ПІД АЛЮМ | 1 | 590.24 | C3 | 1 | Системи прокладки кабеля (OptiLine 45, Thorsman) | 19GA-0Z2
ISM10552 | КУТ ЗОВН.КОРОБА 185Х55ММ OL45 ПІД АЛЮМ | 1 | 590.24 | C3 | 1 | Системи прокладки кабеля (OptiLine 45, Thorsman) | 19GA-0Z2
ISM10553 | КУТ ПЛОСКИЙ КОР.185Х55ММ OL45 ПІД АЛЮМ | 1 | 590.24 | C3 | 1 | Системи прокладки кабеля (OptiLine 45, Thorsman) | 19GA-0Z2
ISM10554 | ЗАГЛУШКА КОРОБА 185Х55ММ OL45, ПІД АЛЮМ | 1 | 590.24 | C3 | 1 | Системи прокладки кабеля (OptiLine 45, Thorsman) | 19GA-0Z2
ISM10555 | РАМКА НАСТІННА ДЛЯ 185Х55ММ OL45 ПІД АЛ | 1 | 590.24 | C3 | 1 | Системи прокладки кабеля (OptiLine 45, Thorsman) | 19GA-0Z2
ISM10556 | НАКЛАДКА НА СТИК КОРОБА 185Х55ММ ПІД АЛ | 1 | 309.06 | C3 | 1 | Системи прокладки кабеля (OptiLine 45, Thorsman) | 19GA-0Z2
ISM10900P | КРИШКА ФРОНТАЛЬНА 45 ММ ПВХ | 1 | 64.94 | C3 | 24 | Системи прокладки кабеля (OptiLine 45, Thorsman) | 19GA-0Z2
ISM10901 | ТРИМАЧ КАБІЛЯ OL45(ПВХ) | 1 | 64.94 | C3 | 1 | Системи прокладки кабеля (OptiLine 45, Thorsman) | 19GA-0Z2
ISM10902 | ПЕРЕГОРОДКА 1 М, ПВХ ДЛЯ OL45 | 1 | 85 | C3 | 1 | Системи прокладки кабеля (OptiLine 45, Thorsman) | 19GA-0Z2
ISM10903P | НАКЛАДКА НА СТИК КРИШКИ 45 ММ OL45 | 1 | 64.94 | C3 | 10 | Системи прокладки кабеля (OptiLine 45, Thorsman) | 19GA-0Z2
ISM10904 | З'ЄДНУВАЧ КОРОБА ВНУТРІШН. OL45 ПЛАСТМ | 1 | 64.94 | C3 | 1 | Системи прокладки кабеля (OptiLine 45, Thorsman) | 19GA-0Z2
ISM10905P | УЩІЛЬНЮВАЧ ПІДЛОГОВИЙ 2 М, ПВХ OPTILINE | 1 | 117.3 | C3 | 24 | Системи прокладки кабеля (OptiLine 45, Thorsman) | 19GA-0Z2
ISM10906P | ВСТАВКА ФРОНТАЛЬНА 45 ММ OL45 OPTILINE | 1 | 64.94 | C3 | 10 | Системи прокладки кабеля (OptiLine 45, Thorsman) | 19GA-0Z2
ISM10907P | АДАПТОР ПІД ДВА 18ММ МОДУЛЯ OL45 | 1 | 463.76 | C3 | 1 | Системи прокладки кабеля (OptiLine 45, Thorsman) | 19GA-0Z2
ISM10950 | КРИШКА ФРОНТАЛЬНА 45 ММ, АЛЮМ OPTILINE | 1 | 231.88 | C3 | 1 | Системи прокладки кабеля (OptiLine 45, Thorsman) | 19GA-0Z2
ISM10951 | НАКЛАДКА НА СТИК ПІД АЛ.КРИШКИ45ММ OL45 | 1 | 129.88 | C3 | 1 | Системи прокладки кабеля (OptiLine 45, Thorsman) | 19GA-0Z2
ISM10952 | КЛЕМА ЗАЗЕМЛЕННЯ OPTILINE | 1 | 21.76 | C3 | 1 | Системи прокладки кабеля (OptiLine 45, Thorsman) | 19GA-0Z2
ISM10953 | ПРОВІД ЗАЗЕМЛ 15 СМ З КЛЕММАМИ(25А/230В) | 1 | 61.88 | C3 | 1 | Системи прокладки кабеля (OptiLine 45, Thorsman) | 19GA-0Z2
ISM10954 | ПРОВІД ЗАЗЕМЛ 30 СМ З КЛЕММАМИ(25А/230В) | 1 | 68 | C3 | 1 | Системи прокладки кабеля (OptiLine 45, Thorsman) | 19GA-0Z2
ISM10955 | З'ЄДНУВАЧ АЛЮМ.КОРОБОВ МЕТАЛЛ. | 1 | 129.88 | C3 | 1 | Системи прокладки кабеля (OptiLine 45, Thorsman) | 19GA-0Z2
ISM10957 | АДАПТОР ПІД ДВА 18ММ МОДУЛЯ, ПІД АЛЮМ | 1 | 556.24 | C3 | 1 | Системи прокладки кабеля (OptiLine 45, Thorsman) | 19GA-0Z2
ISM10960P | КРИШКА ФРОНТ. 45 ММ АЛЮМ., БІЛА R9010 | 1 | 720.12 | C3 | 24 | Системи прокладки кабеля (OptiLine 45, Thorsman) | 19GA-0Z2
ISM11254 | ЗАГЛУШКА КОРОБА 95Х55ММ OL45, ПІД АЛЮМ | 1 | 386.24 | C3 | 1 | Системи прокладки кабеля (OptiLine 45, Thorsman) | 19GA-0Z2
ISM14101 | КУТ ВНУТР.12X20 OL MINI ПЛАСТИК БІЛИЙ | 1 | 77.18 | C3 | 1 | Системи прокладки кабеля (OptiLine 45, Thorsman) | 19GA-0Z2
ISM14102 | КУТ ЗОВН.12X20 OL MINI ПЛАСТИК БІЛИЙ | 1 | 77.18 | C3 | 1 | Системи прокладки кабеля (OptiLine 45, Thorsman) | 19GA-0Z2
ISM14103 | КУТ ПЛОСКИЙ 12X20 OL MINI ПЛАСТИК БІЛИЙ | 1 | 55.76 | C3 | 1 | Системи прокладки кабеля (OptiLine 45, Thorsman) | 19GA-0Z2
ISM14104 | ЗАГЛУШКА 12X20 OL MINI ПЛАСТИК БІЛИЙ | 1 | 55.76 | C3 | 1 | Системи прокладки кабеля (OptiLine 45, Thorsman) | 19GA-0Z2
ISM14105 | НАКЛАДКА НА СТИК 12X20 OL MINI ПЛАСТ.БІЛ | 1 | 55.76 | C3 | 1 | Системи прокладки кабеля (OptiLine 45, Thorsman) | 19GA-0Z2
ISM14106 | Т-ВІДВІД 12X20 OL MINI ПЛАСТИК БІЛИЙ | 1 | 55.76 | C3 | 1 | Системи прокладки кабеля (OptiLine 45, Thorsman) | 19GA-0Z2
ISM14150 | МІНІ-КАНАЛ OL MINI 12X20 АНОД.АЛЮМ. 2,1М | 1 | 995.86 | C3 | 1 | Системи прокладки кабеля (OptiLine 45, Thorsman) | 19GA-0Z2
ISM14151 | КУТ ВНУТР.12X20 OL MINI ПЛАСТ СІРИЙ | 1 | 108.12 | C3 | 1 | Системи прокладки кабеля (OptiLine 45, Thorsman) | 19GA-0Z2
ISM14152 | КУТ ЗОВН.12X20 OL MINI ПЛАСТ СІРИЙ | 1 | 108.12 | C3 | 1 | Системи прокладки кабеля (OptiLine 45, Thorsman) | 19GA-0Z2
ISM14153 | КУТ ПЛОСКИЙ 12X20 OL MINI ПЛАСТ СІРИЙ | 1 | 86.7 | C3 | 1 | Системи прокладки кабеля (OptiLine 45, Thorsman) | 19GA-0Z2
ISM14154 | ЗАГЛУШКА 12X20 OL MINI ПЛАСТ СІРИЙ | 1 | 86.7 | C3 | 1 | Системи прокладки кабеля (OptiLine 45, Thorsman) | 19GA-0Z2
ISM14155 | НАКЛАДКА НА СТИК 12X20 OL MINI ПЛАСТ | 1 | 86.7 | C3 | 1 | Системи прокладки кабеля (OptiLine 45, Thorsman) | 19GA-0Z2
ISM14156 | Т-ВІДВІД 12X20 OL MINI ПЛАСТ СІРИЙ | 1 | 86.7 | C3 | 1 | Системи прокладки кабеля (OptiLine 45, Thorsman) | 19GA-0Z2
ISM14170 | МІНІ-КАНАЛ OL MINI 12X20 АЛЮМ БІЛ 2,1М | 1 | 927.18 | C3 | 1 | Системи прокладки кабеля (OptiLine 45, Thorsman) | 19GA-0Z2
ISM14301 | КУТ ВНУТР.18X20 OL MINI ПЛАСТИК БІЛИЙ | 1 | 77.18 | C3 | 1 | Системи прокладки кабеля (OptiLine 45, Thorsman) | 19GA-0Z2
ISM14302 | КУТ ЗОВН.18X20 OL MINI ПЛАСТИК БІЛИЙ | 1 | 77.18 | C3 | 1 | Системи прокладки кабеля (OptiLine 45, Thorsman) | 19GA-0Z2
ISM14303 | КУТ ПЛОСКИЙ 18X20 OL MINI ПЛАСТИК БІЛИЙ | 1 | 58.82 | C3 | 1 | Системи прокладки кабеля (OptiLine 45, Thorsman) | 19GA-0Z2
ISM14304 | ЗАГЛУШКА 18X20 OL MINI ПЛАСТИК БІЛИЙ | 1 | 58.82 | C3 | 1 | Системи прокладки кабеля (OptiLine 45, Thorsman) | 19GA-0Z2
ISM14305 | НАКЛАДКА НА СТИК 18X20 OL MINI ПЛАСТ.БІЛ | 1 | 58.82 | C3 | 1 | Системи прокладки кабеля (OptiLine 45, Thorsman) | 19GA-0Z2
ISM14306 | Т-ВІДВІД 18X20 OL MINI ПЛАСТИК БІЛИЙ | 1 | 58.82 | C3 | 1 | Системи прокладки кабеля (OptiLine 45, Thorsman) | 19GA-0Z2
ISM14350 | МІНІ-КАНАЛ OL MINI 18X20 АНОД.АЛЮМ. 2,1М | 1 | 1081.88 | C3 | 1 | Системи прокладки кабеля (OptiLine 45, Thorsman) | 19GA-0Z2
ISM14351 | КУТ ВНУТР.18X20 OL MINI ПЛАСТ СІРИЙ | 1 | 108.12 | C3 | 1 | Системи прокладки кабеля (OptiLine 45, Thorsman) | 19GA-0Z2
ISM14352 | КУТ ЗОВН.18X20 OL MINI ПЛАСТ СІРИЙ | 1 | 108.12 | C3 | 1 | Системи прокладки кабеля (OptiLine 45, Thorsman) | 19GA-0Z2
ISM14353 | КУТ ПЛОСКИЙ 18X20 OL MINI ПЛАСТ СІРИЙ | 1 | 86.7 | C3 | 1 | Системи прокладки кабеля (OptiLine 45, Thorsman) | 19GA-0Z2
ISM14354 | ЗАГЛУШКА 18X20 OL MINI ПЛАСТ СІРИЙ | 1 | 86.7 | C3 | 1 | Системи прокладки кабеля (OptiLine 45, Thorsman) | 19GA-0Z2
ISM14355 | НАКЛАДКА НА СТИК 18X20 OL MINI ПЛАСТСЕР | 1 | 86.7 | C3 | 1 | Системи прокладки кабеля (OptiLine 45, Thorsman) | 19GA-0Z2
ISM14356 | Т-ВІДВІД 18X20 OL MINI ПЛАСТ СІРИЙ | 1 | 86.7 | C3 | 1 | Системи прокладки кабеля (OptiLine 45, Thorsman) | 19GA-0Z2
ISM14370 | МІНІ-КАНАЛ OL MINI 18X20 АЛЮМ. БІЛ 2,1М | 1 | 1236.24 | C3 | 1 | Системи прокладки кабеля (OptiLine 45, Thorsman) | 19GA-0Z2
ISM14401 | КУТ ВНУТР.18X35 OL MINI ПЛАСТИК БІЛИЙ | 1 | 77.18 | C3 | 1 | Системи прокладки кабеля (OptiLine 45, Thorsman) | 19GA-0Z2
ISM14402 | КУТ ЗОВН.18X35 OL MINI ПЛАСТИК БІЛИЙ | 1 | 77.18 | C3 | 1 | Системи прокладки кабеля (OptiLine 45, Thorsman) | 19GA-0Z2
ISM14403 | КУТ ПЛОСКИЙ 18X35 OL MINI ПЛАСТИК БІЛИЙ | 1 | 55.76 | C3 | 1 | Системи прокладки кабеля (OptiLine 45, Thorsman) | 19GA-0Z2
ISM14404 | ЗАГЛУШКА 18X35 OL MINI ПЛАСТИК БІЛИЙ | 1 | 55.76 | C3 | 1 | Системи прокладки кабеля (OptiLine 45, Thorsman) | 19GA-0Z2
ISM14405 | НАКЛАДКА НА СТИК 18X35 OL MINI ПЛАСТ.БІЛ | 1 | 55.76 | C3 | 1 | Системи прокладки кабеля (OptiLine 45, Thorsman) | 19GA-0Z2
ISM14406 | Т-ВІДВІД 18X35 OL MINI ПЛАСТИК БІЛИЙ | 1 | 55.76 | C3 | 1 | Системи прокладки кабеля (OptiLine 45, Thorsman) | 19GA-0Z2
ISM14407 | Т-ВІДВІД 18X35 12X20 OL MINI ПЛАСТ.БІЛ | 1 | 55.76 | C3 | 1 | Системи прокладки кабеля (OptiLine 45, Thorsman) | 19GA-0Z2
ISM14450 | МІНІ-КАНАЛ OL MINI 18X35 АНОД.АЛЮМ. 2,1М | 1 | 1236.24 | C3 | 1 | Системи прокладки кабеля (OptiLine 45, Thorsman) | 19GA-0Z2
ISM14451 | КУТ ВНУТР.18X35 OL MINI ПЛАСТ СІРИЙ | 1 | 108.12 | C3 | 1 | Системи прокладки кабеля (OptiLine 45, Thorsman) | 19GA-0Z2
ISM14452 | КУТ ЗОВН.18X35 OL MINI ПЛАСТ СІРИЙ | 1 | 108.12 | C3 | 1 | Системи прокладки кабеля (OptiLine 45, Thorsman) | 19GA-0Z2
ISM14453 | КУТ ПЛОСКИЙ 18X35 OL MINI ПЛАСТ СІРИЙ | 1 | 108.12 | C3 | 1 | Системи прокладки кабеля (OptiLine 45, Thorsman) | 19GA-0Z2
ISM14454 | ЗАГЛУШКА 18X35 OL MINI ПЛАСТ СІРИЙ | 1 | 108.12 | C3 | 1 | Системи прокладки кабеля (OptiLine 45, Thorsman) | 19GA-0Z2
ISM14455 | НАКЛАДКА НА СТИК 18X35 OL MINI ПЛАСТСЕР | 1 | 108.12 | C3 | 1 | Системи прокладки кабеля (OptiLine 45, Thorsman) | 19GA-0Z2
ISM14456 | Т-ВІДВІД 18X35 OL MINI ПЛАСТ СІРИЙ | 1 | 108.12 | C3 | 1 | Системи прокладки кабеля (OptiLine 45, Thorsman) | 19GA-0Z2
ISM14457 | Т-ВІДВІД 18X35 12X20 OL MINI ПЛАСТСЕР | 1 | 108.12 | C3 | 1 | Системи прокладки кабеля (OptiLine 45, Thorsman) | 19GA-0Z2
ISM14470 | МІНІ-КАНАЛ OL MINI 18X35 АЛЮМ. БІЛ 2,1М | 1 | 1607.18 | C3 | 1 | Системи прокладки кабеля (OptiLine 45, Thorsman) | 19GA-0Z2
ISM15400 | КАРКАС У ЗБОРІ З РАМКОЮ ULT 1 МОД.ПВХ | 1 | 25.17 | C3 | 180 | Системи прокладки кабеля Ultra | 19GA-0Z1
ISM15401 | КАРКАС У ЗБОРІ З РАМКОЮ ULT 2-Х МОД.ПВХ | 1 | 31.47 | C3 | 180 | Системи прокладки кабеля Ultra | 19GA-0Z1
ISM15402 | КАРКАС У ЗБОРІ З РАМКОЮ ULT 3-Х МОД.ПВХ | 1 | 38.39 | C3 | 100 | Системи прокладки кабеля Ultra | 19GA-0Z1
ISM15403 | КАРКАС У ЗБОРІ З РАМКОЮ ULT 4-Х МОД.ПВХ | 1 | 45.31 | C3 | 100 | Системи прокладки кабеля Ultra | 19GA-0Z1
ISM17010 | КАБЕЛЬ-КАНАЛ 2Х СЕК.151X50 ММ ULTRA, ПВХ | 1 | 225.92 | C3 | 2 | Системи прокладки кабеля Ultra | 19GA-0Z1
ISM20100 | СТІЙКА 1-СТОР.РОЗПІРНА 2,70-3,10М АНОД. | 1 | 6490.26 | C3 | 1 | Системи прокладки кабеля (OptiLine 45, Thorsman) | 19GA-0Z2
ISM20101P | СТІЙКА 1-СТОР.РОЗПІРНА 2,70-3,10М БІЛА | 1 | 8653.68 | C3 | 1 | Системи прокладки кабеля (OptiLine 45, Thorsman) | 19GA-0Z2
ISM20102 | СТІЙКА 1-СТОР.РОЗПІРНА 3,10-3,50М АНОД. | 1 | 7417.44 | C3 | 1 | Системи прокладки кабеля (OptiLine 45, Thorsman) | 19GA-0Z2
ISM20103P | СТІЙКА 1-СТОР.РОЗПІРНА 3,10-3,50М БІЛА | 1 | 8962.74 | C3 | 1 | Системи прокладки кабеля (OptiLine 45, Thorsman) | 19GA-0Z2
ISM20104 | СТІЙКА 1-СТОР.РОЗПІРНА 3,50-3,90М АНОД. | 1 | 9271.8 | C3 | 1 | Системи прокладки кабеля (OptiLine 45, Thorsman) | 19GA-0Z2
ISM20105P | СТІЙКА 1-СТОР.РОЗПІРНА 3,50-3,90М БІЛА | 1 | 9271.8 | C3 | 1 | Системи прокладки кабеля (OptiLine 45, Thorsman) | 19GA-0Z2
ISM20106 | СТІЙКА 2-СТОР.РОЗПІРНА 2,70-3,10М АНОД. | 1 | 8962.74 | C3 | 1 | Системи прокладки кабеля (OptiLine 45, Thorsman) | 19GA-0Z2
ISM20107P | СТІЙКА 2-СТОР.РОЗПІРНА 2,70-3,10М БІЛА | 1 | 12980.52 | C3 | 1 | Системи прокладки кабеля (OptiLine 45, Thorsman) | 19GA-0Z2
ISM20108 | СТІЙКА 2-СТОР.РОЗПІРНА 3,10-3,50М АНОД. | 1 | 9889.92 | C3 | 1 | Системи прокладки кабеля (OptiLine 45, Thorsman) | 19GA-0Z2
ISM20109P | СТІЙКА 2-СТОР.РОЗПІРНА 3,10-3,50М БІЛА | 1 | 14834.88 | C3 | 1 | Системи прокладки кабеля (OptiLine 45, Thorsman) | 19GA-0Z2
ISM20110 | СТІЙКА 2-СТОР.РОЗПІРНА 3,50-3,90М АНОД. | 1 | 11744.28 | C3 | 1 | Системи прокладки кабеля (OptiLine 45, Thorsman) | 19GA-0Z2
ISM20111P | СТІЙКА 2-СТОР.РОЗПІРНА 3,50-3,90М БІЛА | 1 | 16689.24 | C3 | 1 | Системи прокладки кабеля (OptiLine 45, Thorsman) | 19GA-0Z2
ISM20112 | СТІЙКА 1-СТ.ВІЛЬНА 2,45М БЕЗ ОСНОВ.АНОД | 1 | 7726.5 | C3 | 1 | Системи прокладки кабеля (OptiLine 45, Thorsman) | 19GA-0Z2
ISM20113P | СТІЙКА 1-СТ.ВІЛЬНА 2,45М БЕЗ ОСНОВ.БІЛА | 1 | 10508.04 | C3 | 1 | Системи прокладки кабеля (OptiLine 45, Thorsman) | 19GA-0Z2
ISM20114 | СТІЙКА 1-СТ.ВІЛЬНА 2,9М БЕЗ ОСНОВ.АНОД | 1 | 8035.56 | C3 | 1 | Системи прокладки кабеля (OptiLine 45, Thorsman) | 19GA-0Z2
ISM20115P | СТІЙКА 1-СТ.ВІЛЬНА 2,9М БЕЗ ОСНОВ.БІЛА | 1 | 11126.16 | C3 | 1 | Системи прокладки кабеля (OptiLine 45, Thorsman) | 19GA-0Z2
ISM20116 | СТІЙКА 2-СТ.ВІЛЬНА 2,45М БЕЗ ОСНОВ.АНОД | 1 | 9889.92 | C3 | 1 | Системи прокладки кабеля (OptiLine 45, Thorsman) | 19GA-0Z2
ISM20117P | СТІЙКА 2-СТ.ВІЛЬНА 2,45М БЕЗ ОСНОВ.БІЛА | 1 | 13598.64 | C3 | 1 | Системи прокладки кабеля (OptiLine 45, Thorsman) | 19GA-0Z2
ISM20118 | СТІЙКА 2-СТ.ВІЛЬНА 2,9М БЕЗ ОСНОВ.АНОД | 1 | 10508.04 | C3 | 1 | Системи прокладки кабеля (OptiLine 45, Thorsman) | 19GA-0Z2
ISM20119P | СТІЙКА 2-СТ.ВІЛЬНА 2,9М БЕЗ ОСНОВ.БІЛА | 1 | 14216.76 | C3 | 1 | Системи прокладки кабеля (OptiLine 45, Thorsman) | 19GA-0Z2
ISM20120 | СТІЙКА 1-СТОР.РОЗПІРНА 3,90-4,30М АНОД. | 1 | 9889.92 | C3 | 1 | Системи прокладки кабеля (OptiLine 45, Thorsman) | 19GA-0Z2
ISM20121P | СТІЙКА 1-СТОР.РОЗПІРНА 3,90-4,30М БІЛА | 1 | 14216.76 | C3 | 1 | Системи прокладки кабеля (OptiLine 45, Thorsman) | 19GA-0Z2
ISM20122 | СТІЙКА 2-СТОР.РОЗПІРНА 3,90-4,30М АНОД. | 1 | 12980.52 | C3 | 1 | Системи прокладки кабеля (OptiLine 45, Thorsman) | 19GA-0Z2
ISM20123P | СТІЙКА 2-СТОР.РОЗПІРНА 3,90-4,30М БІЛА | 1 | 17925.48 | C3 | 1 | Системи прокладки кабеля (OptiLine 45, Thorsman) | 19GA-0Z2
ISM20130 | СТІЙКА 1-СТ.ВІЛЬНА 2,15М БЕЗ ОСНОВ.АНОД | 1 | 5776.6 | C3 | 1 | Системи прокладки кабеля (OptiLine 45, Thorsman) | 19GA-0Z2
ISM20131P | СТІЙКА 1-СТ.ВІЛЬНА 2,15М БЕЗ ОСНОВ.БІЛА | 1 | 9889.92 | C3 | 1 | Системи прокладки кабеля (OptiLine 45, Thorsman) | 19GA-0Z2
ISM20132 | СТІЙКА 2-СТ.ВІЛЬНА 2,15М БЕЗ ОСНОВ.АНОД | 1 | 8653.68 | C3 | 1 | Системи прокладки кабеля (OptiLine 45, Thorsman) | 19GA-0Z2
ISM20133P | СТІЙКА 2-СТ.ВІЛЬНА 2,15М БЕЗ ОСНОВ.БІЛА | 1 | 12980.52 | C3 | 1 | Системи прокладки кабеля (OptiLine 45, Thorsman) | 19GA-0Z2
ISM20200 | МІНІ-КОЛОНА 1-СТОР. 0,7 М АНОД.АЛЮМ. | 1 | 2657.78 | C3 | 1 | Системи прокладки кабеля (OptiLine 45, Thorsman) | 19GA-0Z2
ISM20201P | МІНІ-КОЛОНА 1-СТОР. 0,7 М БІЛА RAL9010 | 1 | 3708.72 | C3 | 1 | Системи прокладки кабеля (OptiLine 45, Thorsman) | 19GA-0Z2
ISM20202 | МІНІ-КОЛОНА 2-СТОР. 0,7 М АНОД.АЛЮМ. | 1 | 3708.72 | C3 | 1 | Системи прокладки кабеля (OptiLine 45, Thorsman) | 19GA-0Z2
ISM20203P | МІНІ-КОЛОНА 2-СТОР. 0,7 М БІЛА RAL9010 | 1 | 4635.9 | C3 | 1 | Системи прокладки кабеля (OptiLine 45, Thorsman) | 19GA-0Z2
ISM20205 | МІНІ-КОЛОНА 1-СТОР.0,70М АНОД.C ОТВОР. | 1 | 3708.72 | C3 | 1 | Системи прокладки кабеля (OptiLine 45, Thorsman) | 19GA-0Z2
ISM20206P | МІНІ-КОЛОНА 1-СТОР.0,70М БІЛА З ОТВОР. | 1 | 4017.78 | C3 | 1 | Системи прокладки кабеля (OptiLine 45, Thorsman) | 19GA-0Z2
ISM20207 | МІНІ-КОЛОНА 2-СТОР.0,70М АНОД.С ОТВОР. | 1 | 4172.48 | C3 | 28 | Системи прокладки кабеля (OptiLine 45, Thorsman) | 19GA-0Z2
ISM20208P | МІНІ-КОЛОНА 2-СТОР.0,70М БІЛА З ОТВОР. | 1 | 5563.08 | C3 | 1 | Системи прокладки кабеля (OptiLine 45, Thorsman) | 19GA-0Z2
ISM20210 | МІНІ-КОЛОНА 1-СТОР. 0,43М АНОД.АЛЮМ. | 1 | 2472.48 | C3 | 1 | Системи прокладки кабеля (OptiLine 45, Thorsman) | 19GA-0Z2
ISM20211P | МІНІ-КОЛОНА 1-СТОР. 0,43М БІЛА RAL9010 | 1 | 3399.66 | C3 | 1 | Системи прокладки кабеля (OptiLine 45, Thorsman) | 19GA-0Z2
ISM20212 | МІНІ-КОЛОНА 2-СТОР. 0,43М АНОД.АЛЮМ. | 1 | 3090.6 | C3 | 1 | Системи прокладки кабеля (OptiLine 45, Thorsman) | 19GA-0Z2
ISM20213P | МІНІ-КОЛОНА 2-СТОР. 0,43М БІЛА RAL9010 | 1 | 4326.84 | C3 | 1 | Системи прокладки кабеля (OptiLine 45, Thorsman) | 19GA-0Z2
ISM20215 | МІНІ-КОЛОНА 1-СТОР.0,43М АНОД.C ОТВОР. | 1 | 3399.66 | C3 | 1 | Системи прокладки кабеля (OptiLine 45, Thorsman) | 19GA-0Z2
ISM20216P | МІНІ-КОЛОНА 1-СТОР.0,43М БІЛА З ОТВОР. | 1 | 3708.72 | C3 | 1 | Системи прокладки кабеля (OptiLine 45, Thorsman) | 19GA-0Z2
ISM20217 | МІНІ-КОЛОНА 2-СТОР.0,43М АНОД.С ОТВОР. | 1 | 3863.42 | C3 | 1 | Системи прокладки кабеля (OptiLine 45, Thorsman) | 19GA-0Z2
ISM20218P | МІНІ-КОЛОНА 2-СТОР.0,43М БІЛА З ОТВОР. | 1 | 4944.96 | C3 | 1 | Системи прокладки кабеля (OptiLine 45, Thorsman) | 19GA-0Z2
ISM20220 | МІНІ-КОЛОНА 2-СТОР. 0,43М АНОДИР. | 1 | 3399.66 | C3 | 1 | Системи прокладки кабеля (OptiLine 45, Thorsman) | 19GA-0Z2
ISM20221P | МІНІ-КОЛОНА 2-СТОР. 0,43М БІЛА | 1 | 3399.66 | C3 | 1 | Системи прокладки кабеля (OptiLine 45, Thorsman) | 19GA-0Z2
ISM20346 | БЛОК ВИСУВН.6ХРОЗ+МЕСТО ПІД 6X45 | 1 | 18666 | C3 | 1 | Системи прокладки кабеля (OptiLine 45, Thorsman) | 19GA-0Z2
ISM20357 | БЛОК РОЗ. 8ХРОЗ+7ХRJ45,100МB ETHER СВІТЧ | 1 | 23766 | C3 | 1 | Системи прокладки кабеля (OptiLine 45, Thorsman) | 19GA-0Z2
ISM20358 | БЛОК РОЗ. 8ХРОЗ+7XRJ45,ETHERNET/AV СВІТЧ | 1 | 30566 | C3 | 1 | Системи прокладки кабеля (OptiLine 45, Thorsman) | 19GA-0Z2
ISM20400 | БЛОК РОЗЕТКОВИЙ ВЫДВИЖНОЙ НА 3 РОЗЕТКИ | 1 | 3396.6 | C3 | 1 | Системи прокладки кабеля (OptiLine 45, Thorsman) | 19GA-0Z2
ISM20401 | БЛОК РОЗЕТКОВИЙ ВЫДВИЖНОЙ НА 4 РОЗЕТКИ | 1 | 4042.6 | C3 | 1 | Системи прокладки кабеля (OptiLine 45, Thorsman) | 19GA-0Z2
ISM20410 | БЛОК РОЗЕТКОВИЙ З КРИШКОЮ НА 5+1 РОЗЕТОК | 1 | 5254.7 | C3 | 1 | Системи прокладки кабеля (OptiLine 45, Thorsman) | 19GA-0Z2
ISM20421 | БЛОК ПІД РОЗЕТКИ 4х45, АЛЮМ.ПУСТИЙ | 1 | 574.6 | C3 | 1 | Системи прокладки кабеля (OptiLine 45, Thorsman) | 19GA-0Z2
ISM20422 | БЛОК ПІД РОЗЕТКИ 5х45, АЛЮМ.ПУСТИЙ | 1 | 608.6 | C3 | 1 | Системи прокладки кабеля (OptiLine 45, Thorsman) | 19GA-0Z2
ISM20423 | БЛОК ПІД РОЗЕТКИ 6х45, АЛЮМ.ПУСТИЙ | 1 | 642.6 | C3 | 1 | Системи прокладки кабеля (OptiLine 45, Thorsman) | 19GA-0Z2
ISM20424 | БЛОК ПІД РОЗЕТКИ 8х45, АЛЮМ.ПУСТИЙ | 1 | 676.6 | C3 | 1 | Системи прокладки кабеля (OptiLine 45, Thorsman) | 19GA-0Z2
ISM20450 | КОЛОДКА OL45 | 1 | 463.76 | C3 | 1 | Системи прокладки кабеля (OptiLine 45, Thorsman) | 19GA-0Z2
ISM20800 | ФІДЕР D52Х3200ММ АНОДИР.АЛЮМ. | 1 | 4172.48 | C3 | 1 | Системи прокладки кабеля (OptiLine 45, Thorsman) | 19GA-0Z2
ISM20801P | ФІДЕР D52Х3200ММ БІЛИЙ RAL 9010 | 1 | 6212.14 | C3 | 1 | Системи прокладки кабеля (OptiLine 45, Thorsman) | 19GA-0Z2
ISM20802 | КРІПЛЕННЯ ФІДЕРА ДО СТОЛУ СІРЕ RAL 9007 | 1 | 680 | C3 | 1 | Системи прокладки кабеля (OptiLine 45, Thorsman) | 19GA-0Z2
ISM20803P | КРІПЛЕННЯ ФІДЕРА ДО СТОЛУ БІЛЕ RAL 9010 | 1 | 680 | C3 | 25 | Системи прокладки кабеля (OptiLine 45, Thorsman) | 19GA-0Z2
ISM20804 | КРІПЛЕННЯ ГОФРОТРУБИ ДО ФІДЕРУ СЕР R9007 | 1 | 247.18 | C3 | 1 | Системи прокладки кабеля (OptiLine 45, Thorsman) | 19GA-0Z2
ISM20805P | КРІПЛЕННЯ ГОФРОТРУБИ ДО ФІДЕРУ БІЛ R9010 | 1 | 247.18 | C3 | 20 | Системи прокладки кабеля (OptiLine 45, Thorsman) | 19GA-0Z2
ISM20806 | ГОФРОТРУБА 2М СІРА | 1 | 556.24 | C3 | 1 | Системи прокладки кабеля (OptiLine 45, Thorsman) | 19GA-0Z2
ISM20807 | ГОФРОТРУБА 2М БІЛА | 1 | 386.24 | C3 | 1 | Системи прокладки кабеля (OptiLine 45, Thorsman) | 19GA-0Z2
ISM20808 | ОСНОВА СТІЙКИ КРУГЛА СІРА | 1 | 2194.36 | C3 | 1 | Системи прокладки кабеля (OptiLine 45, Thorsman) | 19GA-0Z2
ISM20809 | ОСНОВА СТІЙКИ ПРЯМОКУТНА СІРА OPTILINE | 1 | 2534.36 | C3 | 1 | Системи прокладки кабеля (OptiLine 45, Thorsman) | 19GA-0Z2
ISM20810P | РАМКА СТЕЛЬОВА ДЛЯ 1-СТОР. СТІЙОК OL | 1 | 92.82 | C3 | 1 | Системи прокладки кабеля (OptiLine 45, Thorsman) | 19GA-0Z2
ISM20811P | РАМКА СТЕЛЬОВА ДЛЯ 2-СТОР. СТІЙОК OL | 1 | 132.6 | C3 | 1 | Системи прокладки кабеля (OptiLine 45, Thorsman) | 19GA-0Z2
ISM20812P | КРІПЛЕННЯ ГОФРОТРУБИ ДО ФАЛЬШ-СТЕЛІ OL | 1 | 309.06 | C3 | 1 | Системи прокладки кабеля (OptiLine 45, Thorsman) | 19GA-0Z2
ISM20813 | КРІПЛЕННЯ ГОФРОТРУБИ ДО ЛОТКУ OPTILINE | 1 | 896.24 | C3 | 1 | Системи прокладки кабеля (OptiLine 45, Thorsman) | 19GA-0Z2
ISM20814 | КРІПЛЕННЯ СТІЙКИ ДО ЛОТКУ OPTILINE | 1 | 1545.3 | C3 | 1 | Системи прокладки кабеля (OptiLine 45, Thorsman) | 19GA-0Z2
ISM20815 | КРІПЛЕННЯ ГОФРОТРУБИ ДО ШИНОПРОВОДУ OL | 1 | 1081.88 | C3 | 1 | Системи прокладки кабеля (OptiLine 45, Thorsman) | 19GA-0Z2
ISM20816 | КРІПЛЕННЯ ГОФРОТРУБИ ДО НЕСУЧОЇ СТЕЛІ OL | 1 | 896.24 | C3 | 1 | Системи прокладки кабеля (OptiLine 45, Thorsman) | 19GA-0Z2
ISM20817 | КОРОБ ПІДЛОГОВ 18X75 2М ПВХ СІР R7030 OL | 1 | 139.06 | C3 | 2 | Системи прокладки кабеля (OptiLine 45, Thorsman) | 19GA-0Z2
ISM20818 | З'ЄДНУВАЧ ПІДЛОГОВОГО КОРОБА 18X75 ММ OL | 1 | 23.8 | C3 | 10 | Системи прокладки кабеля (OptiLine 45, Thorsman) | 19GA-0Z2
ISM20819 | КУТ ПЛОСК 90 ГРАД. ПІДЛОГОВОГО КОРОБА OL | 1 | 27.88 | C3 | 10 | Системи прокладки кабеля (OptiLine 45, Thorsman) | 19GA-0Z2
ISM20820 | ОСНОВА 1-СТОР.КОЛОНИ ПІД ПІДЛОГ.КОРОБ OL | 1 | 1174.36 | C3 | 1 | Системи прокладки кабеля (OptiLine 45, Thorsman) | 19GA-0Z2
ISM20821 | ОСНОВА 2-СТОР.КОЛОНИ ПІД ПІДЛОГ.КОРОБ OL | 1 | 1174.36 | C3 | 1 | Системи прокладки кабеля (OptiLine 45, Thorsman) | 19GA-0Z2
ISM20825 | ПЕРЕГОРОДКА 0,5М ПВХ ДЛЯ СТІЙОК,КОЛОН OL | 1 | 108.12 | C3 | 1 | Системи прокладки кабеля (OptiLine 45, Thorsman) | 19GA-0Z2
ISM20826P | ПЕРЕХ-К КАБ.КАНАЛ-НАП.КОРОБ БІЛ R9010 OL | 1 | 417.18 | C3 | 1 | Системи прокладки кабеля (OptiLine 45, Thorsman) | 19GA-0Z2
ISM20827 | ПЕРЕХІДНИК КАБ.КАНАЛ-НАП.КОРОБ ПІД АЛ OL | 1 | 432.82 | C3 | 1 | Системи прокладки кабеля (OptiLine 45, Thorsman) | 19GA-0Z2
ISM20857 | КОРОБ. ПІДЛОГОВ АЛЮМІН 18Х75ММ | 1 | 1016.26 | C3 | 2 | Системи прокладки кабеля (OptiLine 45, Thorsman) | 19GA-0Z2
ISM50151 | СКОБИ КРІПЛЕННЯ ПІДЛОГ КОРОБА 150Х28 ММ | 1 | 108.12 | C3 | 1 | Системи прокладки кабеля (OptiLine 45, Thorsman) | 19GA-0Z2
ISM50152 | СКОБИ КРІПЛЕННЯ ПІДЛОГ КОРОБА 200Х28 ММ | 1 | 117.3 | C3 | 1 | Системи прокладки кабеля (OptiLine 45, Thorsman) | 19GA-0Z2
ISM50153 | СКОБИ КРІПЛЕННЯ ПІДЛОГ КОРОБА 250Х28 ММ | 1 | 126.82 | C3 | 1 | Системи прокладки кабеля (OptiLine 45, Thorsman) | 19GA-0Z2
ISM50154 | СКОБИ КРІПЛЕННЯ ПІДЛОГ КОРОБА 350Х28 ММ | 1 | 136 | C3 | 1 | Системи прокладки кабеля (OptiLine 45, Thorsman) | 19GA-0Z2
ISM50156 | СКОБИ КРІПЛЕННЯ ПІДЛОГ КОРОБА 150Х38 ММ | 1 | 108.12 | C3 | 1 | Системи прокладки кабеля (OptiLine 45, Thorsman) | 19GA-0Z2
ISM50157 | СКОБИ КРІПЛЕННЯ ПІДЛОГ КОРОБА 200Х38 ММ | 1 | 117.3 | C3 | 1 | Системи прокладки кабеля (OptiLine 45, Thorsman) | 19GA-0Z2
ISM50158 | СКОБИ КРІПЛЕННЯ ПІДЛОГ КОРОБА 250Х38 ММ | 1 | 126.82 | C3 | 1 | Системи прокладки кабеля (OptiLine 45, Thorsman) | 19GA-0Z2
ISM50159 | СКОБИ КРІПЛЕННЯ ПІДЛОГ КОРОБА 350Х38 ММ | 1 | 136 | C3 | 1 | Системи прокладки кабеля (OptiLine 45, Thorsman) | 19GA-0Z2
ISM50320 | К-КА УСТАН.ВИС.75-95 ДЛЯ ЛЮКА 199Х199 OL | 1 | 506.6 | C3 | 1 | Системи прокладки кабеля (OptiLine 45, Thorsman) | 19GA-0Z2
ISM50322 | К-КА МЕТ.Д/ЛЮКА199Х199 И КОРОБА 200ММ OL | 1 | 2936.24 | C3 | 1 | Системи прокладки кабеля (OptiLine 45, Thorsman) | 19GA-0Z2
ISM50323 | К-КА МЕТ.Д/ЛЮКА199Х199 И КОРОБА 350ММ OL | 1 | 3708.72 | C3 | 1 | Системи прокладки кабеля (OptiLine 45, Thorsman) | 19GA-0Z2
ISM50330 | К-КА УСТАН.ВИС.75-95 ДЛЯ ЛЮКА 276Х199 OL | 1 | 540.6 | C3 | 1 | Системи прокладки кабеля (OptiLine 45, Thorsman) | 19GA-0Z2
ISM50332 | К-КА МЕТ.Д/ЛЮКА276Х199 И КОРОБА 200ММ OL | 1 | 3090.6 | C3 | 1 | Системи прокладки кабеля (OptiLine 45, Thorsman) | 19GA-0Z2
ISM50333 | К-КА МЕТ.Д/ЛЮКА276Х199 И КОРОБА 350ММ OL | 1 | 3863.42 | C3 | 1 | Системи прокладки кабеля (OptiLine 45, Thorsman) | 19GA-0Z2
ISM50342 | МОНТ КОРОБКА СТАЛЬ ДЛЯ ПРЯМОК ЛЮЧК OL45 | 1 | 2318.12 | C3 | 1 | Системи прокладки кабеля (OptiLine 45, Thorsman) | 19GA-0Z2
ISM50343 | МОНТ КОРОБКА СТАЛЬ ДЛЯ КВАДР ЛЮЧКІВ OL45 | 1 | 2163.42 | C3 | 1 | Системи прокладки кабеля (OptiLine 45, Thorsman) | 19GA-0Z2
ISM50392 | АДАПТОР ТРУБН НА 4ХD25/D40 КОРОБКА500 OL | 1 | 92.82 | C3 | 1 | Системи прокладки кабеля (OptiLine 45, Thorsman) | 19GA-0Z2
ISM50393 | АДАПТОР ТРУБН НА 6ХD25/D40 КОРОБКА500 OL | 1 | 108.12 | C3 | 1 | Системи прокладки кабеля (OptiLine 45, Thorsman) | 19GA-0Z2
ISM50394 | ЗАГЛУШКА ДЛЯ КОРОБКИ 350Х350 OPTILINE | 1 | 61.88 | C3 | 1 | Системи прокладки кабеля (OptiLine 45, Thorsman) | 19GA-0Z2
ISM50395 | ЗАГЛУШКА ДЛЯ КОРОБКИ 500Х500 OPTILINE | 1 | 117.3 | C3 | 1 | Системи прокладки кабеля (OptiLine 45, Thorsman) | 19GA-0Z2
ISM50520 | ЛЮЧОК ДОСТУПА КВАДРАТНИЙ 199X199 OL | 1 | 741.88 | C3 | 1 | Системи прокладки кабеля (OptiLine 45, Thorsman) | 19GA-0Z2
ISM50530 | ЛЮЧОК ДОСТУПА ПРЯМОКУТЬНИЙ 276X199 OL | 1 | 772.82 | C3 | 1 | Системи прокладки кабеля (OptiLine 45, Thorsman) | 19GA-0Z2
ISM50624 | ЛЮЧОК 199Х199 НА 4 МОДУЛЯ 45Х45 ALTIRA | 1 | 1290.3 | C3 | 1 | Системи прокладки кабеля (OptiLine 45, Thorsman) | 19GA-0Z2
ISM50636 | ЛЮЧОК 276Х199 НА 6 МОДУЛЕЙ 45Х45 ALTIRA | 1 | 1545.3 | C3 | 1 | Системи прокладки кабеля (OptiLine 45, Thorsman) | 19GA-0Z2
ISM50638 | ЛЮЧОК 276Х199 НА 8 МОДУЛЕЙ 45Х45 ALTIRA | 1 | 1696.6 | C3 | 1 | Системи прокладки кабеля (OptiLine 45, Thorsman) | 19GA-0Z2
ISM50800 | КРИШКА ДЛЯ СУПОРТА ISM50809 (2Х45) OL | 1 | 117.3 | C3 | 1 | Системи прокладки кабеля (OptiLine 45, Thorsman) | 19GA-0Z2
ISM50801 | КРИШКА ДЛЯ СУПОРТА ISM50810 (4Х45) OL | 1 | 123.76 | C3 | 1 | Системи прокладки кабеля (OptiLine 45, Thorsman) | 19GA-0Z2
ISM50807 | ВСТАВКА В КРИШКУ КВАДР.ЛЮКА ЛИНОЛ СЕР OL | 1 | 556.24 | C3 | 1 | Системи прокладки кабеля (OptiLine 45, Thorsman) | 19GA-0Z2
ISM50808 | ВСТАВКА В КРИШКУ ПРЯМОК.ЛЮК ЛІНОЛ.СЕР OL | 1 | 587.18 | C3 | 1 | Системи прокладки кабеля (OptiLine 45, Thorsman) | 19GA-0Z2
ISM50809N | СУПОРТ ЛЮЧКА НА 2 МОДУЛЯ 45 ALTIRA OL | 1 | 153 | C3 | 6 | Системи прокладки кабеля (OptiLine 45, Thorsman) | 19GA-0Z2
ISM50811P | АДАПТОР ПІД ДВА 18ММ МОДУЛЯ Д/ЛЮЧКОВ OL | 1 | 216.24 | C3 | 1 | Системи прокладки кабеля (OptiLine 45, Thorsman) | 19GA-0Z2
ISM50817 | ВСТАВКА НЕРЖ.СТАЛЬ ДЛЯ ЛЮЧК 200Х200ММ OL | 1 | 494.36 | C3 | 1 | Системи прокладки кабеля (OptiLine 45, Thorsman) | 19GA-0Z2
ISM50818 | ВСТАВКА НЕРЖ.СТАЛЬ ДЛЯ ЛЮЧК 277Х200ММ OL | 1 | 525.3 | C3 | 1 | Системи прокладки кабеля (OptiLine 45, Thorsman) | 19GA-0Z2
ISM50823 | КРІПЛЕННЯ ЛЮЧКА В ФАЛЬШ-ПОЛЕ OPTILINE | 1 | 120.7 | C3 | 1 | Системи прокладки кабеля (OptiLine 45, Thorsman) | 19GA-0Z2
ISM50850 | ТРУБА ПЛАСТ.ГНУЧКА СПІРАЛЬНА D25ММ,2М OL | 1 | 525.3 | C3 | 1 | Системи прокладки кабеля (OptiLine 45, Thorsman) | 19GA-0Z2
ISM50852 | ІНСТРУМЕНТ Д/УКЛАДКИ КАБЕЛ В ISM50850 OL | 1 | 556.24 | C3 | 1 | Системи прокладки кабеля (OptiLine 45, Thorsman) | 19GA-0Z2
ISM51624 | ЛЮЧОК 199Х199 НА 4 МОДУЛЯ 45Х45 ALTIRA | 1 | 2781.54 | C3 | 1 | Системи прокладки кабеля (OptiLine 45, Thorsman) | 19GA-0Z2
ISM51636 | ЛЮЧОК 276Х199 НА 6 МОДУЛЕЙ 45Х45 ALTIRA | 1 | 3059.66 | C3 | 1 | Системи прокладки кабеля (OptiLine 45, Thorsman) | 19GA-0Z2
ISM51638 | ЛЮЧОК 276Х199 НА 8 МОДУЛЕЙ 45Х45 ALTIRA | 1 | 3924.96 | C3 | 1 | Системи прокладки кабеля (OptiLine 45, Thorsman) | 19GA-0Z2
ISM71071 | МУФТА МЕМБРАННОГО ТИПУ, Д23 | 100 | 5.48 | C3 | 10 | Монтажні пристрої та аксесуари для відкритої установки, LED Lamps | 19GA-0YP
ISM71072 | МЕМБРАНА КАБЕЛЬНОГО ВВОДУ Ø25 | 100 | 5.48 | C3 | 1 | Монтажні пристрої та аксесуари для відкритої установки, LED Lamps | 19GA-0YP
ISM71501 | УЩІЛЬНЮВАЧ ВВОДУ M12 ШАФИ SPACIAL ПВХ+Р | 100 | 23.25 | C3 | 20 | Монтажні пристрої та аксесуари для відкритої установки, LED Lamps | 19GA-0YP
ISM71502 | УЩІЛЬНЮВАЧ ВВОДУ M16 ШАФИ SPACIAL ПВХ+Р | 100 | 26.35 | C3 | 20 | Монтажні пристрої та аксесуари для відкритої установки, LED Lamps | 19GA-0YP
ISM71503 | УЩІЛЬНЮВАЧ ВВОДУ M20 ШАФИ SPACIAL ПВХ+Р | 1 | 29.45 | C3 | 20 | Монтажні пристрої та аксесуари для відкритої установки, LED Lamps | 19GA-0YP
ISM71504 | УЩІЛЬНЮВАЧ ВВОДУ M25 ШАФИ SPACIAL ПВХ+Р | 100 | 48.05 | C3 | 10 | Монтажні пристрої та аксесуари для відкритої установки, LED Lamps | 19GA-0YP
ISM71505 | УЩІЛЬНЮВАЧ ВВОДУ M32 ШАФИ SPACIAL ПВХ+Р | 100 | 75.95 | C3 | 10 | Монтажні пристрої та аксесуари для відкритої установки, LED Lamps | 19GA-0YP
ISM71506 | УЩІЛЬНЮВАЧ ВВОДУ M40 ШАФИ SPACIAL ПВХ+Р | 100 | 100.75 | C3 | 5 | Монтажні пристрої та аксесуари для відкритої установки, LED Lamps | 19GA-0YP
MGU0.502 | ДАТЧИК ДЛЯ ТЕРМОСТАТА ТЕПЛ.ПІДЛОГИ 4M | 1 | 235.15 | C3 | 1 | Електроустановчі вироби Unica | 19FN-0PH
MGU0.822.AL | ЛАМПА ДІОД, ОРАНЖ. | 1 | 103.94 | C3 | 1 | Електроустановчі вироби Unica | 19FN-0PH
MGU0.822.AZL | ЛАМПА ДІОД, СИНІЙ | 1 | 103.94 | C3 | 10 | Електроустановчі вироби Unica | 19FN-0PH
MGU0.825.AL | ЛАМПА ДІОД, ОРАНЖ. | 1 | 103.94 | C3 | 10 | Електроустановчі вироби Unica | 19FN-0PH
MGU0.825.AZL | ЛАМПА ДІОД, СИНІЙ | 1 | 103.94 | C3 | 10 | Електроустановчі вироби Unica | 19FN-0PH
MGU2.002.18 | РАМКА 1М, БІЛ | 1 | 23.46 | С1 | 20 | Електроустановчі вироби Unica | 19FN-0PH
MGU2.002.25 | РАМКА 1М, СЛОН.КІСТКА | 1 | 23.46 | С1 | 20 | Електроустановчі вироби Unica | 19FN-0PH
MGU2.002.559 | РАМКА 1М, КРЕМОВИЙ/СЛОН.КІСТКА | 1 | 27.32 | С1 | 20 | Електроустановчі вироби Unica | 19FN-0PH
MGU2.002.858 | РАМКА 1М,СІРИЙ "ТЕХНО"/БІЛ. | 1 | 28.98 | С1 | 20 | Електроустановчі вироби Unica | 19FN-0PH
MGU2.004.18 | ЗОВНІШНЯ РАМКА 2М,БІЛ. | 1 | 39.45 | С1 | 10 | Електроустановчі вироби Unica | 19FN-0PH
MGU2.004.25 | РАМКА 2М,СЛОН.КІСТКА | 1 | 39.45 | С1 | 10 | Електроустановчі вироби Unica | 19FN-0PH
MGU2.004.559 | РАМКА 2М,КРЕМОВИЙ/СЛОН.КІСТКА | 1 | 46.78 | С1 | 10 | Електроустановчі вироби Unica | 19FN-0PH
MGU2.004.858 | РАМКА 2М,СІРИЙ "ТЕХНО"/БІЛ. | 1 | 46.78 | С1 | 10 | Електроустановчі вироби Unica | 19FN-0PH
MGU2.006.18 | ЗОВНІШНЯ РАМКА 3М, БІЛ. | 1 | 51.88 | С1 | 5 | Електроустановчі вироби Unica | 19FN-0PH
MGU2.006.25 | ЗОВНІШНЯ РАМКА 3М, СЛОН.КІСТКА | 1 | 51.88 | С1 | 5 | Електроустановчі вироби Unica | 19FN-0PH
MGU2.006.559 | ЗОВНІШНЯ РАМКА 3М, КРЕМОВИЙ-СЛОН.КІСТКА | 1 | 60.44 | С1 | 5 | Електроустановчі вироби Unica | 19FN-0PH
MGU2.006.858 | РАМКА 3М,СІРИЙ "ТЕХНО"/БІЛ. | 1 | 60.44 | C3 | 1 | Електроустановчі вироби Unica | 19FN-0PH
MGU2.008.18 | ЗОВНІШНЯ РАМКА 4М, БІЛ. | 1 | 72.14 | С1 | 5 | Електроустановчі вироби Unica | 19FN-0PH
MGU2.008.25 | ЗОВНІШНЯ РАМКА 4М, СЛОН.КІСТКА | 1 | 72.14 | С1 | 5 | Електроустановчі вироби Unica | 19FN-0PH
MGU2.008.559 | ЗОВНІШНЯ РАМКА 4М, КРЕМОВИЙ-СЛОН.КІСТКА | 1 | 72.14 | C2 | 5 | Електроустановчі вироби Unica | 19FN-0PH
MGU2.008.858 | РАМКА 4М,СІРИЙ "ТЕХНО"/БІЛ. | 1 | 72.14 | C3 | 1 | Електроустановчі вироби Unica | 19FN-0PH
MGU2.010.18 | РАМКА 5-ТИ ПОСТОВА БІЛ. | 1 | 121.01 | С1 | 5 | Електроустановчі вироби Unica | 19FN-0PH
MGU2.010.25 | РАМКА 5-ТИ ПОСТОВА СЛОН.КІСТКА | 1 | 121.01 | С1 | 5 | Електроустановчі вироби Unica | 19FN-0PH
MGU2.702.16 | ОДНОМІСНА РАМКА"КАМІНЬ"UNICA QUADRO | 1 | 23.1 | C3 | 1 | Електроустановчі вироби Unica | 19FN-0PH
MGU2.702.17 | ОДНОМІСНА РАМКА"СКЛО"UNICA QUADRO | 1 | 23.1 | C3 | 1 | Електроустановчі вироби Unica | 19FN-0PH
MGU2.702.18 | ОДНОМІСНА РАМКА"БІЛА"UNICA QUADRO | 1 | 23.1 | С1 | 20 | Електроустановчі вироби Unica | 19FN-0PH
MGU2.702.25 | ОДНОМІСНА РАМКА"СЛОН.КІСТКАUNICA QUADRO | 1 | 23.1 | С1 | 20 | Електроустановчі вироби Unica | 19FN-0PH
MGU2.704.16 | ДВОМІСНА РАМКА"КАМІНЬ"UNICA QUADRO | 1 | 43 | C3 | 1 | Електроустановчі вироби Unica | 19FN-0PH
MGU2.704.17 | ДВОМІСНА РАМКА"СКЛО"UNICA QUADRO | 1 | 43 | C3 | 1 | Електроустановчі вироби Unica | 19FN-0PH
MGU2.704.18 | ДВОМІСНА РАМКА"БІЛА"UNICA QUADRO | 1 | 43 | С1 | 10 | Електроустановчі вироби Unica | 19FN-0PH
MGU2.704.25 | ДВОМІСНА РАМКА"СЛОН.КІСТКА"UNICA QUADRO | 1 | 43 | С1 | 10 | Електроустановчі вироби Unica | 19FN-0PH
MGU2.706.16 | ТРИМІСНА РАМКА"КАМІНЬ"UNICA QUADRO | 1 | 60.77 | C3 | 1 | Електроустановчі вироби Unica | 19FN-0PH
MGU2.706.17 | ТРИМІСНА РАМКА"СКЛО"UNICA QUADRO | 1 | 60.77 | C3 | 1 | Електроустановчі вироби Unica | 19FN-0PH
MGU2.706.18 | ТРИМІСНА РАМКА"БІЛА"UNICA QUADRO | 1 | 60.77 | С1 | 5 | Електроустановчі вироби Unica | 19FN-0PH
MGU2.706.25 | ТРИМІСНА РАМКА"СЛОН.КІСТКА"UNICA QUADRO | 1 | 60.77 | С1 | 5 | Електроустановчі вироби Unica | 19FN-0PH
MGU2.708.16 | ЧОТИРИМІСНА РАМКА"КАМІНЬ"UNICA QUADRO | 1 | 105.18 | C3 | 1 | Електроустановчі вироби Unica | 19FN-0PH
MGU2.708.17 | ЧОТИРИМІСНА РАМКА"СКЛО"UNICA QUADRO | 1 | 105.18 | C3 | 1 | Електроустановчі вироби Unica | 19FN-0PH
MGU2.708.18 | ЧОТИРИМІСНА РАМКА"БІЛА"UNICA QUADRO | 1 | 105.18 | С1 | 5 | Електроустановчі вироби Unica | 19FN-0PH
MGU2.708.25 | ЧОТИРИМІСНА РАМКА"СЛ.КІСТКА"UNICA QUADRO | 1 | 105.18 | C2 | 5 | Електроустановчі вироби Unica | 19FN-0PH
MGU23.063.18 | РОЗЕТКА ПОДВІЙНА,ЗІ ШТОРКАМИ, БІЛ | 1 | 257.98 | C3 | 5 | Електроустановчі вироби Unica | 19FN-0PH
MGU23.063.25 | РОЗЕТКА ПОДВІЙНА,ЗІ ШТОРКАМИ, СЛОН.КІСТ. | 1 | 257.98 | C3 | 5 | Електроустановчі вироби Unica | 19FN-0PH
MGU23.067.18 | РОЗЕТКА ПОДВІЙНА,ЗАЗЕМ.КОНТ.ШТОРК.БІЛ | 1 | 286.18 | C3 | 1 | Електроустановчі вироби Unica | 19FN-0PH
MGU23.067.25 | РОЗЕТКА ПОДВІЙНА,ЗАЗ.КОНТАКТ.ШТОРК.СЛ.К | 1 | 286.18 | C2 | 5 | Електроустановчі вироби Unica | 19FN-0PH
MGU3.031.12 | РОЗЕТКА,10А, ІЗ ЗАХИСНИМИ ШТОРКАМИ | 1 | 152.8 | C3 | 1 | Електроустановчі вироби Unica | 19FN-0PH
MGU3.031.18 | РОЗЕТКА ПЛОСКА,БІЛ. | 1 | 126.68 | C3 | 1 | Електроустановчі вироби Unica | 19FN-0PH
MGU3.031.25 | РОЗЕТКА ПЛОСКА,СЛОН.КІСТКА | 1 | 126.68 | C2 | 10 | Електроустановчі вироби Unica | 19FN-0PH
MGU3.031.30 | РОЗЕТКА ПЛОСКА, АЛЮМ. | 1 | 152.8 | C3 | 1 | Електроустановчі вироби Unica | 19FN-0PH
MGU3.033.12 | РОЗЕТКА Б/ЗАЗЕМЛ.КОНТАКТУ,ЗАХ.ШТОР. | 1 | 117.62 | C3 | 1 | Електроустановчі вироби Unica | 19FN-0PH
MGU3.033.18 | РОЗЕТКА Б/ЗАЗЕМЛ.КОНТАКТУ,2М,БІЛ. | 1 | 65.81 | С1 | 10 | Електроустановчі вироби Unica | 19FN-0PH
MGU3.033.25 | РОЗЕТКА Б/ЗАЗЕМЛ.КОНТАКТУ,2М,СЛОН.КІСТКА | 1 | 65.81 | С1 | 10 | Електроустановчі вироби Unica | 19FN-0PH
MGU3.033.30 | РОЗЕТКА Б/ЗАЗЕМЛ.КОНТАКТУ,ЗАХ.ШТОРК.АЛЮМ | 1 | 117.62 | C3 | 1 | Електроустановчі вироби Unica | 19FN-0PH
MGU3.036.12 | РОЗЕТКА ІЗ ЗАЗЕМЛ.КОНТАКТОМ | 1 | 118.34 | С1 | 10 | Електроустановчі вироби Unica | 19FN-0PH
MGU3.036.18 | РОЗЕТКА ІЗ ЗАЗЕМЛ.КОНТАКТОМ,2М,БІЛ. | 1 | 53.77 | С1 | 10 | Електроустановчі вироби Unica | 19FN-0PH
MGU3.036.25 | РОЗЕТКА ІЗ ЗАЗЕМЛ.КОНТАКТОМ,2М,СЛОН.К. | 1 | 53.77 | С1 | 10 | Електроустановчі вироби Unica | 19FN-0PH
MGU3.036.30 | РОЗЕТКА ІЗ ЗАЗЕМ.КОНТАКТОМ,АЛЮМ. | 1 | 118.34 | С1 | 10 | Електроустановчі вироби Unica | 19FN-0PH
MGU3.037.03 | РОЗЕТКА ІЗ ЗАЗЕМ.КОНТАКТОМ,ЗАХ.ШТОР | 1 | 101.98 | C3 | 1 | Електроустановчі вироби Unica | 19FN-0PH
MGU3.037.12 | РОЗЕТКА ІЗ ЗАЗЕМ.КОНТАКТОМ,ЗАХ.ШТОР | 1 | 188.69 | C3 | 1 | Електроустановчі вироби Unica | 19FN-0PH
MGU3.037.12TA | РОЗЕТКА ІЗ ЗАЗЕМ.К-ТОМ.,КРИШК.ЗАХ.ШТОРК. | 1 | 211.08 | C3 | 1 | Електроустановчі вироби Unica | 19FN-0PH
MGU3.037.18 | РОЗЕТКА ІЗ ЗАЗЕМ.К-ТОМ,ЗАХ.ШТОРК.,БІЛ. | 1 | 99.5 | С1 | 10 | Електроустановчі вироби Unica | 19FN-0PH
MGU3.037.18TA | РОЗЕТКА ІЗ ЗАЗЕМ.К-ТОМ,КРИШК.,ШТОРК.БІЛ. | 1 | 116.91 | С1 | 10 | Електроустановчі вироби Unica | 19FN-0PH
MGU3.037.25 | РОЗЕТКА ІЗ ЗАЗЕМ.К-ТОМ,ШТОРК.СЛОН.КІСТКА | 1 | 99.5 | С1 | 10 | Електроустановчі вироби Unica | 19FN-0PH
MGU3.037.25TA | РОЗЕТКА ІЗ ЗАЗЕМ.К-ТОМ,КРИШК.ШТОРК.СЛ.К. | 1 | 116.91 | С1 | 10 | Електроустановчі вироби Unica | 19FN-0PH
MGU3.037.30 | РОЗЕТКА ІЗ ЗАЗЕМ.К-ТОМ,ЗАХ.ШТОРК.,АЛЮМ. | 1 | 188.69 | C3 | 1 | Електроустановчі вироби Unica | 19FN-0PH
MGU3.037.30TA | РОЗЕТКА ІЗ ЗАЗЕМ.К-ТОМ,КРИШК.ШТОРК.АЛЮМ. | 1 | 211.08 | C2 | 10 | Електроустановчі вироби Unica | 19FN-0PH
MGU3.061.18 | РОЗЕТКА АМЕРИКАН БЕЛ 3 МОДУЛЯ UNICA | 1 | 158.48 | C3 | 5 | Електроустановчі вироби Unica | 19FN-0PH
MGU3.101.12 | ВИМИКАЧ 1-КЛАВІШ.(СХ.1) | 1 | 116.91 | C3 | 1 | Електроустановчі вироби Unica | 19FN-0PH
MGU3.101.12N | ВИМИКАЧ 1-КЛАВІШ.(СХ.1),ПІДСВІЧУВ.10A | 1 | 287.83 | C3 | 1 | Електроустановчі вироби Unica | 19FN-0PH
MGU3.101.18 | ВИМИКАЧ 1-КЛАВІШ.(СХ.1),1М,БІЛ. | 1 | 61.12 | С1 | 10 | Електроустановчі вироби Unica | 19FN-0PH
MGU3.101.18N | ВИМИКАЧ 1-КЛАВІШ.(СХ.1)З ПІДСВІЧ.1М,БІЛ. | 1 | 158.84 | С1 | 10 | Електроустановчі вироби Unica | 19FN-0PH
MGU3.101.18S | ВИМИКАЧ 1-КЛАВІШ.(СХ.1)З ІНД.,1М,БІЛ. | 1 | 171.28 | C3 | 1 | Електроустановчі вироби Unica | 19FN-0PH
MGU3.101.25 | ВИМИКАЧ 1-КЛАВІШ.(СХ.1),1М,СЛОН.КІСТКА | 1 | 61.12 | С1 | 10 | Електроустановчі вироби Unica | 19FN-0PH
MGU3.101.25N | ВИМИКАЧ 1-КЛАВІШ.(СХ.1)З ПІДСВ.1М,СЛ.К. | 1 | 158.84 | С1 | 10 | Електроустановчі вироби Unica | 19FN-0PH
MGU3.101.25S | ВИМИКАЧ 1-КЛАВІШ.(СХ.1)З ІНД.1М,СЛ.К. | 1 | 171.28 | C3 | 1 | Електроустановчі вироби Unica | 19FN-0PH
MGU3.101.30 | ВИМИКАЧ 1-КЛАВІШ.(СХ.1),АЛЮМ. | 1 | 116.91 | C3 | 1 | Електроустановчі вироби Unica | 19FN-0PH
MGU3.101.30N | ВИМИКАЧ 1-КЛАВІШ.(СХ.1)З ПІДСВ.10A,АЛЮМ. | 1 | 287.83 | C3 | 1 | Електроустановчі вироби Unica | 19FN-0PH
MGU3.103.12 | ПЕРЕМИКАЧ 1-КЛАВІШ.(СХ.6) | 1 | 134.68 | C3 | 1 | Електроустановчі вироби Unica | 19FN-0PH
MGU3.103.12N | ПЕРЕМИКАЧ 1-КЛАВІШ.(СХ6), ПІДСВІЧ. | 1 | 320.53 | C3 | 1 | Електроустановчі вироби Unica | 19FN-0PH
MGU3.103.12S | ПЕРЕМИКАЧ 1-КЛАВІШ.(СХ6), ІНДИКАЦ.,10A | 1 | 340.07 | C3 | 1 | Електроустановчі вироби Unica | 19FN-0PH
MGU3.103.18 | ПЕРЕМИКАЧ 1-КЛАВІШ.(СХ.6),1М,СЛОН.КІСТКА | 1 | 71.43 | С1 | 10 | Електроустановчі вироби Unica | 19FN-0PH
MGU3.103.18N | ПЕРЕМИКАЧ 1-КЛАВІШ.(СХ.6)З ПІДСВ.1М,БІЛ. | 1 | 177.32 | C2 | 10 | Електроустановчі вироби Unica | 19FN-0PH
MGU3.103.18S | ПЕРЕМИКАЧ 1-КЛАВІШ.(СХ.6)З ІНД.1М,БІЛ. | 1 | 191.53 | C3 | 1 | Електроустановчі вироби Unica | 19FN-0PH
MGU3.103.25 | ПЕРЕМИКАЧ 1-КЛАВІШ.(СХ.6),1М,СЛОН.КІСТКА | 1 | 71.43 | С1 | 10 | Електроустановчі вироби Unica | 19FN-0PH
MGU3.103.25N | ПЕРЕМИКАЧ 1-КЛАВІШ.(СХ.6)З ПІДСВ.1М,СЛ.К | 1 | 177.32 | C2 | 10 | Електроустановчі вироби Unica | 19FN-0PH
MGU3.103.25S | ПЕРЕМИКАЧ 1-КЛАВІШ.(СХ.6)З ІНД.,1М,СЛ.К. | 1 | 191.53 | C3 | 1 | Електроустановчі вироби Unica | 19FN-0PH
MGU3.103.30 | ПЕРЕМИКАЧ 1-КЛАВІШ.(СХ.6),АЛЮМ. | 1 | 134.68 | C3 | 1 | Електроустановчі вироби Unica | 19FN-0PH
MGU3.103.30N | ПЕРЕМИКАЧ 1-КЛАВІШ.(СХ.6)З ПІДСВІЧ.АЛЮМ. | 1 | 320.53 | C3 | 1 | Електроустановчі вироби Unica | 19FN-0PH
MGU3.103.30S | ПЕРЕМИКАЧ 1-КЛАВІШ.(СХ.6)З ІНД.10A,АЛЮМ. | 1 | 340.07 | C3 | 1 | Електроустановчі вироби Unica | 19FN-0PH
MGU3.105.12 | ПЕРЕМИКАЧ ПЕРЕХРЕСНИЙ (СХ.7) | 1 | 200.76 | C3 | 1 | Електроустановчі вироби Unica | 19FN-0PH
MGU3.105.12N | ПЕРЕМИКАЧ ПЕРЕХРЕСНИЙ (СХ7), ПІДСВІЧ. | 1 | 415.76 | C3 | 1 | Електроустановчі вироби Unica | 19FN-0PH
MGU3.105.18 | ПЕРЕМИКАЧ ПЕРЕХРЕСНИЙ (СХ.7),1МОД.БІЛ. | 1 | 148.38 | C3 | 1 | Електроустановчі вироби Unica | 19FN-0PH
MGU3.105.18N | ПЕРЕМИКАЧ ПЕРЕХР.(СХ.7)З ПІДСВІЧ,1М,БІЛ. | 1 | 236.61 | C3 | 1 | Електроустановчі вироби Unica | 19FN-0PH
MGU3.105.25 | ПЕРЕМИКАЧ ПЕРЕХ.(СХ.7)1М,СЛОН.КІСТКА | 1 | 148.38 | C3 | 1 | Електроустановчі вироби Unica | 19FN-0PH
MGU3.105.25N | ПЕРЕМИКАЧ ПЕРЕХР.(СХ.7)З ПІДСВІЧ,1М,СЛ.К | 1 | 236.61 | C3 | 1 | Електроустановчі вироби Unica | 19FN-0PH
MGU3.105.30 | ПЕРЕМИКАЧ ПЕРЕХРЕСНИЙ (СХ.7), АЛЮМ. | 1 | 200.76 | C3 | 1 | Електроустановчі вироби Unica | 19FN-0PH
MGU3.105.30N | ПЕРЕМИКАЧ ПЕРЕХР.(СХ.7) З ПІДСВІЧ.АЛЮМ. | 1 | 415.76 | C3 | 1 | Електроустановчі вироби Unica | 19FN-0PH
MGU3.106.12 | ВИМИКАЧ КНОПКОВИЙ, 1-МОДУЛЬНИЙ | 1 | 133.26 | C3 | 1 | Електроустановчі вироби Unica | 19FN-0PH
MGU3.106.12C | ВИМИКАЧ КНОПКОВИЙ 1-МОД.СИМВ."ДЗВОНИК" | 1 | 132.55 | C3 | 1 | Електроустановчі вироби Unica | 19FN-0PH
MGU3.106.12CN | ВИМИКАЧ КНОПК.1-МОД.СИМВ."ДЗВОНИК",ПІДСВ | 1 | 317.69 | C3 | 1 | Електроустановчі вироби Unica | 19FN-0PH
MGU3.106.12L | ВИМИКАЧ КНОПК 1-МОД.З СИМВ."СВІТЛО" | 1 | 132.55 | C3 | 1 | Електроустановчі вироби Unica | 19FN-0PH
MGU3.106.12LN | ВИМИКАЧ КНОПК.1-МОД.СИМВ."СВІТЛО",ПІДСВ. | 1 | 317.69 | C3 | 1 | Електроустановчі вироби Unica | 19FN-0PH
MGU3.106.12N | ВИМИКАЧ КНОПКОВИЙ 1-МОДУЛЬНИЙ, ПІДСВІЧ. | 1 | 317.69 | C3 | 1 | Електроустановчі вироби Unica | 19FN-0PH
MGU3.106.18 | КНОПКА, 1МОД.БІЛ. | 1 | 66.8 | C3 | 1 | Електроустановчі вироби Unica | 19FN-0PH
MGU3.106.18C | КНОПКА "ДЗВОНИК",1МОД.БІЛ. | 1 | 81.56 | C3 | 1 | Електроустановчі вироби Unica | 19FN-0PH
MGU3.106.18CN | КНОПКА "ДЗВОНИК" З ПІДСВІЧ.1МОД.БІЛ. | 1 | 167.37 | C3 | 1 | Електроустановчі вироби Unica | 19FN-0PH
MGU3.106.18L | КНОПКА "СВІТЛО",1МОД.БІЛ. | 1 | 76.75 | C3 | 1 | Електроустановчі вироби Unica | 19FN-0PH
MGU3.106.18LN | КНОПКА "СВІТЛО" З ПІДСВІЧ.1МОД.БІЛ. | 1 | 167.37 | C3 | 1 | Електроустановчі вироби Unica | 19FN-0PH
MGU3.106.18N | КНОПКА З ПІДСВІЧ.,1МОД.БІЛ | 1 | 167.37 | C3 | 1 | Електроустановчі вироби Unica | 19FN-0PH
MGU3.106.25 | КНОПКА,1МОД.СЛОН.КІСТКА | 1 | 66.8 | C3 | 1 | Електроустановчі вироби Unica | 19FN-0PH
MGU3.106.25C | КНОПКА "ДЗВОНИК",1МОД.СЛОН.КІСТКА | 1 | 81.56 | C3 | 1 | Електроустановчі вироби Unica | 19FN-0PH
MGU3.106.25CN | КНОПКА "ДЗВОНИК" З ПІДСВІЧ.1МОД.СЛ.К. | 1 | 167.37 | C3 | 1 | Електроустановчі вироби Unica | 19FN-0PH
MGU3.106.25L | КНОПКА "СВІТЛО",1МОД.СЛОН.КІСТКА | 1 | 76.75 | C3 | 1 | Електроустановчі вироби Unica | 19FN-0PH
MGU3.106.25LN | КНОПКА "СВІТЛО" З ПІДСВІЧ.1МОД.СЛ.К. | 1 | 167.37 | C3 | 1 | Електроустановчі вироби Unica | 19FN-0PH
MGU3.106.25N | КНОПКА З ПІДСВІЧ.,1МОД.СЛОН.КІСТКА | 1 | 167.37 | C3 | 1 | Електроустановчі вироби Unica | 19FN-0PH
MGU3.106.30 | ВИМИКАЧ КНОПКОВИЙ,1МОД.,АЛЮМ. | 1 | 133.26 | C3 | 1 | Електроустановчі вироби Unica | 19FN-0PH
MGU3.106.30C | ВИМИКАЧ КНОПК.1МОД.З СИМВ."ДЗВОНИК",АЛЮМ | 1 | 132.55 | C3 | 1 | Електроустановчі вироби Unica | 19FN-0PH
MGU3.106.30CN | ВИМИКАЧ КН.1МОД.СИМВ."ДЗВОНИК"ПІДСВ.АЛЮМ | 1 | 317.69 | C3 | 1 | Електроустановчі вироби Unica | 19FN-0PH
MGU3.106.30L | ВИМИКАЧ КНОПК.1МОД.З СИМВ."СВІТЛО",АЛЮМ. | 1 | 132.55 | C3 | 1 | Електроустановчі вироби Unica | 19FN-0PH
MGU3.106.30LN | ВИМИКАЧ КН.1МОД.СИМВ."СВІТЛО"ПІДСВ.АЛЮМ. | 1 | 317.69 | C3 | 1 | Електроустановчі вироби Unica | 19FN-0PH
MGU3.106.30N | ВИМИКАЧ КНОПКОВИЙ 1МОД.З ПІДСВІЧ.АЛЮМ. | 1 | 317.69 | C3 | 1 | Електроустановчі вироби Unica | 19FN-0PH
MGU3.161.12 | ВИМИКАЧ 1-КЛАВІШ.(СХ.1) | 1 | 166.66 | C3 | 1 | Електроустановчі вироби Unica | 19FN-0PH
MGU3.161.12N | ВИМИКАЧ 1-КЛ.(СХ1)З ПІДСВІЧ.16А,1МОД.ГРА | 1 | 367.79 | C3 | 1 | Електроустановчі вироби Unica | 19FN-0PH
MGU3.161.12S | ВИМИКАЧ 1-КЛАВ.(СХ.1)З ІНД.16А,1МОД.ГРАФ | 1 | 396.92 | C3 | 1 | Електроустановчі вироби Unica | 19FN-0PH
MGU3.161.18 | ВИМИКАЧ 1КЛАВ.(СХ.1), 16А,1МОД.БІЛ. | 1 | 116.29 | C3 | 1 | Електроустановчі вироби Unica | 19FN-0PH
MGU3.161.18N | ВИМИКАЧ 1-КЛ.(СХ1)З ПІДСВІЧ.16А,1МОД.БІЛ | 1 | 202.19 | C3 | 1 | Електроустановчі вироби Unica | 19FN-0PH
MGU3.161.18S | ВИМИКАЧ 1-КЛАВ.(СХ.1)З ІНД.16А,1МОД.БІЛ. | 1 | 218.19 | C3 | 1 | Електроустановчі вироби Unica | 19FN-0PH
MGU3.161.25 | ВИМИКАЧ 1-КЛАВ.(СХ.1)16А,1МОД.СЛ.К. | 1 | 116.29 | C3 | 1 | Електроустановчі вироби Unica | 19FN-0PH
MGU3.161.25N | ВИМИКАЧ 1-КЛАВ(СХ1)ПІДСВІЧ.16А,1МОД.СЛ.К | 1 | 202.19 | C3 | 1 | Електроустановчі вироби Unica | 19FN-0PH
MGU3.161.25S | ВИМИКАЧ 1-КЛАВ.(СХ.1)З ІНД.16А,1МОД.СЛ.К | 1 | 218.19 | C3 | 1 | Електроустановчі вироби Unica | 19FN-0PH
MGU3.161.30 | ВИМИКАЧ 1-КЛАВ.(СХ.1) АЛЮМ. | 1 | 166.66 | C3 | 1 | Електроустановчі вироби Unica | 19FN-0PH
MGU3.161.30N | ВИМИКАЧ 1-КЛ.(СХ1)З ПІДСВІЧ.16А,1МОД.АЛ | 1 | 367.79 | C3 | 1 | Електроустановчі вироби Unica | 19FN-0PH
MGU3.161.30S | ВИМИКАЧ 1-КЛАВ.(СХ.1)З ІНД.16А,1МОД.АЛ. | 1 | 396.92 | C3 | 1 | Електроустановчі вироби Unica | 19FN-0PH
MGU3.162.12 | ВИМИКАЧ 1-КЛАВ.2-ПОЛЮС.(СХ.2) | 1 | 330.54 | C3 | 1 | Електроустановчі вироби Unica | 19FN-0PH
MGU3.162.12S | ВИМИКАЧ 1-КЛАВ.2-ПОЛЮС.(СХ.2), ІНД | 1 | 576.74 | C3 | 1 | Електроустановчі вироби Unica | 19FN-0PH
MGU3.162.18 | ВИМИКАЧ 1-КЛАВ.2-ПОЛЮС.(СХ2)1МОД.БІЛ | 1 | 229.55 | C3 | 1 | Електроустановчі вироби Unica | 19FN-0PH
MGU3.162.18S | ВИМИКАЧ 1-КЛАВ.2-ПОЛ.(СХ2)ПІДСВ.1МОД.БІЛ | 1 | 341.49 | C3 | 1 | Електроустановчі вироби Unica | 19FN-0PH
MGU3.162.25 | ВИМИКАЧ 1-КЛАВ.2-ПОЛЮС.(СХ2)1МОД.СЛ.К. | 1 | 229.55 | C3 | 1 | Електроустановчі вироби Unica | 19FN-0PH
MGU3.162.25S | ВИМИКАЧ 1-КЛАВ.2-ПОЛ(СХ2)ПІДСВ.1МОД.СЛ.К | 1 | 341.49 | C3 | 1 | Електроустановчі вироби Unica | 19FN-0PH
MGU3.162.30 | ВИМИКАЧ 1-КЛАВ.2-ПОЛЮС.(СХ.2),АЛЮМ. | 1 | 330.54 | C3 | 1 | Електроустановчі вироби Unica | 19FN-0PH
MGU3.162.30S | ВИМИКАЧ 1-КЛАВ.2-ПОЛЮС.(СХ.2)З ІНД.АЛЮМ. | 1 | 576.74 | C3 | 1 | Електроустановчі вироби Unica | 19FN-0PH
MGU3.163.12 | ПЕРЕМИКАЧ 1-КЛАВІШ.(СХ.6) | 1 | 191.53 | C3 | 1 | Електроустановчі вироби Unica | 19FN-0PH
MGU3.163.12N | ПЕРЕМИКАЧ 1-КЛАВІШ.(СХ.6), ПІДСВІЧ, 16A | 1 | 356.42 | C3 | 1 | Електроустановчі вироби Unica | 19FN-0PH
MGU3.163.12S | ПЕРЕМИК.1-КЛАВ(СХ.6)З ІНД.16А,1МОД.ГРАФ. | 1 | 386.26 | C3 | 1 | Електроустановчі вироби Unica | 19FN-0PH
MGU3.163.18 | ПЕРЕМИКАЧ 1-КЛАВІШ.(СХ.6),16А,1МОД.БІЛ. | 1 | 142.14 | C3 | 1 | Електроустановчі вироби Unica | 19FN-0PH
MGU3.163.18N | ПЕРЕМИКАЧ 1-КЛАВ.(СХ6)ПІДСВ.16А,1МОД.БІЛ | 1 | 236.31 | C3 | 1 | Електроустановчі вироби Unica | 19FN-0PH
MGU3.163.18S | ПЕРЕМИКАЧ 1-КЛАВ.(СХ.6)ІНД.16А,1МОД.БІЛ. | 1 | 284.48 | C3 | 1 | Електроустановчі вироби Unica | 19FN-0PH
MGU3.163.25 | ПЕРЕМИКАЧ 1-КЛАВ.(СХ.6)16А,1МОД.СЛ.К. | 1 | 142.14 | C3 | 1 | Електроустановчі вироби Unica | 19FN-0PH
MGU3.163.25N | ПЕРЕМИКАЧ 1-КЛАВ(СХ6)З ПІД.16А,1МОД.СЛ.К | 1 | 236.31 | C3 | 1 | Електроустановчі вироби Unica | 19FN-0PH
MGU3.163.25S | ПЕРЕМИК.1-КЛАВ(СХ.6)З ІНД.16А,1МОД.СЛ.К | 1 | 284.48 | C3 | 1 | Електроустановчі вироби Unica | 19FN-0PH
MGU3.163.30 | ПЕРЕМИКАЧ 1-КЛАВІШ.(СХ.6),АЛЮМ. | 1 | 191.53 | C3 | 1 | Електроустановчі вироби Unica | 19FN-0PH
MGU3.163.30N | ВИМИКАЧ 1-КЛАВІШ.(СХ.6)ПІДСВІЧ.16A,АЛЮМ. | 1 | 356.42 | C3 | 1 | Електроустановчі вироби Unica | 19FN-0PH
MGU3.163.30S | ПЕРЕМИК.1-КЛАВ(СХ.6)З ІНД.16А,1МОД. АЛ. | 1 | 386.26 | C3 | 1 | Електроустановчі вироби Unica | 19FN-0PH
MGU3.201.12 | ВИМИКАЧ 1-КЛАВІШ.(СХ.1) | 1 | 100.57 | С1 | 1 | Електроустановчі вироби Unica | 19FN-0PH
MGU3.201.12N | ВИМИКАЧ 1-КЛАВІШ.(СХ1), ПІДСВІЧ.10A | 1 | 310.58 | C3 | 1 | Електроустановчі вироби Unica | 19FN-0PH
MGU3.201.12S | ВИМИКАЧ 1-КЛАВІШ.(СХ.1), З ІНДИКАЦ.10A | 1 | 335.1 | C3 | 1 | Електроустановчі вироби Unica | 19FN-0PH
MGU3.201.18 | ВИМИКАЧ 1-КЛАВІШ.(СХ.1),2МОД.БІЛ. | 1 | 61.12 | С1 | 10 | Електроустановчі вироби Unica | 19FN-0PH
MGU3.201.18N | ВИМИКАЧ 1-КЛАВІШ.(СХ.1)З ПІДСВ.2МОД.БІЛ. | 1 | 171.64 | С1 | 10 | Електроустановчі вироби Unica | 19FN-0PH
MGU3.201.18S | ВИМИКАЧ 1-КЛАВІШ.(СХ.1)З ІНД.2МОД.БІЛ. | 1 | 185.14 | C3 | 1 | Електроустановчі вироби Unica | 19FN-0PH
MGU3.201.25 | ВИМИКАЧ 1-КЛАВІШ.(СХ.1),2МОД,СЛОН.КІСТКА | 1 | 61.12 | С1 | 10 | Електроустановчі вироби Unica | 19FN-0PH
MGU3.201.25N | ВИМИКАЧ 1-КЛАВ.(СХ.1)З ПІДСВІЧ.2МОД.СЛ.К | 1 | 171.64 | C2 | 10 | Електроустановчі вироби Unica | 19FN-0PH
MGU3.201.25S | ВИМИКАЧ 1-КЛАВІШ.(СХ.1)З ІНД.2МОД.СЛ.К. | 1 | 185.14 | C3 | 1 | Електроустановчі вироби Unica | 19FN-0PH
MGU3.201.30 | ВИМИКАЧ 1-КЛАВІШ.(СХ.1),АЛЮМ. | 1 | 100.57 | С1 | 10 | Електроустановчі вироби Unica | 19FN-0PH
MGU3.201.30N | ВИМИКАЧ 1-КЛАВІШ.(СХ.1)ПІДСВІЧ.10A,АЛЮМ. | 1 | 310.58 | C3 | 1 | Електроустановчі вироби Unica | 19FN-0PH
MGU3.201.30S | ВИМИКАЧ 1-КЛАВІШ.(СХ.1)З ІНД.10A,АЛЮМ. | 1 | 335.1 | C3 | 1 | Електроустановчі вироби Unica | 19FN-0PH
MGU3.203.12 | ПЕРЕМИКАЧ 1-КЛАВІШ.(СХ.6) | 1 | 131.12 | C3 | 1 | Електроустановчі вироби Unica | 19FN-0PH
MGU3.203.12N | ПЕРЕМИКАЧ 1-КЛАВІШ.(СХ6),З ПІДСВІЧ. | 1 | 315.19 | C3 | 1 | Електроустановчі вироби Unica | 19FN-0PH
MGU3.203.12S | ПЕРЕМИКАЧ 1-КЛАВ.(СХ6)З ІНД.10A | 1 | 340.07 | C3 | 1 | Електроустановчі вироби Unica | 19FN-0PH
MGU3.203.12VMC | Unica мех. для кер. вент. 1 швидк. Граф. | 1 | 140 | C3 | 1 | Електроустановчі вироби Unica | 19FN-0PH
MGU3.203.18 | ПЕРЕМИКАЧ 1-КЛАВІШ.(СХ.6),2М,БІЛ. | 1 | 73.62 | С1 | 10 | Електроустановчі вироби Unica | 19FN-0PH
MGU3.203.18N | ПЕРЕМИКАЧ 1-КЛАВ.(СХ.6)ПІДСВІЧ.2МОД.БІЛ. | 1 | 173.77 | C2 | 10 | Електроустановчі вироби Unica | 19FN-0PH
MGU3.203.18S | ПЕРЕМИКАЧ 1-КЛАВІШ.(СХ.6)З ІНД.2МОД.БІЛ. | 1 | 187.62 | C3 | 1 | Електроустановчі вироби Unica | 19FN-0PH
MGU3.203.18VMC | Unica мех. для кер.вент. 1 швидк. Біл. | 1 | 122.5 | C3 | 1 | Електроустановчі вироби Unica | 19FN-0PH
MGU3.203.25 | ПЕРЕМИКАЧ 1-КЛАВІШ.(СХ.6),2М,СЛОН.КІСТКА | 1 | 73.62 | С1 | 10 | Електроустановчі вироби Unica | 19FN-0PH
MGU3.203.25N | ПЕРЕМИКАЧ 1-КЛАВІШ.(СХ.6) ПІДСВ.,2М,БІЛ. | 1 | 173.77 | C2 | 10 | Електроустановчі вироби Unica | 19FN-0PH
MGU3.203.25S | ПЕРЕМИКАЧ 1-КЛАВІШ.(СХ.6)З ІНД.2МОД.СЛ.К | 1 | 187.62 | C3 | 1 | Електроустановчі вироби Unica | 19FN-0PH
MGU3.203.30 | ПЕРЕМИКАЧ 1-КЛАВІШ.(СХ.6),АЛЮМ. | 1 | 131.12 | С1 | 10 | Електроустановчі вироби Unica | 19FN-0PH
MGU3.203.30N | ПЕРЕМИКАЧ 1-КЛАВІШ.(СХ.6)З ПІДСВІЧ.АЛЮМ. | 1 | 315.19 | C3 | 1 | Електроустановчі вироби Unica | 19FN-0PH
MGU3.203.30S | ПЕРЕМИКАЧ 1-КЛАВІШ.(СХ.6)З ІНД.10A,АЛЮМ. | 1 | 340.07 | C3 | 1 | Електроустановчі вироби Unica | 19FN-0PH
MGU3.203.30VMC | Unica мех. для кер. вент. 1 швидк. Алюм. | 1 | 140 | C3 | 1 | Електроустановчі вироби Unica | 19FN-0PH
MGU3.205.12 | ПЕРЕМИКАЧ ПЕРЕХРЕСНИЙ (СХ.7) | 1 | 177.68 | C3 | 1 | Електроустановчі вироби Unica | 19FN-0PH
MGU3.205.12N | ПЕРЕМИКАЧ ПЕРЕХРЕСНИЙ (СХ7), З ПІДСВІЧ. | 1 | 416.12 | C3 | 1 | Електроустановчі вироби Unica | 19FN-0PH
MGU3.205.18 | ПЕРЕМИКАЧ ПЕРЕХРЕСНИЙ (СХ.7),2-МОД.БІЛ. | 1 | 146.97 | С1 | 10 | Електроустановчі вироби Unica | 19FN-0PH
MGU3.205.18N | ПЕРЕМИКАЧ ПЕРЕХР.(СХ.7)ПІДСВІЧ.2МОД.БІЛ. | 1 | 230.26 | C3 | 1 | Електроустановчі вироби Unica | 19FN-0PH
MGU3.205.25 | ПЕРЕМИКАЧ ПЕРЕХР.(СХ.7),2МОД.СЛОН.КІСТКА | 1 | 146.97 | С1 | 10 | Електроустановчі вироби Unica | 19FN-0PH
MGU3.205.25N | ПЕРЕМИКАЧ ПЕРЕХР.(СХ.7)ПІДСВІЧ,2МОД.СЛ.К | 1 | 230.26 | C3 | 1 | Електроустановчі вироби Unica | 19FN-0PH
MGU3.205.30 | ПЕРЕМИКАЧ ПЕРЕХРЕСНИЙ (СХ.7),АЛЮМ. | 1 | 177.68 | C3 | 1 | Електроустановчі вироби Unica | 19FN-0PH
MGU3.205.30N | ПЕРЕМИКАЧ ПЕРЕХР.(СХ.7),З ПІДСВІЧ.АЛЮМ. | 1 | 416.12 | C3 | 1 | Електроустановчі вироби Unica | 19FN-0PH
MGU3.206.12 | ВИМИКАЧ КНОПКОВИЙ, 2-МОД. | 1 | 131.12 | C3 | 1 | Електроустановчі вироби Unica | 19FN-0PH
MGU3.206.12C | ВИМИКАЧ КНОПКОВИЙ,2-МОД.З СИМВ."ДЗВОНИК" | 1 | 132.55 | C3 | 1 | Електроустановчі вироби Unica | 19FN-0PH
MGU3.206.12CN | ВИМИКАЧ КНОПК.2-МОД.СИМВ."ДЗВОНИК"ПІДСВ. | 1 | 319.82 | C3 | 1 | Електроустановчі вироби Unica | 19FN-0PH
MGU3.206.12L | ВИМИКАЧ КНОПК.2-МОД.З СИМВ."СВІТЛО" | 1 | 132.55 | C3 | 1 | Електроустановчі вироби Unica | 19FN-0PH
MGU3.206.12LN | ВИМИКАЧ КНОПК.2-МОД.СИМВ."СВІТЛО"ПІДСВІЧ | 1 | 319.82 | C3 | 1 | Електроустановчі вироби Unica | 19FN-0PH
MGU3.206.12N | ВИМИКАЧ КНОПК.2-МОД.ПІДСВІЧ | 1 | 315.19 | C3 | 1 | Електроустановчі вироби Unica | 19FN-0PH
MGU3.206.18 | КНОПКА,2-МОД.БІЛ. | 1 | 76.18 | C3 | 1 | Електроустановчі вироби Unica | 19FN-0PH
MGU3.206.18C | КНОПКА "ДЗВОНИК",2-МОД.БІЛ. | 1 | 89.42 | C3 | 1 | Електроустановчі вироби Unica | 19FN-0PH
MGU3.206.18CN | КНОПКА "ДЗВОНИК" З ПІДСВІЧ.2-МОД.БІЛ. | 1 | 168.44 | C3 | 1 | Електроустановчі вироби Unica | 19FN-0PH
MGU3.206.18L | КНОПКА "СВІТЛО",2-МОД.БІЛ. | 1 | 76.75 | C3 | 1 | Електроустановчі вироби Unica | 19FN-0PH
MGU3.206.18LN | КНОПКА "СВІТЛО" З ПІДСВІЧ.2-МОД.БІЛ. | 1 | 168.44 | C3 | 1 | Електроустановчі вироби Unica | 19FN-0PH
MGU3.206.18N | КНОПКА З ПІДСВІЧ.,2-МОД.БІЛ. | 1 | 165.95 | C3 | 1 | Електроустановчі вироби Unica | 19FN-0PH
MGU3.206.25 | КНОПКА,2-МОД.СЛОН.КІСТКА | 1 | 76.18 | C2 | 10 | Електроустановчі вироби Unica | 19FN-0PH
MGU3.206.25C | КНОПКА "ДЗВОНИК",2-МОД.СЛОН.КІСТКА | 1 | 89.42 | C3 | 1 | Електроустановчі вироби Unica | 19FN-0PH
MGU3.206.25CN | КНОПКА "ДЗВОНИК" З ПІДС.2-МОД.СЛ.КІСТКА | 1 | 168.44 | C3 | 1 | Електроустановчі вироби Unica | 19FN-0PH
MGU3.206.25L | КНОПКА "СВІТЛО",2-МОД.СЛОН.КІСТКА | 1 | 76.75 | C3 | 1 | Електроустановчі вироби Unica | 19FN-0PH
MGU3.206.25LN | КНОПКА "СВІТЛО" З ПІДСВ.2-МОД.СЛ.КІСТКА | 1 | 168.44 | C3 | 1 | Електроустановчі вироби Unica | 19FN-0PH
MGU3.206.25N | КНОПКА З ПІДСВІЧ.,2-МОД.СЛОН.КІСТКА | 1 | 165.95 | C3 | 1 | Електроустановчі вироби Unica | 19FN-0PH
MGU3.206.30 | ВИМИКАЧ КНОПКОВИЙ, ДВОХМОДУЛЬН,АЛЮМ. | 1 | 131.12 | C3 | 1 | Електроустановчі вироби Unica | 19FN-0PH
MGU3.206.30C | ВИМИКАЧ КНОПК.2-МОД.СИМВ."ДЗВОНИК",АЛЮМ. | 1 | 132.55 | C3 | 1 | Електроустановчі вироби Unica | 19FN-0PH
MGU3.206.30CN | КНОПКА.2-МОД.СИМВ."ДЗВОНИК" ПІДСВ.АЛЮМ. | 1 | 319.82 | C3 | 1 | Електроустановчі вироби Unica | 19FN-0PH
MGU3.206.30L | ВИМИКАЧ КНОПК.2-МОД.СИМВ."СВІТЛО" ,АЛЮМ. | 1 | 132.55 | C3 | 1 | Електроустановчі вироби Unica | 19FN-0PH
MGU3.206.30LN | КНОПКА.2-МОД.СИМВ."СВІТЛО" ПІДСВ.АЛЮМ. | 1 | 319.82 | C3 | 1 | Електроустановчі вироби Unica | 19FN-0PH
MGU3.206.30N | ВИМИКАЧ КНОПК.2-МОД.,З ПІДСВІЧ.,АЛЮМ. | 1 | 315.19 | C3 | 1 | Електроустановчі вироби Unica | 19FN-0PH
MGU3.207.12 | КНОП.ЖАЛЮЗ.ВИМИКАЧ | 1 | 302.4 | C3 | 1 | Електроустановчі вироби Unica | 19FN-0PH
MGU3.207.18 | КНОП.ЖАЛЮЗ.ВИМИКАЧ,2-МОД.БІЛ. | 1 | 194.17 | C3 | 1 | Електроустановчі вироби Unica | 19FN-0PH
MGU3.207.25 | КНОП.ЖАЛЮЗ.ВИМИКАЧ,2-МОД.СЛОН.КІСТКА | 1 | 207 | C3 | 1 | Електроустановчі вироби Unica | 19FN-0PH
MGU3.207.30 | КНОП.ЖАЛЮЗ.ВИМИКАЧ,АЛЮМ. | 1 | 302.4 | C3 | 1 | Електроустановчі вироби Unica | 19FN-0PH
MGU3.208.12 | КНОП.ЖАЛЮЗ.ВИМИКАЧ,2-МОД. | 1 | 290.67 | C3 | 1 | Електроустановчі вироби Unica | 19FN-0PH
MGU3.208.18 | ЖАЛЮЗ.ВИМИКАЧ,2-МОД.БІЛ. | 1 | 184.33 | C3 | 1 | Електроустановчі вироби Unica | 19FN-0PH
MGU3.208.25 | ЖАЛЮЗ.ВИМИКАЧ,2-МОД.СЛОН.КІСТКА | 1 | 184.33 | C3 | 1 | Електроустановчі вироби Unica | 19FN-0PH
MGU3.208.30 | ЖАЛЮЗ.ВИМИКАЧ,2-МОД.,АЛЮМ. | 1 | 338.65 | C3 | 1 | Електроустановчі вироби Unica | 19FN-0PH
MGU3.211.12 | ВИМИКАЧ 2-КЛАВІШ.(СХ.5) | 1 | 214.28 | C3 | 1 | Електроустановчі вироби Unica | 19FN-0PH
MGU3.211.18 | ВИМИКАЧ 2-КЛАВІШ.(СХ.5),2М, БІЛ. | 1 | 120.3 | С1 | 10 | Електроустановчі вироби Unica | 19FN-0PH
MGU3.211.25 | ВИМИКАЧ 2-КЛАВІШ.(СХ.5),2М, СЛОН.КІСТКА | 1 | 120.3 | С1 | 10 | Електроустановчі вироби Unica | 19FN-0PH
MGU3.211.30 | ВИМИКАЧ 2-КЛАВІШ.(СХ.5),АЛЮМ. | 1 | 214.28 | С1 | 10 | Електроустановчі вироби Unica | 19FN-0PH
MGU3.213.12 | ПЕРЕМИКАЧ 2-КЛАВІШ.(СХ.6) | 1 | 299.56 | C3 | 1 | Електроустановчі вироби Unica | 19FN-0PH
MGU3.213.18 | 2 КЛ.ПЕРЕМ.(СХ.6+6),2-МОД.БІЛ. | 1 | 157.78 | С1 | 10 | Електроустановчі вироби Unica | 19FN-0PH
MGU3.213.25 | 2 КЛ.ПЕРЕМ.(СХ.6+6),2-МОД.СЛОН.КІСТКА | 1 | 157.78 | С1 | 10 | Електроустановчі вироби Unica | 19FN-0PH
MGU3.213.30 | ПЕРЕМИКАЧ 2-КЛАВІШ.(СХ.6),АЛЮМ. | 1 | 299.56 | C3 | 1 | Електроустановчі вироби Unica | 19FN-0PH
MGU3.214.12 | Unica мех. для кер. вент. 2 швидк. Граф. | 1 | 262.5 | C3 | 1 | Електроустановчі вироби Unica | 19FN-0PH
MGU3.214.18 | Unica мех. для кер. вент. 2 швидк. Біл. | 1 | 210 | C3 | 1 | Електроустановчі вироби Unica | 19FN-0PH
MGU3.214.30 | Unica мех. для кер. вент. 2 швидк. Алюм. | 1 | 262.5 | C3 | 1 | Електроустановчі вироби Unica | 19FN-0PH
MGU3.226.12 | ВИМИКАЧ КНОПОЧН З МОТУЗКОЮ ГРАФІТ UNICA | 1 | 277.17 | C3 | 1 | Електроустановчі вироби Unica | 19FN-0PH
MGU3.226.18 | ВИМИКАЧ КНОПОЧНИЙ З МОТУЗКОЮ БІЛ. UNICA | 1 | 236.81 | C3 | 1 | Електроустановчі вироби Unica | 19FN-0PH
MGU3.226.25 | ВИМИКАЧ КНОПОЧНИЙ З МОТУЗКОЮ С.-К. UNICA | 1 | 236.81 | C3 | 1 | Електроустановчі вироби Unica | 19FN-0PH
MGU3.226.30 | ВИМИКАЧ КНОПОЧНИЙ З МОТУЗКОЮ АЛ. UNICA | 1 | 277.17 | C3 | 1 | Електроустановчі вироби Unica | 19FN-0PH
MGU3.261.12 | ВИМИКАЧ 1-КЛАВІШ.(СХ.1) | 1 | 166.66 | C3 | 1 | Електроустановчі вироби Unica | 19FN-0PH
MGU3.261.12N | ВИМИКАЧ 1-КЛАВІШ.(СХ.1), ПІДСВІЧ, 16A | 1 | 372.76 | C3 | 1 | Електроустановчі вироби Unica | 19FN-0PH
MGU3.261.12S | ВИМИКАЧ 1-КЛАВІШ.(СХ.1)З ІНД.16A | 1 | 402.26 | C3 | 1 | Електроустановчі вироби Unica | 19FN-0PH
MGU3.261.18 | ВИМИКАЧ 1-КЛАВІШ.(СХ.1), 16А,2-МОД.БІЛ. | 1 | 127.36 | C3 | 1 | Електроустановчі вироби Unica | 19FN-0PH
MGU3.261.18N | ВИМИКАЧ 1-КЛАВ.(СХ.1)ПІДСВ.16А,2-МОД.БІЛ | 1 | 206.1 | C3 | 1 | Електроустановчі вироби Unica | 19FN-0PH
MGU3.261.18S | ВИМИКАЧ 1-КЛАВ.(СХ.1)З ІНД.16А,2-МОД.БІЛ | 1 | 222.1 | C3 | 1 | Електроустановчі вироби Unica | 19FN-0PH
MGU3.261.25 | ВИМИКАЧ 1-КЛАВІШ.(СХ.1),16А,2-МОД.СЛ.К. | 1 | 127.36 | C3 | 1 | Електроустановчі вироби Unica | 19FN-0PH
MGU3.261.25N | ВИМИКАЧ 1-КЛАВ.(СХ1)ПІДСВ.16А,2-МОД.СЛ.К | 1 | 230.12 | C3 | 1 | Електроустановчі вироби Unica | 19FN-0PH
MGU3.261.25S | ВИМИКАЧ 1-КЛАВ.(СХ1)З ІНД,16А,2-МОД.СЛ.К | 1 | 247.97 | C3 | 1 | Електроустановчі вироби Unica | 19FN-0PH
MGU3.261.30 | ВИМИКАЧ 1-КЛАВІШ.(СХ.1),АЛЮМ. | 1 | 166.66 | C3 | 1 | Електроустановчі вироби Unica | 19FN-0PH
MGU3.261.30N | ВИМИКАЧ 1-КЛАВІШ.(СХ.1),ПІДСВІЧ.16A,АЛЮМ | 1 | 372.76 | C3 | 1 | Електроустановчі вироби Unica | 19FN-0PH
MGU3.261.30S | ВИМИКАЧ 1-КЛАВІШ.(СХ.1)З ІНД.16A АЛ. | 1 | 402.26 | C3 | 1 | Електроустановчі вироби Unica | 19FN-0PH
MGU3.262.12 | ВИМИКАЧ 1-КЛАВІШ.2-ПОЛЮС.(СХ.2) | 1 | 277.53 | C3 | 1 | Електроустановчі вироби Unica | 19FN-0PH
MGU3.262.12S | ВИМИКАЧ 1-КЛАВІШ.2-ПОЛЮС.(СХ2),ІНДИКАЦ. | 1 | 443.47 | C3 | 1 | Електроустановчі вироби Unica | 19FN-0PH
MGU3.262.18 | ВИМИКАЧ 1-КЛАВІШ.2-ПОЛЮС.(СХ2) 2-МОД.БІЛ | 1 | 230.98 | C3 | 1 | Електроустановчі вироби Unica | 19FN-0PH
MGU3.262.18S | ВИМИКАЧ 1-КЛАВ.2-ПОЛЮС.(СХ2)ПІДСВ.2М.БІЛ | 1 | 447.59 | C3 | 1 | Електроустановчі вироби Unica | 19FN-0PH
MGU3.262.25 | ВИМИКАЧ 1-КЛАВ.2-ПОЛЮС.(СХ2),2-МОД.СЛ.К | 1 | 230.98 | C3 | 1 | Електроустановчі вироби Unica | 19FN-0PH
MGU3.262.25S | ВИМИКАЧ 1-КЛАВ.2-ПОЛЮС(СХ2)ПІДСВ.2М.СЛ.К | 1 | 447.59 | C3 | 1 | Електроустановчі вироби Unica | 19FN-0PH
MGU3.262.30 | ВИМИКАЧ 1-КЛАВІШ.2-ПОЛЮС.(СХ.2),АЛЮМ. | 1 | 277.53 | C3 | 1 | Електроустановчі вироби Unica | 19FN-0PH
MGU3.262.30S | ВИМИКАЧ 1-КЛАВ.2-ПОЛЮС.(СХ.2)З ІНД.АЛЮМ. | 1 | 443.47 | C3 | 1 | Електроустановчі вироби Unica | 19FN-0PH
MGU3.263.12 | ПЕРЕМИКАЧ 1-КЛАВІШ.(СХ.6) | 1 | 188.69 | C3 | 1 | Електроустановчі вироби Unica | 19FN-0PH
MGU3.263.12N | ПЕРЕМИКАЧ 1-КЛАВ(СХ6)ПІДСВ.16А,2-МОД.ГРА | 1 | 362.81 | C3 | 1 | Електроустановчі вироби Unica | 19FN-0PH
MGU3.263.12S | ПЕРЕМИКАЧ 1-КЛАВІШ.З ІНДИКАЦІЄЮ | 1 | 328.35 | C3 | 1 | Електроустановчі вироби Unica | 19FN-0PH
MGU3.263.18 | ПЕРЕМИКАЧ 1-КЛАВІШ.(СХ.6),16А,2-МОД.БІЛ. | 1 | 157.07 | C3 | 1 | Електроустановчі вироби Unica | 19FN-0PH
MGU3.263.18N | ПЕРЕМИКАЧ 1-КЛАВ(СХ6)ПІДСВ.16А,2-МОД.БІЛ | 1 | 267.44 | C3 | 1 | Електроустановчі вироби Unica | 19FN-0PH
MGU3.263.18S | ПЕРЕМИКАЧ 1-КЛАВ.(СХ.6)ІНД.16А,2МОД.БІЛ. | 1 | 288.14 | C3 | 1 | Електроустановчі вироби Unica | 19FN-0PH
MGU3.263.25 | ПЕРЕМИКАЧ 1-КЛАВІШ.(СХ.6)16А,2-МОД.СЛ.К. | 1 | 157.07 | C3 | 1 | Електроустановчі вироби Unica | 19FN-0PH
MGU3.263.25N | ПЕРЕМИКАЧ 1-КЛАВ(СХ6)ПІДСВ.16А,2МОД.СЛ.К | 1 | 232.25 | C3 | 1 | Електроустановчі вироби Unica | 19FN-0PH
MGU3.263.25S | ПЕРЕМИКАЧ 1-КЛАВ(СХ.6)ІНД.16А,2МОД.СЛ.К. | 1 | 238.88 | C3 | 1 | Електроустановчі вироби Unica | 19FN-0PH
MGU3.263.30 | ПЕРЕМИКАЧ 1-КЛАВІШ.(СХ.6),АЛЮМ. | 1 | 188.69 | C3 | 1 | Електроустановчі вироби Unica | 19FN-0PH
MGU3.263.30N | ПЕРЕМИКАЧ 1-КЛАВ(СХ6)ПІДСВ.16А,2-МОД.АЛ | 1 | 362.81 | C3 | 1 | Електроустановчі вироби Unica | 19FN-0PH
MGU3.263.30S | ПЕРЕМИКАЧ 1-КЛАВ.(СХ.6)ІНД.16А,2МОД.АЛ. | 1 | 328.35 | C3 | 1 | Електроустановчі вироби Unica | 19FN-0PH
MGU3.283.12 | ВИМИКАЧ КАРТКОВИЙ | 1 | 354.8 | C3 | 1 | Електроустановчі вироби Unica | 19FN-0PH
MGU3.283.12CS | ВИМИКАЧ КАРТКОВИЙ UNICA CLASS | 1 | 431.25 | C3 | 1 | Електроустановчі вироби Unica | 19FN-0PH
MGU3.283.18 | ВИМИКАЧ КАРТКОВИЙ, БІЛ. | 1 | 350.24 | C3 | 10 | Електроустановчі вироби Unica | 19FN-0PH
MGU3.283.25 | ВИМИКАЧ КАРТКОВИЙ, СЛОН.КІСТКА | 1 | 350.24 | C3 | 1 | Електроустановчі вироби Unica | 19FN-0PH
MGU3.283.30 | ВИМИКАЧ КАРТКОВИЙ, АЛЮМ. | 1 | 354.8 | C3 | 1 | Електроустановчі вироби Unica | 19FN-0PH
MGU3.283.30CS | ВИМИКАЧ КАРТКОВИЙ, АЛЮМ. UNICA CLASS | 1 | 431.25 | C3 | 1 | Електроустановчі вироби Unica | 19FN-0PH
MGU3.410.12 | КОМП.РОЗЕТКА 1М RJ45(КАТ 5Е),UTP,НЕЕКРАН | 1 | 399.86 | C3 | 1 | Електроустановчі вироби Unica | 19FN-0PH
MGU3.410.18 | КОМП.РОЗЕТКА RJ45, 5Е,НЕЕКРАН.1МОД.БІЛ. | 1 | 277.04 | С1 | 1 | Електроустановчі вироби Unica | 19FN-0PH
MGU3.410.25 | КОМП.РОЗЕТКА RJ45, 5Е,НЕЕКРАН.1МОД,СЛ.К. | 1 | 277.04 | С1 | 1 | Електроустановчі вироби Unica | 19FN-0PH
MGU3.410.30 | КОМП.РОЗЕТКА 1М.RJ45(КАТ.5Е)UTP,НЕЕКР.АЛ | 1 | 399.86 | C3 | 1 | Електроустановчі вироби Unica | 19FN-0PH
MGU3.411.12 | КОМП.РОЗЕТКА 2М RJ45 (КАТ 5Е)UTP,НЕЕКРАН | 1 | 368.46 | C3 | 1 | Електроустановчі вироби Unica | 19FN-0PH
MGU3.411.18 | КОМП.РОЗЕТКА RJ45,5Е,НЕЕКРАН.2-МОД.БІЛА | 1 | 317.75 | С1 | 10 | Електроустановчі вироби Unica | 19FN-0PH
MGU3.411.25 | КОМП.РОЗЕТКА RJ45,5Е,НЕЕКРАН.2-МОД.СЛ.К. | 1 | 317.75 | С1 | 1 | Електроустановчі вироби Unica | 19FN-0PH
MGU3.411.30 | КОМП.РОЗЕТКА 2М.RJ45(КАТ.5Е)UTP,НЕЕКР.АЛ | 1 | 368.46 | C3 | 1 | Електроустановчі вироби Unica | 19FN-0PH
MGU3.412.12 | КОМП.РОЗЕТКА 1М.RJ45 (КАТ.5Е)FTP,ЕКРАН. | 1 | 422.38 | C3 | 1 | Електроустановчі вироби Unica | 19FN-0PH
MGU3.412.18 | КОМП.РОЗЕТКА RJ45, 5Е, ЕКРАН.,1МОД.БІЛ. | 1 | 408.65 | C2 | 1 | Електроустановчі вироби Unica | 19FN-0PH
MGU3.412.25 | КОМП.РОЗЕТКА RJ45, 5Е,ЕКРАН.,1МОД.СЛ.К. | 1 | 408.65 | C3 | 1 | Електроустановчі вироби Unica | 19FN-0PH
MGU3.412.30 | КОМП.РОЗЕТКА 1М.RJ45(КАТ.5Е)FTP,ЕКР.АЛЮМ | 1 | 422.38 | C3 | 1 | Електроустановчі вироби Unica | 19FN-0PH
MGU3.413.12 | КОМП.РОЗЕТКА 2М.RJ45(КАТ.5Е),FTP ЕКРАН. | 1 | 439.84 | C3 | 1 | Електроустановчі вироби Unica | 19FN-0PH
MGU3.413.18 | КОМП.РОЗЕТКА RJ45, 5Е, ЕКРАН.,2-МОД.БІЛ. | 1 | 397.72 | C3 | 1 | Електроустановчі вироби Unica | 19FN-0PH
MGU3.413.25 | КОМП.РОЗЕТКА RJ45, 5Е,ЕКРАН.2-МОД.СЛ.К. | 1 | 397.72 | C2 | 1 | Електроустановчі вироби Unica | 19FN-0PH
MGU3.413.30 | КОМП.РОЗЕТКА 2М.RJ45(КАТ.5Е)FTPЕКР.АЛЮМ | 1 | 439.84 | C3 | 1 | Електроустановчі вироби Unica | 19FN-0PH
MGU3.414.12 | КОМП.РОЗЕТКА 1МОД.RJ45 (КАТ.6),UTP | 1 | 399.86 | C3 | 1 | Електроустановчі вироби Unica | 19FN-0PH
MGU3.414.18 | КОМП.РОЗЕТКА RJ45, 6,НЕЕКРАН.1-МОД.БІЛ. | 1 | 328.1 | C3 | 1 | Електроустановчі вироби Unica | 19FN-0PH
MGU3.414.25 | КОМП.РОЗЕТКА RJ45, 6,НЕЕКРАН.1-МОД.СЛ.К. | 1 | 328.1 | C3 | 1 | Електроустановчі вироби Unica | 19FN-0PH
MGU3.414.30 | КОМП.РОЗЕТКА 1-МОД.RJ45(КАТ.6)MGUTP,АЛЮМ | 1 | 399.86 | C3 | 1 | Електроустановчі вироби Unica | 19FN-0PH
MGU3.415.12 | КОМП.РОЗЕТКА 2-МОД.RJ45(КАТ.6),UTP | 1 | 415.04 | C3 | 1 | Електроустановчі вироби Unica | 19FN-0PH
MGU3.415.18 | КОМП.РОЗЕТКА RJ45, 6,НЕЕКРАН.2-МОД.БІЛ. | 1 | 340.52 | C3 | 1 | Електроустановчі вироби Unica | 19FN-0PH
MGU3.415.25 | КОМП.РОЗЕТКА RJ45, 6,НЕЕКРАН.2-МОД.СЛ.К. | 1 | 340.52 | C3 | 1 | Електроустановчі вироби Unica | 19FN-0PH
MGU3.415.30 | КОМП.РОЗЕТКА 2-МОД.RJ45(КАТ.6)MGUTP,АЛЮМ | 1 | 415.04 | C3 | 1 | Електроустановчі вироби Unica | 19FN-0PH
MGU3.416.12 | КОМП.РОЗЕТКА 1-МОД RJ45(КАТ.6), FTP | 1 | 429.87 | C3 | 1 | Електроустановчі вироби Unica | 19FN-0PH
MGU3.416.18 | КОМП.РОЗЕТКА RJ45, 6, ЕКРАН.,1МОД.БІЛ. | 1 | 388.23 | C3 | 1 | Електроустановчі вироби Unica | 19FN-0PH
MGU3.416.25 | КОМП.РОЗЕТКА RJ45, 6,ЕКРАН.1-МОД.СЛ.К. | 1 | 388.23 | C3 | 1 | Електроустановчі вироби Unica | 19FN-0PH
MGU3.416.30 | КОМП.РОЗЕТКА 1-МОД.RJ45(КАТ.6),FTP,АЛЮМ. | 1 | 429.87 | C3 | 1 | Електроустановчі вироби Unica | 19FN-0PH
MGU3.417.12 | КОМП.РОЗЕТКА 2-МОД.RJ45 (КАТ.6), FTP | 1 | 446.09 | C3 | 1 | Електроустановчі вироби Unica | 19FN-0PH
MGU3.417.18 | КОМП.РОЗЕТКА RJ45, 6, ЕКРАН.,2-МОД.БІЛ. | 1 | 402.27 | C3 | 1 | Електроустановчі вироби Unica | 19FN-0PH
MGU3.417.25 | КОМП.РОЗЕТКА RJ45, 6,ЕКРАН.,2-МОД.СЛ.К. | 1 | 402.27 | C3 | 1 | Електроустановчі вироби Unica | 19FN-0PH
MGU3.417.30 | КОМП.РОЗЕТКА 2-МОД.RJ45(КАТ.6),FTP,АЛЮМ. | 1 | 446.09 | C3 | 1 | Електроустановчі вироби Unica | 19FN-0PH
MGU3.418.12 | USB розетка 2,1A графіт Unica | 1 | 967.15 | C3 | 1 | Електроустановчі вироби Unica | 19FN-0PH
MGU3.418.18 | USB розетка 2,1A біла Unica | 1 | 933.8 | C3 | 1 | Електроустановчі вироби Unica | 19FN-0PH
MGU3.418.25 | USB розетка 2,1A сл.кістка Unica | 1 | 933.8 | C3 | 1 | Електроустановчі вироби Unica | 19FN-0PH
MGU3.418.30 | USB розетка 2,1A алюм. Unica | 1 | 967.15 | C3 | 1 | Електроустановчі вироби Unica | 19FN-0PH
MGU3.428.12 | USB-РОЗЕТКА UNICA 1-МОД. , ГРАФІТ | 1 | 805.22 | C3 | 1 | Електроустановчі вироби Unica | 19FN-0PH
MGU3.428.18 | USB-РОЗЕТКА UNICA 1-МОД. , БІЛ. | 1 | 760.45 | C3 | 1 | Електроустановчі вироби Unica | 19FN-0PH
MGU3.428.25 | USB-РОЗЕТКА UNICA 1-МОД. , СЛ. К. | 1 | 760.45 | C3 | 1 | Електроустановчі вироби Unica | 19FN-0PH
MGU3.428.30 | USB-РОЗЕТКА UNICA 1-МОД. , АЛЮМ. | 1 | 805.22 | C3 | 1 | Електроустановчі вироби Unica | 19FN-0PH
MGU3.429.12 | USB 2.0 РОЗЕТКА 1М UNICA ГРАФІТ | 1 | 888.38 | C3 | 1 | Електроустановчі вироби Unica | 19FN-0PH
MGU3.429.18 | USB 2.0 РОЗЕТКА 1М UNICA БІЛИЙ | 1 | 852.84 | C3 | 1 | Електроустановчі вироби Unica | 19FN-0PH
MGU3.429.25 | USB 2.0 РОЗЕТКА 1М UNICA СЛ.К | 1 | 852.84 | C3 | 1 | Електроустановчі вироби Unica | 19FN-0PH
MGU3.429.30 | USB 2.0 РОЗЕТКА 1М UNICA АЛЮМ. | 1 | 888.38 | C3 | 1 | Електроустановчі вироби Unica | 19FN-0PH
MGU3.430.12 | HDMI РОЗЕТКА 1М UNICA ГРАФІТ | 1 | 1030.52 | C3 | 1 | Електроустановчі вироби Unica | 19FN-0PH
MGU3.430.18 | HDMI РОЗЕТКА 1М UNICA БІЛИЙ | 1 | 994.98 | C3 | 1 | Електроустановчі вироби Unica | 19FN-0PH
MGU3.430.25 | HDMI РОЗЕТКА 1М UNICA СЛ.К | 1 | 994.98 | C3 | 1 | Електроустановчі вироби Unica | 19FN-0PH
MGU3.430.30 | HDMI РОЗЕТКА 1М UNICA АЛЮМ. | 1 | 1030.52 | C3 | 1 | Електроустановчі вироби Unica | 19FN-0PH
MGU3.431.12 | 3 RCA РОЗЕТКА 1М UNICA ГРАФІТ | 1 | 1599.08 | C3 | 1 | Електроустановчі вироби Unica | 19FN-0PH
MGU3.431.18 | 3 RCA РОЗЕТКА 1М UNICA БІЛИЙ | 1 | 1599.08 | C3 | 1 | Електроустановчі вироби Unica | 19FN-0PH
MGU3.431.25 | 3 RCA РОЗЕТКА 1М UNICA СЛ.К | 1 | 1599.08 | C3 | 1 | Електроустановчі вироби Unica | 19FN-0PH
MGU3.431.30 | 3 RCA РОЗЕТКА 1М UNICA АЛЮМ. | 1 | 1599.08 | C3 | 1 | Електроустановчі вироби Unica | 19FN-0PH
MGU3.432.12 | HD15 РОЗЕТКА 1М UNICA ГРАФІТ | 1 | 1030.52 | C3 | 1 | Електроустановчі вироби Unica | 19FN-0PH
MGU3.432.18 | HD15 РОЗЕТКА 1М UNICA БІЛИЙ | 1 | 994.98 | C3 | 1 | Електроустановчі вироби Unica | 19FN-0PH
MGU3.432.25 | HD15 РОЗЕТКА 1М UNICA СЛ.К | 1 | 994.98 | C3 | 1 | Електроустановчі вироби Unica | 19FN-0PH
MGU3.432.30 | HD15 РОЗЕТКА 1М UNICA АЛЮМ. | 1 | 1030.52 | C3 | 1 | Електроустановчі вироби Unica | 19FN-0PH
MGU3.433.12 | Mini jack 3,7 1М UNICA ГРАФІТ | 1 | 923.91 | C3 | 1 | Електроустановчі вироби Unica | 19FN-0PH
MGU3.433.18 | Mini jack 3,5 1М UNICA БІЛИЙ | 1 | 888.38 | C3 | 1 | Електроустановчі вироби Unica | 19FN-0PH
MGU3.433.25 | Mini jack 3,6 1М UNICA СЛ.К | 1 | 888.38 | C3 | 1 | Електроустановчі вироби Unica | 19FN-0PH
MGU3.433.30 | Mini jack 3,8 М UNICA АЛЮМ. | 1 | 923.91 | C3 | 1 | Електроустановчі вироби Unica | 19FN-0PH
MGU3.451.12 | TV-FM РОЗЕТКА ІНДИВІДУАЛЬНА | 1 | 439.19 | C3 | 1 | Електроустановчі вироби Unica | 19FN-0PH
MGU3.451.18 | ТБ-Р РОЗЕТКА, ІНДИВІД.,2-МОД.БІЛ. | 1 | 378.47 | C3 | 1 | Електроустановчі вироби Unica | 19FN-0PH
MGU3.451.25 | ТБ-Р РОЗЕТКА, ІНДИВІД.,2-МОД.СЛОН.КІСТКА | 1 | 378.47 | C3 | 1 | Електроустановчі вироби Unica | 19FN-0PH
MGU3.451.30 | TV-FM РОЗЕТКА ІНДИВІДУАЛЬНА,АЛЮМ. | 1 | 439.19 | C3 | 1 | Електроустановчі вироби Unica | 19FN-0PH
MGU3.452.12 | TV-FM РОЗЕТКА КІНЦЕВА | 1 | 442.15 | C3 | 1 | Електроустановчі вироби Unica | 19FN-0PH
MGU3.452.18 | ТВ-Р РОЗЕТКА, КІНЦЕВА,2-МОД.БІЛ. | 1 | 349.52 | C3 | 1 | Електроустановчі вироби Unica | 19FN-0PH
MGU3.452.25 | ТВ-Р РОЗЕТКА, КІНЦЕВА,2-МОД.СЛОН.КІСТКА | 1 | 349.52 | C3 | 1 | Електроустановчі вироби Unica | 19FN-0PH
MGU3.452.30 | TV-FM РОЗЕТКА КІНЦЕВА,АЛЮМ. | 1 | 442.15 | C3 | 1 | Електроустановчі вироби Unica | 19FN-0PH
MGU3.453.12 | TV-FM РОЗЕТКА ПРОХІДНА | 1 | 440.91 | C3 | 1 | Електроустановчі вироби Unica | 19FN-0PH
MGU3.453.18 | ТБ-Р РОЗЕТКА, ПРОХІДНА,2-МОД.БІЛ. | 1 | 361.91 | C3 | 1 | Електроустановчі вироби Unica | 19FN-0PH
MGU3.453.25 | ТБ-Р РОЗЕТКА, ПРОХІДНА,2-МОД.СЛОН.КІСТКА | 1 | 361.91 | C3 | 1 | Електроустановчі вироби Unica | 19FN-0PH
MGU3.453.30 | TV-FM РОЗЕТКА ПРОХІДНА,АЛЮМ. | 1 | 440.91 | C3 | 1 | Електроустановчі вироби Unica | 19FN-0PH
MGU3.454.12 | TV/SAT-FM РОЗЕТКА ІНДИВІДУАЛЬНА | 1 | 583.4 | C3 | 1 | Електроустановчі вироби Unica | 19FN-0PH
MGU3.454.18 | Р-TБ/СУПУТН.РОЗЕТКА, ІНДИВІД.,БІЛ. | 1 | 598.58 | C3 | 1 | Електроустановчі вироби Unica | 19FN-0PH
MGU3.454.25 | Р-TБ/СУПУТН.РОЗЕТКА,ІНДИВІД.,СЛОН.КІСТКА | 1 | 478.86 | C3 | 10 | Електроустановчі вироби Unica | 19FN-0PH
MGU3.454.30 | TV/SAT-FM РОЗЕТКА ІНДИВІДУАЛЬНА,АЛЮМ. | 1 | 583.4 | C3 | 1 | Електроустановчі вироби Unica | 19FN-0PH
MGU3.455.12 | TV/SAT-FM РОЗЕТКА КІНЦЕВА | 1 | 589.26 | C3 | 1 | Електроустановчі вироби Unica | 19FN-0PH
MGU3.455.18 | Р-TБ/СУПУТН.РОЗЕТКА, КІНЦЕВА, БІЛ. | 1 | 484.04 | C3 | 1 | Електроустановчі вироби Unica | 19FN-0PH
MGU3.455.25 | Р-TБ/СУПУТН.РОЗЕТКА,КІНЦЕВА,СЛОН.КІСТКА | 1 | 484.04 | C3 | 1 | Електроустановчі вироби Unica | 19FN-0PH
MGU3.455.30 | TV/SAT-FM РОЗЕТКА КІНЦЕВА,АЛЮМ. | 1 | 589.26 | C3 | 1 | Електроустановчі вироби Unica | 19FN-0PH
MGU3.456.12 | TV/SAT-FM РОЗЕТКА ПРОХІДНА | 1 | 598.92 | C3 | 1 | Електроустановчі вироби Unica | 19FN-0PH
MGU3.456.18 | Р-TБ/СУПУТН.РОЗЕТКА, ПРОХІДНА, БІЛ. | 1 | 491.97 | C3 | 1 | Електроустановчі вироби Unica | 19FN-0PH
MGU3.456.25 | Р-TБ/СУПУТН.РОЗЕТКА,ПРОХІДНА,СЛОН.КІСТКА | 1 | 491.97 | C3 | 1 | Електроустановчі вироби Unica | 19FN-0PH
MGU3.456.30 | TV/SAT-FM РОЗЕТКА ПРОХІДНА,АЛЮМ. | 1 | 598.92 | C3 | 1 | Електроустановчі вироби Unica | 19FN-0PH
MGU3.458.18 | ТБ-Р РОЗЕТКА КІНЦЕВА,2МОД.МАЛ.ЗАТУХ,БІЛ. | 1 | 378.12 | C3 | 1 | Електроустановчі вироби Unica | 19FN-0PH
MGU3.459.18 | ТБ-Р РОЗЕТКА ПРОХІД.2-МОД.МАЛ.ЗАТУХ.БІЛ | 1 | 378.12 | C3 | 1 | Електроустановчі вироби Unica | 19FN-0PH
MGU3.459.25 | ТБ-Р РОЗЕТКА ПРОХІД.2МОД.МАЛ.ЗАТУХ.СЛ.К. | 1 | 378.12 | C3 | 1 | Електроустановчі вироби Unica | 19FN-0PH
MGU3.462.12 | TV РОЗЕТКА ІНДИВІДУАЛ.,ШТИРЬОВИЙ РОЗ'ЄМ | 1 | 291.53 | C3 | 1 | Електроустановчі вироби Unica | 19FN-0PH
MGU3.462.18 | ТV РОЗЕТКА ІНДИВ.ШТИРЬОВ.РОЗ'ЄМ,2МОД.БІЛ | 1 | 254.96 | С1 | 10 | Електроустановчі вироби Unica | 19FN-0PH
MGU3.462.25 | ТV РОЗЕТКА ІНДИВ.ШТИР.РОЗ'ЄМ,2МОД.СЛ.К. | 1 | 254.96 | С1 | 10 | Електроустановчі вироби Unica | 19FN-0PH
MGU3.462.30 | ТV РОЗЕТКА ІНДИВІДУАЛ.,ШТИРЬОВИЙ РОЗ'ЄМ | 1 | 291.53 | C3 | 1 | Електроустановчі вироби Unica | 19FN-0PH
MGU3.463.12 | TV РОЗЕТКА ПРОХІДНА, ШТИРЬКОВИЙ РОЗ'ЄМ | 1 | 329.41 | C3 | 1 | Електроустановчі вироби Unica | 19FN-0PH
MGU3.463.18 | ТV РОЗЕТКА ПРОХІД.ШТИР.РОЗ'ЄМ,2-МОД.БІЛ. | 1 | 298.91 | C2 | 10 | Електроустановчі вироби Unica | 19FN-0PH
MGU3.463.25 | ТV РОЗЕТКА ПРОХІД.ШТИР.РОЗ'ЄМ 2-МОД.СЛ.К | 1 | 298.91 | C3 | 10 | Електроустановчі вироби Unica | 19FN-0PH
MGU3.463.30 | ТV РОЗЕТКА ПРОХІДНА,ШТИРЬОВИЙ РОЗ'ЄМ | 1 | 329.41 | C3 | 1 | Електроустановчі вироби Unica | 19FN-0PH
MGU3.464.12 | ТV РОЗЕТКА КІНЦЕВА,ШТИРЬОВИЙ РОЗ'ЄМ | 1 | 244.61 | C3 | 1 | Електроустановчі вироби Unica | 19FN-0PH
MGU3.464.18 | ТV РОЗЕТКА КІНЦЕВА,ШТИРЬОВ.РОЗ'ЄМ,2М,БІЛ | 1 | 223.91 | С1 | 10 | Електроустановчі вироби Unica | 19FN-0PH
MGU3.464.25 | ТV РОЗЕТКА КІНЦЕВА,ШТИР.РОЗ'ЄМ,2М,СЛОН.К | 1 | 223.91 | С1 | 10 | Електроустановчі вироби Unica | 19FN-0PH
MGU3.464.30 | ТV РОЗЕТКА КІНЦЕВА, ШТИРЬОВИЙ РОЗ'ЄМ | 1 | 244.61 | C3 | 1 | Електроустановчі вироби Unica | 19FN-0PH
MGU3.468.12 | ТV РОЗЕТКА, ГНІЗДОВИЙ РОЗ'ЄМ | 1 | 143.52 | C3 | 1 | Електроустановчі вироби Unica | 19FN-0PH
MGU3.468.18 | ТV РОЗЕТКА ІНДИВІД.ГНІЗДОВ.РОЗ'ЄМ,1М,БІЛ | 1 | 120.2 | С1 | 10 | Електроустановчі вироби Unica | 19FN-0PH
MGU3.468.25 | ТV РОЗЕТКА ІНДИВІД.ГНІЗД.РОЗ'ЄМ,1М,СЛ.К | 1 | 120.2 | С1 | 10 | Електроустановчі вироби Unica | 19FN-0PH
MGU3.468.30 | ТV РОЗЕТКА ІНДИВІД.ГНІЗДОВИЙ РОЗ'ЄМ | 1 | 143.52 | C3 | 1 | Електроустановчі вироби Unica | 19FN-0PH
MGU3.486.12 | АУДІО РОЗЕТКА | 1 | 327.06 | C3 | 1 | Електроустановчі вироби Unica | 19FN-0PH
MGU3.486.18 | АУДІО РОЗЕТКА, 2М (БІЛ.) | 1 | 227.01 | C2 | 10 | Електроустановчі вироби Unica | 19FN-0PH
MGU3.486.25 | АУДІО РОЗЕТКА, 2М,СЛОН.КІСТ. | 1 | 227.01 | C2 | 10 | Електроустановчі вироби Unica | 19FN-0PH
MGU3.486.30 | АУДІО РОЗЕТКА | 1 | 327.06 | C3 | 1 | Електроустановчі вироби Unica | 19FN-0PH
MGU3.487.12 | АУДІО РОЗЕТКА | 1 | 218.04 | C3 | 1 | Електроустановчі вироби Unica | 19FN-0PH
MGU3.487.18 | АУДІО РОЗЕТКА, 1-МОД.(БІЛ.) | 1 | 151.46 | C3 | 1 | Електроустановчі вироби Unica | 19FN-0PH
MGU3.487.25 | АУДІО РОЗЕТКА, 1-МОД.СЛОН.КІСТ. | 1 | 151.46 | C3 | 10 | Електроустановчі вироби Unica | 19FN-0PH
MGU3.487.30 | АУДІО РОЗЕТКА | 1 | 218.04 | C3 | 1 | Електроустановчі вироби Unica | 19FN-0PH
MGU3.490.12 | ТЕЛЕФ.РОЗЕТКА RJ11,1-МОД.4КОНТ,ГВИН. | 1 | 135.86 | C3 | 1 | Електроустановчі вироби Unica | 19FN-0PH
MGU3.490.18 | ТЕЛЕФ.РОЗЕТКА RJ11,4 КОНТ.1-МОД.БІЛ. | 1 | 126.55 | C3 | 10 | Електроустановчі вироби Unica | 19FN-0PH
MGU3.490.25 | ТЕЛЕФ.РОЗЕТКА RJ11,4 КОНТ.1-МОД.СЛОН.К. | 1 | 126.55 | C3 | 10 | Електроустановчі вироби Unica | 19FN-0PH
MGU3.490.30 | ТЕЛЕФ.РОЗЕТКА RJ11,1-МОД.4КОНТ.ГВИН.АЛЮМ | 1 | 135.86 | C3 | 1 | Електроустановчі вироби Unica | 19FN-0PH
MGU3.491.12 | ТЕЛЕФ.РОЗЕТКА RJ11,1-МОД.6КОНТ.ГВИН. | 1 | 145.25 | C3 | 1 | Електроустановчі вироби Unica | 19FN-0PH
MGU3.491.18 | ТЕЛЕФ.РОЗЕТКА RJ11,1-МОД.6КОНТ.БІЛ. | 1 | 121.3 | C3 | 1 | Електроустановчі вироби Unica | 19FN-0PH
MGU3.491.25 | ТЕЛЕФ.РОЗЕТКА RJ11,1-МОД.6КОНТ.СЛОН.К. | 1 | 121.3 | C3 | 1 | Електроустановчі вироби Unica | 19FN-0PH
MGU3.491.30 | ТЕЛЕФ.РОЗЕТКА RJ11,1-МОД.6КОНТ.ГВИН.АЛЮМ | 1 | 145.25 | C3 | 1 | Електроустановчі вироби Unica | 19FN-0PH
MGU3.492.12 | ТЕЛЕФ.РОЗЕТКА RJ11,2МОД,RJ11,4КОНТ.ГВИН. | 1 | 124.2 | C3 | 1 | Електроустановчі вироби Unica | 19FN-0PH
MGU3.492.18 | ТЕЛЕФ.РОЗЕТКА RJ11,2-МОД,4КОНТ.БІЛ. | 1 | 90.14 | C3 | 10 | Електроустановчі вироби Unica | 19FN-0PH
MGU3.492.25 | ТЕЛЕФ.РОЗЕТКА RJ11,2-МОД,4КОНТ.СЛОН.К. | 1 | 90.14 | C3 | 10 | Електроустановчі вироби Unica | 19FN-0PH
MGU3.492.30 | ТЕЛЕФ.РОЗЕТКА RJ11,2-МОД,4КОНТ.ГВИН.АЛЮМ | 1 | 124.2 | C3 | 1 | Електроустановчі вироби Unica | 19FN-0PH
MGU3.493.12 | ТЕЛЕФ.РОЗЕТКА RJ12,2-МОД.6КОНТ.ГВИН. | 1 | 399.86 | C3 | 1 | Електроустановчі вироби Unica | 19FN-0PH
MGU3.493.18 | ТЕЛЕФ.РОЗЕТКА RJ11,2МОД.Б/ГВИН.6КОНТ.БІЛ | 1 | 360.15 | C3 | 1 | Електроустановчі вироби Unica | 19FN-0PH
MGU3.495.18 | ТЕЛЕФ.РОЗЕТКА RJ11,1МОД.Б/ГВИН.6КОНТ.БІЛ | 1 | 368.67 | C3 | 1 | Електроустановчі вироби Unica | 19FN-0PH
MGU3.495.25 | ТЕЛЕФ.РОЗЕТКАRJ11,1МОД.Б/ГВИН.6КОНТ.СЛ.К | 1 | 368.67 | C3 | 1 | Електроустановчі вироби Unica | 19FN-0PH
MGU3.495.30 | ТЕЛЕФ.РОЗЕТКА RJ12,1-МОД.6КОНТ.ГВИН.АЛЮМ | 1 | 408.14 | C3 | 1 | Електроустановчі вироби Unica | 19FN-0PH
MGU3.497.12 | ТЕЛЕФ.РОЗЕТКА RJ11,2-МОД.6КОНТ.ГВИН. | 1 | 165.95 | C3 | 1 | Електроустановчі вироби Unica | 19FN-0PH
MGU3.497.18 | ТЕЛЕФ.РОЗЕТКА RJ11,2-МОД.6КОНТ.БІЛ. | 1 | 114.37 | C3 | 1 | Електроустановчі вироби Unica | 19FN-0PH
MGU3.497.30 | ТЕЛЕФ.РОЗЕТКА RJ11,2-МОД.6КОНТ.ГВИН.АЛЮМ | 1 | 165.95 | C3 | 1 | Електроустановчі вироби Unica | 19FN-0PH
MGU3.501.12 | ТЕРМОСТАТ, 8А | 1 | 1701.89 | C3 | 1 | Електроустановчі вироби Unica | 19FN-0PH
MGU3.501.18 | ТЕРМОСТАТ 8А(+5.30°С)Д/КОНД І ОПАЛЕН.БІЛ | 1 | 1411.05 | C3 | 1 | Електроустановчі вироби Unica | 19FN-0PH
MGU3.501.25 | ТЕРМОСТАТ 8А(+5.30°С)Д/КОНД І ОПАЛ СЛ.К. | 1 | 1411.05 | C3 | 1 | Електроустановчі вироби Unica | 19FN-0PH
MGU3.501.30 | ТЕРМОСТАТ 8А(+5.30°С)Д/КОНД І ОПАЛЕН.АЛ. | 1 | 1701.89 | C3 | 1 | Електроустановчі вироби Unica | 19FN-0PH
MGU3.503.12 | ТЕРМОСТ Д/ТЕП.ПІДЛ 10A(+5.45°С)ДАТЧ.ГР. | 1 | 1826.43 | C3 | 1 | Електроустановчі вироби Unica | 19FN-0PH
MGU3.503.18 | ТЕРМОСТ Д/ТЕП.ПІДЛ 10A(+5.45°С)ДАТЧ.БІЛ. | 1 | 1553.19 | С1 | 1 | Електроустановчі вироби Unica | 19FN-0PH
MGU3.503.25 | ТЕРМОСТ Д/ТЕП.ПІДЛ 10A(+5.45°С)ДАТЧ.СЛ.К | 1 | 1553.19 | С1 | 1 | Електроустановчі вироби Unica | 19FN-0PH
MGU3.503.30 | ТЕРМОСТ Д/ТЕП.ПІДЛ 10A(+5..45°С)ДАТЧ.АЛ. | 1 | 1826.43 | C2 | 1 | Електроустановчі вироби Unica | 19FN-0PH
MGU3.505.12 | ЦИФРОВИЙ ПРОГРАМ.ТЕРМОСТАТ | 1 | 4826.21 | C3 | 1 | Електроустановчі вироби Unica | 19FN-0PH
MGU3.505.18 | ЦИФРОВИЙ ПРОГРАМ.ТЕРМОСТАТ,БІЛ. | 1 | 4700.49 | C3 | 1 | Електроустановчі вироби Unica | 19FN-0PH
MGU3.505.25 | ЦИФРОВИЙ ПРОГРАМ.ТЕРМОСТАТ, СЛОН.КІСТКА | 1 | 4700.49 | C3 | 1 | Електроустановчі вироби Unica | 19FN-0PH
MGU3.505.30 | ТЕРМОСТАТ ПРОГРАМ.ЦИФРОВИЙ,АЛЮМ. | 1 | 4826.21 | C3 | 1 | Електроустановчі вироби Unica | 19FN-0PH
MGU3.510.12 | ПЕРЕМИКАЧ ПОВОРОТНИЙ ОДНОМОДУЛ, ГРАФІТ | 1 | 1231.31 | C3 | 1 | Електроустановчі вироби Unica | 19FN-0PH
MGU3.510.18 | СВІТЛОРЕГ.ПОВ.-НАТ Д/ФЛУОР.ЛАМ(1-10В)БІЛ | 1 | 1020.86 | C3 | 1 | Електроустановчі вироби Unica | 19FN-0PH
MGU3.510.25 | СВІТЛОРЕГ.ПОВ-НАТ Д/ФЛУОР.ЛАМ(1-10В)СЛ.К | 1 | 1020.86 | C3 | 1 | Електроустановчі вироби Unica | 19FN-0PH
MGU3.510.30 | СВІТЛОРЕГ.ПОВ-НАТ Д/ФЛУОР.ЛАМ(1-10В)АЛ. | 1 | 1231.31 | C3 | 1 | Електроустановчі вироби Unica | 19FN-0PH
MGU3.511.12 | СВІТЛОРЕГ.ПОВ-НАТ230/12В,ФЕРОМ ТРАНСФ.ГР | 1 | 1505.24 | C3 | 1 | Електроустановчі вироби Unica | 19FN-0PH
MGU3.511.18 | СВІТЛОРЕГ.ПОВ-НАТ230/12В,ФЕРОМ.ТРАН.БІЛ | 1 | 1191.29 | С1 | 1 | Електроустановчі вироби Unica | 19FN-0PH
MGU3.511.25 | СВІТЛОРЕГ.ПОВ-НАТ230/12В,ФЕР.ТРАНС.СЛ.К | 1 | 1191.29 | С1 | 1 | Електроустановчі вироби Unica | 19FN-0PH
MGU3.511.30 | СВІТЛОРЕГ.ПОВ-НАТ230/12В,ФЕРОМ.ТРАН.АЛ | 1 | 1505.24 | C3 | 1 | Електроустановчі вироби Unica | 19FN-0PH
MGU3.515.12 | УНІВЕРСАЛЬНИЙ СВІТОРЕГУЛЯТОР, 350 ВА | 1 | 2407.41 | C3 | 1 | Електроустановчі вироби Unica | 19FN-0PH
MGU3.515.18 | СВІТЛОРЕГ.НАТИС. 230В/12В З ТРАН.БІЛ | 1 | 1928.55 | C3 | 1 | Електроустановчі вироби Unica | 19FN-0PH
MGU3.515.25 | СВІТЛОРЕГ.НАТ.ЛАМ.РОЗЖ./ГАЛ230/12В АЛ | 1 | 1928.55 | C3 | 1 | Електроустановчі вироби Unica | 19FN-0PH
MGU3.515.30 | СВ.РЕГ.НАТ Д/ЛАМ.РОЗЖ./ГАЛ.230/12В СЛ.К | 1 | 2407.41 | C3 | 1 | Електроустановчі вироби Unica | 19FN-0PH
MGU3.524.12 | ДАТЧИК РУХУ, 300 Вт | 1 | 2845.22 | C3 | 1 | Електроустановчі вироби Unica | 19FN-0PH
MGU3.524.18 | ДАТЧИК РУХУ, БІЛ. | 1 | 2359.8 | C3 | 1 | Електроустановчі вироби Unica | 19FN-0PH
MGU3.524.25 | ДАТЧИК РУХУ, СЛОН.КІСТКА | 1 | 2359.8 | C3 | 1 | Електроустановчі вироби Unica | 19FN-0PH
MGU3.524.30 | ДАТЧИК РУХУ,АЛЮМ. | 1 | 2845.22 | C3 | 1 | Електроустановчі вироби Unica | 19FN-0PH
MGU3.525.12 | ДАТЧИК РУХУ, 8А | 1 | 2703.42 | C3 | 1 | Електроустановчі вироби Unica | 19FN-0PH
MGU3.525.18 | ДАТЧИК РУХУ, БІЛ. | 1 | 2241.47 | C2 | 1 | Електроустановчі вироби Unica | 19FN-0PH
MGU3.525.25 | ДАТЧИК РУХУ, СЛОН.КІСТКА | 1 | 2241.47 | C3 | 1 | Електроустановчі вироби Unica | 19FN-0PH
MGU3.525.30 | ДАТЧИК РУХУ,АЛЮМ. | 1 | 2703.42 | C3 | 1 | Електроустановчі вироби Unica | 19FN-0PH
MGU3.535.12 | ТАЙМЕР НАТИСКНИЙ, 8А | 1 | 1849.89 | C3 | 1 | Електроустановчі вироби Unica | 19FN-0PH
MGU3.535.18 | ТАЙМЕР НАТИСКНИЙ, 8А, БІЛ. | 1 | 1533.53 | C3 | 1 | Електроустановчі вироби Unica | 19FN-0PH
MGU3.535.25 | ТАЙМЕР НАТИСКНИЙ, 8А, СЛОН.КІСТКА | 1 | 1533.53 | C3 | 1 | Електроустановчі вироби Unica | 19FN-0PH
MGU3.535.30 | ТАЙМЕР НАТИСКНИЙ, 8А,АЛЮМ. | 1 | 1849.89 | C3 | 1 | Електроустановчі вироби Unica | 19FN-0PH
MGU3.540.12 | КАРТК. ВИМИКАЧ З ІНДИК., ВИТР.ЧАСУ ГР. | 1 | 4487.07 | C3 | 1 | Електроустановчі вироби Unica | 19FN-0PH
MGU3.540.12CS | КАРТК. ВИМ. ІНДИК., ГР. UNICA CLASS | 1 | 4485 | C3 | 1 | Електроустановчі вироби Unica | 19FN-0PH
MGU3.540.18 | КАРТК. ВИМИКАЧ З ІНДИК., ВИТР.ЧАСУ БІЛ. | 1 | 3857.1 | C3 | 1 | Електроустановчі вироби Unica | 19FN-0PH
MGU3.540.25 | КАРТК. ВИМИКАЧ З ІНДИК., ВИТР.ЧАСУ СЛ.К. | 1 | 3857.1 | C3 | 1 | Електроустановчі вироби Unica | 19FN-0PH
MGU3.540.30 | КАРТК. ВИМИКАЧ З ІНДИК., ВИТР.ЧАСУ АЛ. | 1 | 4487.07 | C3 | 1 | Електроустановчі вироби Unica | 19FN-0PH
MGU3.540.30CS | КАРТК. ВИМ. ІНДИК., АЛ. UNICA CLASS | 1 | 4485 | C3 | 1 | Електроустановчі вироби Unica | 19FN-0PH
MGU3.545.18 | ЦИФРОВИЙ БУДИЛЬНИК, БІЛ. | 1 | 4572.98 | C3 | 1 | Електроустановчі вироби Unica | 19FN-0PH
MGU3.775.12A | ІНДИКАТОР ПОМАРАНЧЕВИЙ | 1 | 306.67 | C3 | 1 | Електроустановчі вироби Unica | 19FN-0PH
MGU3.775.12R | ІНДИКАТОР ЧЕРВОНИЙ | 1 | 306.67 | C3 | 1 | Електроустановчі вироби Unica | 19FN-0PH
MGU3.775.12T | ІНДИКАТОР БЕЗКОЛЬОРОВИЙ | 1 | 355.35 | C3 | 1 | Електроустановчі вироби Unica | 19FN-0PH
MGU3.775.12V | ІНДИКАТОР ЗЕЛЕНИЙ | 1 | 331.3 | C3 | 1 | Електроустановчі вироби Unica | 19FN-0PH
MGU3.775.18A | ІНДИКАТОР ПОМАРАНЧЕВИЙ,1МОД.БІЛ. | 1 | 370.01 | C3 | 1 | Електроустановчі вироби Unica | 19FN-0PH
MGU3.775.18R | ІНДИКАТОР ЧЕРВОНИЙ,1МОД.БІЛ. | 1 | 370.01 | C3 | 1 | Електроустановчі вироби Unica | 19FN-0PH
MGU3.775.18T | ІНДИКАТОР,1МОД.БІЛ. | 1 | 370.01 | C3 | 1 | Електроустановчі вироби Unica | 19FN-0PH
MGU3.775.18V | ІНДИКАТОР ЗЕЛЕНИЙ,1МОД.БІЛ. | 1 | 374.67 | C3 | 1 | Електроустановчі вироби Unica | 19FN-0PH
MGU3.775.25A | ІНДИКАТОР ПОМАРАНЧЕВИЙ,1МОД.СЛОН.КІСТКА | 1 | 370.01 | C3 | 1 | Електроустановчі вироби Unica | 19FN-0PH
MGU3.775.25R | ІНДИКАТОР ЧЕРВОНИЙ,1МОД.СЛОН.КІСТКА | 1 | 370.01 | C3 | 1 | Електроустановчі вироби Unica | 19FN-0PH
MGU3.775.25T | ІНДИКАТОР,1МОД.СЛОН.КІСТКА | 1 | 370.01 | C3 | 1 | Електроустановчі вироби Unica | 19FN-0PH
MGU3.775.25V | ІНДИКАТОР ЗЕЛЕНИЙ,1МОД.СЛОН.КІСТКА | 1 | 329.65 | C3 | 1 | Електроустановчі вироби Unica | 19FN-0PH
MGU3.775.30A | ІНДИКАТОР ПОМАРАНЧЕВИЙ | 1 | 306.67 | C3 | 1 | Електроустановчі вироби Unica | 19FN-0PH
MGU3.775.30R | ІНДИКАТОР ЧЕРВОНИЙ | 1 | 306.67 | C3 | 1 | Електроустановчі вироби Unica | 19FN-0PH
MGU3.775.30T | ІНДИКАТОР БЕЗКОЛЬОРОВИЙ | 1 | 357.28 | C3 | 1 | Електроустановчі вироби Unica | 19FN-0PH
MGU3.775.30V | ІНДИКАТОР ЗЕЛЕНИЙ | 1 | 361.42 | C3 | 1 | Електроустановчі вироби Unica | 19FN-0PH
MGU3.785.12 | ДЗВОНИК | 1 | 304.53 | C3 | 1 | Електроустановчі вироби Unica | 19FN-0PH
MGU3.785.18 | ДЗВОНИК, 2-МОД.БІЛ. | 1 | 250.53 | C3 | 1 | Електроустановчі вироби Unica | 19FN-0PH
MGU3.785.25 | ДЗВОНИК, 2-МОД.,СЛОН.КІСТКА | 1 | 250.53 | C3 | 1 | Електроустановчі вироби Unica | 19FN-0PH
MGU3.785.30 | ДЗВОНИК,АЛЮМ. | 1 | 304.53 | C3 | 1 | Електроустановчі вироби Unica | 19FN-0PH
MGU3.786.12 | ДЗВОНИК ЕЛЕКТРОННИЙ | 1 | 1938.79 | C3 | 1 | Електроустановчі вироби Unica | 19FN-0PH
MGU3.786.18 | ДЗВОНИК ЕЛЕКТРОННИЙ 230В, 5 МЕЛОДІЙ,БІЛ. | 1 | 1666.24 | C3 | 1 | Електроустановчі вироби Unica | 19FN-0PH
MGU3.786.25 | ДЗВОНИК ЕЛЕКТРОННИЙ 230В, 5 МЕЛОДІЙ,СЛ.К | 1 | 1666.24 | C3 | 1 | Електроустановчі вироби Unica | 19FN-0PH
MGU3.786.30 | ДЗВОНИК ЕЛЕКТРОННИЙ,АЛЮМ. | 1 | 1938.79 | C3 | 1 | Електроустановчі вироби Unica | 19FN-0PH
MGU3.860.12 | АДАПТЕР 1-МОД.ДЛЯ ПІДЄ'ДНАННЯ КАБЕЛЮ | 1 | 140.71 | C3 | 1 | Електроустановчі вироби Unica | 19FN-0PH
MGU3.860.18 | АДАПТЕР ДЛЯ ПІД'ЄДНАННЯ КАБЕЛЮ,1МОД.БІЛ. | 1 | 99.26 | C3 | 1 | Електроустановчі вироби Unica | 19FN-0PH
MGU3.860.25 | АДАПТЕР ДЛЯ ПІД'ЄДНАННЯ КАБЕЛЮ,1МОД.СЛ.К | 1 | 97.37 | C3 | 1 | Електроустановчі вироби Unica | 19FN-0PH
MGU3.860.30 | АДАПТЕР ДЛЯ ПІД'ЄДНАННЯ КАБЕЛЮ,1МОД.АЛЮМ | 1 | 140.71 | C3 | 1 | Електроустановчі вироби Unica | 19FN-0PH
MGU3.862.12 | АДАПТЕР 2-МОД.ДЛЯ ПІДЄ'ДНАННЯ КАБЕЛЮ | 1 | 116.91 | C3 | 1 | Електроустановчі вироби Unica | 19FN-0PH
MGU3.862.18 | АДАПТЕР ДЛЯ ПІД'ЄДНАННЯ КАБЕЛЮ,2МОД.БІЛ. | 1 | 90.07 | C3 | 1 | Електроустановчі вироби Unica | 19FN-0PH
MGU3.862.25 | АДАПТЕР ДЛЯ ПІД'ЄДНАННЯ КАБЕЛЮ,2МОД.СЛ.К | 1 | 82.24 | C3 | 1 | Електроустановчі вироби Unica | 19FN-0PH
MGU3.862.30 | АДАПТЕР ДЛЯ ПІД'ЄДНАННЯ КАБЕЛЮ,2МОД.АЛЮМ | 1 | 130.54 | C3 | 1 | Електроустановчі вироби Unica | 19FN-0PH
MGU4.000.01 | ВНУТРІШНЯ РАМКА, ЖОВТА | 1 | 22.43 | C3 | 1 | Електроустановчі вироби Unica | 19FN-0PH
MGU4.000.05 | ВНУТРІШНЯ РАМКА, СИН. | 1 | 22.43 | C3 | 1 | Електроустановчі вироби Unica | 19FN-0PH
MGU4.000.06 | ВНУТРІШНЯ РАМКА, ЗЕЛ.МОХ. | 1 | 22.43 | C3 | 1 | Електроустановчі вироби Unica | 19FN-0PH
MGU4.000.13 | ВНУТРІШНЯ РАМКА, БРОНЗА | 1 | 57.41 | C3 | 1 | Електроустановчі вироби Unica | 19FN-0PH
MGU4.000.18 | ВНУТРІШНЯ РАМКА, БІЛ. | 1 | 18.84 | C3 | 1 | Електроустановчі вироби Unica | 19FN-0PH
MGU4.000.24 | ВНУТРІШНЯ РАМКА, ШАМПАНЬ | 1 | 57.41 | C3 | 1 | Електроустановчі вироби Unica | 19FN-0PH
MGU4.000.25 | ВНУТРІШНЯ РАМКА, СЛ.КІСТКА | 1 | 22.43 | C3 | 1 | Електроустановчі вироби Unica | 19FN-0PH
MGU4.000.31 | ВНУТРІШНЯ РАМКА, ФІОЛЕТОВА | 1 | 22.43 | C3 | 1 | Електроустановчі вироби Unica | 19FN-0PH
MGU4.000.34 | ВНУТРІШНЯ РАМКА, БЛАКИТНА | 1 | 18.84 | C3 | 1 | Електроустановчі вироби Unica | 19FN-0PH
MGU4.000.42 | ВНУТРІШНЯ РАМКА, СИН.ІНДІГО | 1 | 57.41 | C3 | 1 | Електроустановчі вироби Unica | 19FN-0PH
MGU4.000.43 | ВНУТРІШНЯ РАМКА, ЧЕРВОНА | 1 | 22.43 | C3 | 1 | Електроустановчі вироби Unica | 19FN-0PH
MGU4.000.44 | ВНУТРІШНЯ РАМКА, БЕЖЕВА | 1 | 22.43 | C3 | 1 | Електроустановчі вироби Unica | 19FN-0PH
MGU4.000.48 | ВНУТРІШНЯ РАМКА, СВІТЛОЗЕЛЕНА | 1 | 18.84 | C2 | 1 | Електроустановчі вироби Unica | 19FN-0PH
MGU4.000.51 | ВНУТРІШНЯ РАМКА, ТЕРАКОТ. | 1 | 57.41 | C3 | 1 | Електроустановчі вироби Unica | 19FN-0PH
MGU4.000.54 | ВНУТРІШНЯ РАМКА, БЛАКИТНИЙ ЛІД | 1 | 57.41 | C3 | 1 | Електроустановчі вироби Unica | 19FN-0PH
MGU4.000.58 | ВНУТРІШНЯ РАМКА, СІРИЙ "ТЕХНО" | 1 | 22.43 | C3 | 1 | Електроустановчі вироби Unica | 19FN-0PH
MGU4.000.59 | ВНУТРІШНЯ РАМКА, КРЕМОВА | 1 | 18.84 | C2 | 20 | Електроустановчі вироби Unica | 19FN-0PH
MGU4.000.60 | ВНУТРІШНЯ РАМКА, СРІБЛЯСТА | 1 | 57.41 | C3 | 1 | Електроустановчі вироби Unica | 19FN-0PH
MGU4.000.62 | ВНУТРІШНЯ РАМКА, СІРИЙ "ГРАФІТ" | 1 | 18.84 | C3 | 1 | Електроустановчі вироби Unica | 19FN-0PH
MGU4.000.64 | ВНУТРІШНЯ РАМКА, ЗОЛОТИСТА | 1 | 83.42 | C3 | 1 | Електроустановчі вироби Unica | 19FN-0PH
MGU4.002.18 | ЗОВНІШНЯ РАМКА 1-МОД.,БІЛ. | 1 | 28.98 | C2 | 20 | Електроустановчі вироби Unica | 19FN-0PH
MGU4.002.25 | ЗОВНІШНЯ РАМКА 1-МОД.,СЛ.КІСТКА | 1 | 25.25 | C2 | 20 | Електроустановчі вироби Unica | 19FN-0PH
MGU4.004.18 | ЗОВНІШНЯ РАМКА 2-МОД.,БІЛ. | 1 | 36.02 | C2 | 10 | Електроустановчі вироби Unica | 19FN-0PH
MGU4.004.25 | ЗОВНІШНЯ РАМКА 2-МОД.,СЛ.КІСТКА. | 1 | 36.02 | C2 | 10 | Електроустановчі вироби Unica | 19FN-0PH
MGU4.006.18 | ЗОВНІШНЯ РАМКА 3-МОД.,БІЛ. | 1 | 42.23 | C3 | 1 | Електроустановчі вироби Unica | 19FN-0PH
MGU4.006.25 | ЗОВНІШНЯ РАМКА 3-МОД.,СЛ.КІСТКА | 1 | 42.23 | C3 | 1 | Електроустановчі вироби Unica | 19FN-0PH
MGU4.008.18 | ЗОВНІШНЯ РАМКА 4-МОД.,БІЛ. | 1 | 55.41 | C3 | 1 | Електроустановчі вироби Unica | 19FN-0PH
MGU4.008.25 | ЗОВНІШНЯ РАМКА 4-МОД.,СЛ.КІСТКА | 1 | 55.41 | C3 | 1 | Електроустановчі вироби Unica | 19FN-0PH
MGU4.010.18 | РАМКА 5-ТИ ПОСТОВА, БІЛ.COLORS | 1 | 64.32 | C3 | 1 | Електроустановчі вироби Unica | 19FN-0PH
MGU4.010.25 | РАМКА 5-ТИ ПОСТОВА СЛ.КІСТКА COLORS | 1 | 64.32 | C3 | 1 | Електроустановчі вироби Unica | 19FN-0PH
MGU4.101.13 | ЗОВНІШНЯ РАМКА 1-МОД.,БРОНЗ. | 1 | 144.9 | C3 | 1 | Електроустановчі вироби Unica | 19FN-0PH
MGU4.101.18 | ЗОВНІШНЯ РАМКА 1-МОД.,БІЛ. | 1 | 38.09 | C3 | 1 | Електроустановчі вироби Unica | 19FN-0PH
MGU4.101.24 | ЗОВНІШНЯ РАМКА 1-МОД.,ШАМПАНЬ | 1 | 144.9 | C3 | 1 | Електроустановчі вироби Unica | 19FN-0PH
MGU4.101.25 | ЗОВНІШНЯ РАМКА 1-МОД.,СЛОН.КІСТКА | 1 | 38.09 | C3 | 1 | Електроустановчі вироби Unica | 19FN-0PH
MGU4.101.30 | РАМКА UNICA ALLEGRO, 1-МОД., "АЛЮМІНІЙ" | 1 | 149.51 | C3 | 1 | Електроустановчі вироби Unica | 19FN-0PH
MGU4.101.42 | ЗОВНІШНЯ РАМКА 1-МОД.,ІНДІГО | 1 | 144.9 | C3 | 1 | Електроустановчі вироби Unica | 19FN-0PH
MGU4.101.51 | ЗОВНІШНЯ РАМКА 1-МОД.,ТЕРАКОТ. | 1 | 138.86 | C3 | 1 | Електроустановчі вироби Unica | 19FN-0PH
MGU4.101.54 | ЗОВНІШНЯ РАМКА 1-МОД.,БЛАКИТНИЙ ЛІД | 1 | 144.9 | C3 | 1 | Електроустановчі вироби Unica | 19FN-0PH
MGU4.101.58 | ЗОВНІШНЯ РАМКА 1-МОД.СІРИЙ "ТЕХНО" | 1 | 45.54 | C3 | 1 | Електроустановчі вироби Unica | 19FN-0PH
MGU4.101.59 | ЗОВНІШНЯ РАМКА 1-МОД.,КРЕМОВА | 1 | 45.54 | C3 | 1 | Електроустановчі вироби Unica | 19FN-0PH
MGU4.101.60 | ЗОВНІШНЯ РАМКА 1-МОД.,СРІБЛЯСТА | 1 | 144.9 | C3 | 1 | Електроустановчі вироби Unica | 19FN-0PH
MGU4.101.62 | ЗОВНІШНЯ РАМКА 1-МОД.СІРИЙ"ГРАФІТ" | 1 | 45.54 | C3 | 1 | Електроустановчі вироби Unica | 19FN-0PH
MGU4.101.64 | ЗОВНІШНЯ РАМКА 1-МОД.,ЗОЛОТИСТА | 1 | 143.97 | C3 | 1 | Електроустановчі вироби Unica | 19FN-0PH
MGU4.101.67 | РАМКА UNICA ALLEGRO, 1-МОД., "ПІСЧАНИЙ" | 1 | 139.73 | C3 | 1 | Електроустановчі вироби Unica | 19FN-0PH
MGU4.102.13 | ЗОВНІШНЯ РАМКА 2-МОД.,БРОНЗ. | 1 | 144.9 | C3 | 1 | Електроустановчі вироби Unica | 19FN-0PH
MGU4.102.18 | ЗОВНІШНЯ РАМКА 2-МОД.,БІЛ. | 1 | 41.81 | C3 | 1 | Електроустановчі вироби Unica | 19FN-0PH
MGU4.102.24 | ЗОВНІШНЯ РАМКА 2-МОД.,ШАМПАНЬ | 1 | 144.9 | C3 | 1 | Електроустановчі вироби Unica | 19FN-0PH
MGU4.102.25 | ЗОВНІШНЯ РАМКА 2-МОД.,СЛОН.КІСТКА | 1 | 41.81 | C3 | 1 | Електроустановчі вироби Unica | 19FN-0PH
MGU4.102.30 | РАМКА UNICA ALLEGRO, 2-МОД., "АЛЮМІНІЙ" | 1 | 167.67 | C3 | 1 | Електроустановчі вироби Unica | 19FN-0PH
MGU4.102.42 | ЗОВНІШНЯ РАМКА 2-МОД.,ІНДІГО | 1 | 144.9 | C3 | 1 | Електроустановчі вироби Unica | 19FN-0PH
MGU4.102.51 | ЗОВНІШНЯ РАМКА 2-МОД.,ТЕРАКОТ. | 1 | 144.9 | C3 | 1 | Електроустановчі вироби Unica | 19FN-0PH
MGU4.102.54 | ЗОВНІШНЯ РАМКА 2-МОД.,БЛАКИТНИЙ ЛІД | 1 | 121.3 | C3 | 1 | Електроустановчі вироби Unica | 19FN-0PH
MGU4.102.58 | ЗОВНІШНЯ РАМКА 2-МОД.СІРИЙ "ТЕХНО" | 1 | 41.81 | C3 | 1 | Електроустановчі вироби Unica | 19FN-0PH
MGU4.102.59 | ЗОВНІШНЯ РАМКА 2-МОД.,КРЕМОВА | 1 | 41.81 | C3 | 1 | Електроустановчі вироби Unica | 19FN-0PH
MGU4.102.60 | ЗОВНІШНЯ РАМКА 2-МОД.,СРІБЛЯСТА | 1 | 165.6 | C3 | 1 | Електроустановчі вироби Unica | 19FN-0PH
MGU4.102.62 | ЗОВНІШНЯ РАМКА 2-МОД.СІРИЙ"ГРАФІТ" | 1 | 41.81 | C3 | 1 | Електроустановчі вироби Unica | 19FN-0PH
MGU4.102.64 | ЗОВНІШНЯ РАМКА 2-МОД.,ЗОЛОТИСТА | 1 | 165.6 | C3 | 1 | Електроустановчі вироби Unica | 19FN-0PH
MGU4.102.67 | РАМКА UNICA ALLEGRO, 2-МОД., "ПІСЧАНИЙ" | 1 | 149.51 | C3 | 1 | Електроустановчі вироби Unica | 19FN-0PH
MGU4.103.13 | ЗОВНІШНЯ РАМКА 3-МОД.,БРОНЗ. | 1 | 124.61 | C3 | 1 | Електроустановчі вироби Unica | 19FN-0PH
MGU4.103.18 | ЗОВНІШНЯ РАМКА 3-МОД.,БІЛ. | 1 | 46.78 | C3 | 1 | Електроустановчі вироби Unica | 19FN-0PH
MGU4.103.24 | ЗОВНІШНЯ РАМКА 3-МОД.,ШАМПАНЬ | 1 | 124.61 | C3 | 1 | Електроустановчі вироби Unica | 19FN-0PH
MGU4.103.25 | ЗОВНІШНЯ РАМКА 3-МОД.,СЛОН.КІСТКА | 1 | 46.78 | C3 | 1 | Електроустановчі вироби Unica | 19FN-0PH
MGU4.103.30 | РАМКА UNICA ALLEGRO, 3-МОД., "АЛЮМІНІЙ" | 1 | 140.2 | C3 | 1 | Електроустановчі вироби Unica | 19FN-0PH
MGU4.103.42 | ЗОВНІШНЯ РАМКА 3-МОД.,ІНДІГО | 1 | 124.61 | C3 | 1 | Електроустановчі вироби Unica | 19FN-0PH
MGU4.103.51 | ЗОВНІШНЯ РАМКА 3-МОД.,ТЕРАКОТ. | 1 | 124.61 | C3 | 1 | Електроустановчі вироби Unica | 19FN-0PH
MGU4.103.54 | ЗОВНІШНЯ РАМКА 3-МОД.,БЛАКИТНИЙ ЛІД | 1 | 144.9 | C3 | 1 | Електроустановчі вироби Unica | 19FN-0PH
MGU4.103.58 | ЗОВНІШНЯ РАМКА 3-МОД.СІРИЙ "ТЕХНО" | 1 | 46.78 | C3 | 1 | Електроустановчі вироби Unica | 19FN-0PH
MGU4.103.59 | ЗОВНІШНЯ РАМКА 3-МОД.,КРЕМОВА | 1 | 46.78 | C3 | 1 | Електроустановчі вироби Unica | 19FN-0PH
MGU4.103.60 | ЗОВНІШНЯ РАМКА 3-МОД.,СРІБЛЯСТА | 1 | 165.6 | C3 | 1 | Електроустановчі вироби Unica | 19FN-0PH
MGU4.103.62 | ЗОВНІШНЯ РАМКА 3-МОД.СІРИЙ"ГРАФІТ" | 1 | 46.78 | C3 | 1 | Електроустановчі вироби Unica | 19FN-0PH
MGU4.103.64 | ЗОВНІШНЯ РАМКА 3-МОД.,ЗОЛОТИСТА | 1 | 165.6 | C3 | 1 | Електроустановчі вироби Unica | 19FN-0PH
MGU4.103.67 | РАМКА UNICA ALLEGRO, 3-МОД., "ПІСЧАНИЙ" | 1 | 140.2 | C3 | 1 | Електроустановчі вироби Unica | 19FN-0PH
MGU4.104.13 | ЗОВНІШНЯ РАМКА 4-МОД.,БРОНЗ. | 1 | 165.6 | C3 | 1 | Електроустановчі вироби Unica | 19FN-0PH
MGU4.104.18 | ЗОВНІШНЯ РАМКА 4-МОД.,БІЛ. | 1 | 79.49 | C3 | 1 | Електроустановчі вироби Unica | 19FN-0PH
MGU4.104.24 | ЗОВНІШНЯ РАМКА 4-МОД.,ШАМПАНЬ | 1 | 165.6 | C3 | 1 | Електроустановчі вироби Unica | 19FN-0PH
MGU4.104.25 | ЗОВНІШНЯ РАМКА 4-МОД.,СЛОН.КІСТКА | 1 | 79.49 | C3 | 1 | Електроустановчі вироби Unica | 19FN-0PH
MGU4.104.30 | РАМКА UNICA ALLEGRO, 4-МОД., "АЛЮМІНІЙ" | 1 | 155.56 | C3 | 1 | Електроустановчі вироби Unica | 19FN-0PH
MGU4.104.42 | ЗОВНІШНЯ РАМКА 4-МОД.,ІНДІГО | 1 | 165.6 | C3 | 1 | Електроустановчі вироби Unica | 19FN-0PH
MGU4.104.51 | ЗОВНІШНЯ РАМКА 4-МОД.,ТЕРАКОТ. | 1 | 165.6 | C3 | 1 | Електроустановчі вироби Unica | 19FN-0PH
MGU4.104.54 | ЗОВНІШНЯ РАМКА 4-МОД.,БЛАКИТНИЙ ЛІД | 1 | 138.28 | C3 | 1 | Електроустановчі вироби Unica | 19FN-0PH
MGU4.104.58 | ЗОВНІШНЯ РАМКА 4-МОД.СІРИЙ "ТЕХНО" | 1 | 79.49 | C3 | 1 | Електроустановчі вироби Unica | 19FN-0PH
MGU4.104.59 | ЗОВНІШНЯ РАМКА 4-МОД.,КРЕМОВА | 1 | 79.49 | C3 | 1 | Електроустановчі вироби Unica | 19FN-0PH
MGU4.104.60 | ЗОВНІШНЯ РАМКА 4-МОД.,СРІБЛЯСТА | 1 | 165.6 | C3 | 1 | Електроустановчі вироби Unica | 19FN-0PH
MGU4.104.62 | ЗОВНІШНЯ РАМКА 4-МОД.СІРИЙ"ГРАФІТ" | 1 | 79.49 | C3 | 1 | Електроустановчі вироби Unica | 19FN-0PH
MGU4.104.64 | ЗОВНІШНЯ РАМКА 4-МОД.,ЗОЛОТИСТА | 1 | 178.54 | C3 | 1 | Електроустановчі вироби Unica | 19FN-0PH
MGU4.104.67 | РАМКА UNICA ALLEGRO, 4-МОД., "ПІСЧАНИЙ" | 1 | 163.01 | C3 | 1 | Електроустановчі вироби Unica | 19FN-0PH
MGU4.106.13 | РАМКА UNICA ALLEGRO, 6-МОД., "БРОНЗА" | 1 | 193.75 | C3 | 1 | Електроустановчі вироби Unica | 19FN-0PH
MGU4.106.18 | РАМКА UNICA ALLEGRO, 6-МОД., "БІЛИЙ" | 1 | 128.55 | C3 | 1 | Електроустановчі вироби Unica | 19FN-0PH
MGU4.106.24 | РАМКА UNICA ALLEGRO, 6-МОД., "ШАМПАНЬ" | 1 | 193.75 | C3 | 1 | Електроустановчі вироби Unica | 19FN-0PH
MGU4.106.25 | РАМКА UNICA ALLEGRO, 6-МОД., "СЛ.КІСТКА" | 1 | 128.55 | C3 | 1 | Електроустановчі вироби Unica | 19FN-0PH
MGU4.106.30 | РАМКА UNICA ALLEGRO, 6-МОД., "АЛЮМІНІЙ" | 1 | 193.75 | C3 | 1 | Електроустановчі вироби Unica | 19FN-0PH
MGU4.106.42 | РАМКА UNICA ALLEGRO, 6-МОД., "ІНДІГО" | 1 | 193.75 | C3 | 1 | Електроустановчі вироби Unica | 19FN-0PH
MGU4.106.51 | РАМКА UNICA ALLEGRO, 6-МОД., "ТЕРАКОТ." | 1 | 193.75 | C3 | 1 | Електроустановчі вироби Unica | 19FN-0PH
MGU4.106.54 | РАМКА UNICA ALLEGRO, 6-МОД., "БЛАК.ЛІД" | 1 | 193.75 | C3 | 1 | Електроустановчі вироби Unica | 19FN-0PH
MGU4.106.58 | РАМКА UNICA ALLEGRO, 6-МОД., "СІР.ТЕХНО" | 1 | 128.55 | C3 | 1 | Електроустановчі вироби Unica | 19FN-0PH
MGU4.106.59 | РАМКА UNICA ALLEGRO, 6-МОД., "КРЕМОВИЙ" | 1 | 128.55 | C3 | 1 | Електроустановчі вироби Unica | 19FN-0PH
MGU4.106.60 | РАМКА UNICA ALLEGRO, 6-МОД., "СРІБЛЯСТ." | 1 | 193.75 | C3 | 1 | Електроустановчі вироби Unica | 19FN-0PH
MGU4.106.62 | РАМКА UNICA ALLEGRO, 6-МОД., "СІР.ГРАФ." | 1 | 128.55 | C3 | 1 | Електроустановчі вироби Unica | 19FN-0PH
MGU4.106.64 | РАМКА UNICA ALLEGRO, 6-МОД., "ЗОЛОТО" | 1 | 193.75 | C3 | 1 | Електроустановчі вироби Unica | 19FN-0PH
MGU4.106.67 | РАМКА UNICA ALLEGRO, 6-МОД., "ПІСЧАНИЙ" | 1 | 147.82 | C3 | 1 | Електроустановчі вироби Unica | 19FN-0PH
MGU4.702.26 | ОДНОМІСНА РАМКА"AQUA"UNICA QUADRO | 1 | 91.08 | C3 | 1 | Електроустановчі вироби Unica | 19FN-0PH
MGU4.702.27 | ОДНОМІСНА РАМКА"PINK"UNICA QUADRO | 1 | 70.97 | C3 | 1 | Електроустановчі вироби Unica | 19FN-0PH
MGU4.702.28 | ОДНОМІСНА РАМКА"BIO"UNICA QUADRO | 1 | 87.29 | C3 | 1 | Електроустановчі вироби Unica | 19FN-0PH
MGU4.702.29 | ОДНОМІСНА РАМКА"CYTRUS"UNICA QUADRO | 1 | 70.97 | C3 | 1 | Електроустановчі вироби Unica | 19FN-0PH
MGU4.702.35 | РАМКА 1-МОДУЛ"СІРО-ПЕРЛИННА"UNICA QUADRO | 1 | 70.97 | C3 | 1 | Електроустановчі вироби Unica | 19FN-0PH
MGU4.702.36 | РАМКА 1-МОДУЛ"БРОНЗОВО-ПЕРЛ"UNICA QUADRO | 1 | 70.97 | C2 | 1 | Електроустановчі вироби Unica | 19FN-0PH
MGU4.702.37 | РАМКА 1-МОДУЛ"РОЖЕВО-ПЕРЛИН"UNICA QUADRO | 1 | 83.49 | С1 | 1 | Електроустановчі вироби Unica | 19FN-0PH
MGU4.704.26 | ДВОМІСНА РАМКА"AQUA"UNICA QUADRO | 1 | 132.83 | C3 | 1 | Електроустановчі вироби Unica | 19FN-0PH
MGU4.704.27 | ДВОМІСНА РАМКА"PINK"UNICA QUADRO | 1 | 151.8 | C3 | 1 | Електроустановчі вироби Unica | 19FN-0PH
MGU4.704.28 | ДВОМІСНА РАМКА"BIO"UNICA QUADRO | 1 | 107.78 | C3 | 1 | Електроустановчі вироби Unica | 19FN-0PH
MGU4.704.29 | ДВОМІСНА РАМКА"CYTRUS"UNICA QUADRO | 1 | 107.78 | C3 | 1 | Електроустановчі вироби Unica | 19FN-0PH
MGU4.704.35 | РАМКА 2-МОДУЛ"СІРО-ПЕРЛИННА"UNICA QUADRO | 1 | 107.78 | C2 | 5 | Електроустановчі вироби Unica | 19FN-0PH
MGU4.704.36 | РАМКА 2-МОДУЛ"БРОНЗОВО-ПЕРЛ"UNICA QUADRO | 1 | 132.83 | C2 | 5 | Електроустановчі вироби Unica | 19FN-0PH
MGU4.704.37 | РАМКА 2-МОДУЛ"РОЖЕВО-ПЕРЛИН"UNICA QUADRO | 1 | 151.8 | C2 | 5 | Електроустановчі вироби Unica | 19FN-0PH
MGU4.706.26 | ТРИМІСНА РАМКА"AQUA"UNICA QUADRO | 1 | 176.47 | C3 | 1 | Електроустановчі вироби Unica | 19FN-0PH
MGU4.706.27 | ТРИМІСНА РАМКА"PINK"UNICA QUADRO | 1 | 201.14 | C3 | 1 | Електроустановчі вироби Unica | 19FN-0PH
MGU4.706.28 | ТРИМІСНА РАМКА"BIO"UNICA QUADRO | 1 | 208.73 | C3 | 1 | Електроустановчі вироби Unica | 19FN-0PH
MGU4.706.29 | ТРИМІСНА РАМКА"CYTRUS"UNICA QUADRO | 1 | 189.75 | C3 | 1 | Електроустановчі вироби Unica | 19FN-0PH
MGU4.706.35 | РАМКА 3-МОДУЛ"СІРО-ПЕРЛИННА"UNICA QUADRO | 1 | 176.47 | C3 | 1 | Електроустановчі вироби Unica | 19FN-0PH
MGU4.706.36 | РАМКА 3-МОДУЛ"БРОНЗОВО-ПЕРЛ"UNICA QUADRO | 1 | 176.47 | C2 | 3 | Електроустановчі вироби Unica | 19FN-0PH
MGU4.706.37 | РАМКА 3-МОДУЛ"РОЖЕВО-ПЕРЛИН"UNICA QUADRO | 1 | 208.73 | C2 | 3 | Електроустановчі вироби Unica | 19FN-0PH
MGU4.708.26 | ЧОТИРИМІСНА РАМКА"AQUA"UNICA QUADRO | 1 | 246.68 | C3 | 1 | Електроустановчі вироби Unica | 19FN-0PH
MGU4.708.27 | ЧОТИРИМІСНА РАМКА"PINK"UNICA QUADRO | 1 | 265.65 | C3 | 1 | Електроустановчі вироби Unica | 19FN-0PH
MGU4.708.28 | ЧОТИРИМІСНА РАМКА"BIO"UNICA QUADRO | 1 | 231.12 | C3 | 1 | Електроустановчі вироби Unica | 19FN-0PH
MGU4.708.29 | ЧОТИРИМІСНА РАМКА"CYTRUS"UNICA QUADRO | 1 | 246.68 | C3 | 1 | Електроустановчі вироби Unica | 19FN-0PH
MGU4.708.35 | РАМКА 4-МОДУЛ"СІРО-ПЕРЛ."UNICA QUADRO | 1 | 231.12 | C3 | 1 | Електроустановчі вироби Unica | 19FN-0PH
MGU4.708.36 | РАМКА 4-МОДУЛ"БРОНЗОВО-ПЕРЛ"UNICA QUADRO | 1 | 231.12 | C2 | 3 | Електроустановчі вироби Unica | 19FN-0PH
MGU4.708.37 | РАМКА 4-МОДУЛ"РОЖЕВО-ПЕРЛИН"UNICA QUADRO | 1 | 231.12 | C3 | 3 | Електроустановчі вироби Unica | 19FN-0PH
MGU5.0101.18NZD | ДВОКЛАВІШЕИЙ ВИМИКАЧ З ІНД.ЛАМП., БІЛ | 1 | 362.81 | C3 | 1 | Електроустановчі вироби Unica | 19FN-0PH
MGU5.0101.25NZD | ДВОКЛАВІШЕИЙ ВИМИКАЧ З ІНД.ЛАМП., СЛ.К | 1 | 362.81 | C3 | 10 | Електроустановчі вироби Unica | 19FN-0PH
MGU5.0303.18NZD | ДВОКЛ.ПЕРЕМИКАЧ (СХ.6+6) З ІНДИК., БІЛ | 1 | 429.97 | C3 | 50 | Електроустановчі вироби Unica | 19FN-0PH
MGU5.0303.25NZD | ДВОКЛ.ПЕРЕМИКАЧ (СХ.6+6) З ІНДИК., СЛ.К | 1 | 429.97 | C3 | 50 | Електроустановчі вироби Unica | 19FN-0PH
MGU5.033.18ZD | РОЗЕТКА UNICA БЕЗ З/К БІЛ. | 1 | 82.8 | C3 | 50 | Електроустановчі вироби Unica | 19FN-0PH
MGU5.033.25ZD | РОЗЕТКА UNICA БЕЗ З/К СЛ.К. | 1 | 82.8 | C3 | 50 | Електроустановчі вироби Unica | 19FN-0PH
MGU5.036.18ZD | РОЗЕТКА UNICA З ЗАЗЕМЛ.БІЛ. | 1 | 71.38 | С1 | 10 | Електроустановчі вироби Unica | 19FN-0PH
MGU5.036.25ZD | РОЗЕТКА UNICA З ЗАЗЕМЛ.СЛ.К. | 1 | 71.38 | С1 | 10 | Електроустановчі вироби Unica | 19FN-0PH
MGU5.037.18TAZD | РОЗЕТКА UNICA З ЗАЗЕМЛ.БІЛ.З КР. | 1 | 136.82 | C3 | 10 | Електроустановчі вироби Unica | 19FN-0PH
MGU5.037.25TAZD | РОЗЕТКА UNICA З ЗАЗЕМЛ.СЛ.К.З КР. | 1 | 136.82 | C3 | 10 | Електроустановчі вироби Unica | 19FN-0PH
MGU5.201.18NZD | ВИМИКАЧ UNICA 1КЛ.БІЛ.З ІНДИК | 1 | 191.89 | C3 | 1 | Електроустановчі вироби Unica | 19FN-0PH
MGU5.201.18ZD | ВИМИКАЧ UNICA 1КЛ.БІЛ. 2МОД | 1 | 83.31 | С1 | 1 | Електроустановчі вироби Unica | 19FN-0PH
MGU5.201.25NZD | ВИМИКАЧ UNICA 1КЛ.СЛ.К.З ІНДИК | 1 | 191.89 | C2 | 1 | Електроустановчі вироби Unica | 19FN-0PH
MGU5.201.25ZD | ВИМИКАЧ UNICA 1КЛ.СЛ.К. 2МОД | 1 | 83.31 | С1 | 1 | Електроустановчі вироби Unica | 19FN-0PH
MGU5.2020.18ZD | РОЗЕТКА UNICA RJ-45 1М.БІЛ. | 1 | 574.08 | C3 | 50 | Електроустановчі вироби Unica | 19FN-0PH
MGU5.2020.25ZD | РОЗЕТКА UNICA RJ-45 1М.СЛ.К. | 1 | 574.08 | C3 | 50 | Електроустановчі вироби Unica | 19FN-0PH
MGU5.203.18NZD | ПЕРЕМИКАЧ UNICA 1КЛ.БІЛ.З ІНДИК | 1 | 194.02 | C3 | 1 | Електроустановчі вироби Unica | 19FN-0PH
MGU5.203.18ZD | ПЕРЕМИКАЧ UNICA 1КЛ.БІЛ. | 1 | 94.63 | C3 | 1 | Електроустановчі вироби Unica | 19FN-0PH
MGU5.203.25NZD | ПЕРЕМИКАЧ UNICA 1КЛ.СЛ.К.З ІНДИК | 1 | 194.02 | C3 | 1 | Електроустановчі вироби Unica | 19FN-0PH
MGU5.203.25ZD | ПЕРЕМИКАЧ UNICA 1КЛ.СЛ.К. | 1 | 94.63 | С1 | 1 | Електроустановчі вироби Unica | 19FN-0PH
MGU5.205.18ZD | ПЕРЕМИКАЧ ПЕРЕХР.UNICA 1КЛ.БІЛ.2МОД | 1 | 170.57 | C3 | 10 | Електроустановчі вироби Unica | 19FN-0PH
MGU5.205.25ZD | ПЕРЕМИКАЧ ПЕРЕХР.UNICA 1КЛ.СЛ.К.2МОД | 1 | 170.57 | C3 | 10 | Електроустановчі вироби Unica | 19FN-0PH
MGU5.206.18ZD | ВИМИКАЧ КНОП.UNICA 1КЛ.СЛ.К. | 1 | 100.57 | C3 | 1 | Електроустановчі вироби Unica | 19FN-0PH
MGU5.206.25ZD | ВИМИКАЧ КНОП.UNICA 1КЛ.СЛ.К. | 1 | 100.57 | C3 | 1 | Електроустановчі вироби Unica | 19FN-0PH
MGU5.211.18ZD | ВИМИКАЧ UNICA 2КЛ.БІЛ. | 1 | 141.31 | С1 | 1 | Електроустановчі вироби Unica | 19FN-0PH
MGU5.211.25ZD | ВИМИКАЧ UNICA 2КЛ.СЛ.К. | 1 | 141.31 | С1 | 1 | Електроустановчі вироби Unica | 19FN-0PH
MGU5.213.18ZD | ПЕРЕМИКАЧ UNICA 2КЛ.БІЛ. | 1 | 178.03 | C3 | 1 | Електроустановчі вироби Unica | 19FN-0PH
MGU5.213.25ZD | ПЕРЕМИКАЧ UNICA 2КЛ.СЛ.К. | 1 | 178.03 | C3 | 1 | Електроустановчі вироби Unica | 19FN-0PH
MGU5.418.12ZD | USB розетка 2,1A графіт Unica | 1 | 1000.5 | C3 | 1 | Електроустановчі вироби Unica | 19FN-0PH
MGU5.418.18ZD | USB розетка 2,1A біла Unica | 1 | 967.15 | C3 | 1 | Електроустановчі вироби Unica | 19FN-0PH
MGU5.418.25ZD | USB розетка 2,1A сл.кістка Unica | 1 | 967.15 | C3 | 1 | Електроустановчі вироби Unica | 19FN-0PH
MGU5.418.30ZD | USB розетка 2,1A алюм. Unica | 1 | 1000.5 | C3 | 1 | Електроустановчі вироби Unica | 19FN-0PH
MGU5.421.18ZD | РОЗЕТКА UNICA RJ-45 2М.БІЛ. | 1 | 336.72 | C3 | 10 | Електроустановчі вироби Unica | 19FN-0PH
MGU5.421.25ZD | РОЗЕТКА UNICA RJ-45 2М.СЛ.К. | 1 | 336.72 | C3 | 10 | Електроустановчі вироби Unica | 19FN-0PH
MGU5.451.18ZD | РОЗЕТКА UNICA TV+R ІНД.БІЛ. | 1 | 398.13 | C3 | 1 | Електроустановчі вироби Unica | 19FN-0PH
MGU5.451.25ZD | РОЗЕТКА UNICA TV+R ІНД.СЛ.К. | 1 | 398.13 | C3 | 1 | Електроустановчі вироби Unica | 19FN-0PH
MGU5.452.18ZD | РОЗЕТКА UNICA TV+R КІНЦ.БІЛ. | 1 | 404.06 | C3 | 1 | Електроустановчі вироби Unica | 19FN-0PH
MGU5.452.25ZD | РОЗЕТКА UNICA TV+R КІНЦ.СЛ.К. | 1 | 404.06 | C3 | 1 | Електроустановчі вироби Unica | 19FN-0PH
MGU5.453.18ZD | РОЗЕТКА UNICA TV+R ПРОХІД.БІЛ. | 1 | 457.47 | C3 | 1 | Електроустановчі вироби Unica | 19FN-0PH
MGU5.453.25ZD | РОЗЕТКА UNICA TV+R ПРОХІД.СЛ.К. | 1 | 457.47 | C3 | 1 | Електроустановчі вироби Unica | 19FN-0PH
MGU5.454.18ZD | РОЗЕТКА UNICA R-TV/SAT БІЛ. | 1 | 498.53 | C3 | 1 | Електроустановчі вироби Unica | 19FN-0PH
MGU5.454.25ZD | РОЗЕТКА UNICA R-TV/SAT СЛ.К. | 1 | 498.53 | C3 | 1 | Електроустановчі вироби Unica | 19FN-0PH
MGU5.463.18ZD | TV РОЗЕТКА ПРОХІДНА, БІЛ | 1 | 295.63 | C3 | 50 | Електроустановчі вироби Unica | 19FN-0PH
MGU5.463.25ZD | TV РОЗЕТКА ПРОХІДНА, СЛ.К | 1 | 295.63 | C3 | 50 | Електроустановчі вироби Unica | 19FN-0PH
MGU5.464.18ZD | TV РОЗЕТКА КІНЦЕВА БІЛИЙ | 1 | 245.54 | C2 | 10 | Електроустановчі вироби Unica | 19FN-0PH
MGU5.464.25ZD | TV РОЗЕТКА КІНЦЕВА БЕЖЕВИЙ | 1 | 245.54 | C3 | 10 | Електроустановчі вироби Unica | 19FN-0PH
MGU5.486.18ZD | АУДІО-РОЗЕТКА UNICA БІЛ. | 1 | 246.68 | C3 | 50 | Електроустановчі вироби Unica | 19FN-0PH
MGU5.486.25ZD | АУДІО-РОЗЕТКА UNICA СЛ.К. | 1 | 246.68 | C3 | 50 | Електроустановчі вироби Unica | 19FN-0PH
MGU5.492.18ZD | РОЗЕТКА UNICA TF RJ-11 2МОД.БІЛ. | 1 | 109.37 | C3 | 1 | Електроустановчі вироби Unica | 19FN-0PH
MGU5.492.25ZD | РОЗЕТКА UNICA TF RJ-11 2МОД.СЛ.К. | 1 | 131.24 | C3 | 1 | Електроустановчі вироби Unica | 19FN-0PH
MGU5.511.18ZD | СВІТЛОРЕГ.UNICA ПОВОР.БІЛ. | 1 | 1211.89 | C3 | 1 | Електроустановчі вироби Unica | 19FN-0PH
MGU5.511.25ZD | СВІТЛОРЕГ.UNICA ПОВОР.СЛ.К. | 1 | 1210.61 | C3 | 1 | Електроустановчі вироби Unica | 19FN-0PH
MGU5.512.12 | СВІТОРЕГУЛЯТОР ПОВОРОТНО-НАТИСКН.1000ВА | 1 | 2550.93 | C3 | 1 | Електроустановчі вироби Unica | 19FN-0PH
MGU5.512.18 | СВ.РЕГ.ПОВ-НАТ ЛАМ.РОЗЖ.\ГАЛ 230\12В БІЛ | 1 | 2814.17 | C3 | 1 | Електроустановчі вироби Unica | 19FN-0PH
MGU5.512.25ZD | СВ.РЕГ.ПОВ-НАТ 230\12В СЛ. КІСТ. | 1 | 2814.17 | C3 | 1 | Електроустановчі вироби Unica | 19FN-0PH
MGU5.512.30 | СВ.РЕГ.ПОВ-НАТ ЛАМ.РОЗЖ.\ГАЛ 230\12В АЛ | 1 | 2550.93 | C3 | 1 | Електроустановчі вироби Unica | 19FN-0PH
MGU5.9090.18ZD | РОЗЕТКА UNICA TF RJ-11 1МОД.БІЛ. | 1 | 240.12 | C3 | 1 | Електроустановчі вироби Unica | 19FN-0PH
MGU5.9090.25ZD | РОЗЕТКА UNICA TF RJ-11 1МОД.СЛ.К. | 1 | 240.12 | C3 | 1 | Електроустановчі вироби Unica | 19FN-0PH
MGU6.002.12 | РАМКА UNICA TOP 1-П, ГРАФІТ | 1 | 125.24 | C3 | 1 | Електроустановчі вироби Unica | 19FN-0PH
MGU6.002.18 | РАМКА 1-МОД.,БІЛ. | 1 | 45.84 | С1 | 20 | Електроустановчі вироби Unica | 19FN-0PH
MGU6.002.25 | РАМКА 1-МОД.,СЛОН.КІСТКА | 1 | 45.84 | С1 | 20 | Електроустановчі вироби Unica | 19FN-0PH
MGU6.002.30 | РАМКА UNICA TOP 1-П, АЛЮМІНІЙ | 1 | 125.24 | C3 | 1 | Електроустановчі вироби Unica | 19FN-0PH
MGU6.002.524 | РАМКА 1-МОД.,ШАМПАНЬ/СЛОН.КІСТКА | 1 | 129 | С1 | 10 | Електроустановчі вироби Unica | 19FN-0PH
MGU6.002.551 | РАМКА 1-МОД.,ТЕРАКОТ./СЛОН.КІСТКА | 1 | 129 | C2 | 10 | Електроустановчі вироби Unica | 19FN-0PH
MGU6.002.563 | РАМКА 1-МОД.,ЗЕЛЕНЕ ЯБЛУКО/СЛОН.КІСТКА | 1 | 108.03 | C2 | 10 | Електроустановчі вироби Unica | 19FN-0PH
MGU6.002.566 | РАМКА,1-МОД.,ФІСТАШКОВ./СЛОН.КІСТКА | 1 | 108.03 | C2 | 10 | Електроустановчі вироби Unica | 19FN-0PH
MGU6.002.567 | РАМКА 1-МОД.,ПІЩАН./СЛОН.КІСТКА | 1 | 108.03 | С1 | 10 | Електроустановчі вироби Unica | 19FN-0PH
MGU6.002.569 | РАМКА,1-МОД.,ОРАНЖ./СЛОН.КІСТКА | 1 | 108.03 | C3 | 1 | Електроустановчі вироби Unica | 19FN-0PH
MGU6.002.571 | РАМКА,1-МОД.,КАКАО/СЛОН.КІСТКА | 1 | 108.03 | C2 | 20 | Електроустановчі вироби Unica | 19FN-0PH
MGU6.002.574 | РАМКА,1-МОД.,КОРИЧНЕВ./СЛОН.КІСТКА | 1 | 108.03 | С1 | 10 | Електроустановчі вироби Unica | 19FN-0PH
MGU6.002.576 | РАМКА,1-МОД.,ЛІЛОВ./СЛОН.КІСТКА | 1 | 108.03 | C2 | 20 | Електроустановчі вироби Unica | 19FN-0PH
MGU6.002.824 | РАМКА 1-МОД.,ШАМПАНЬ/БІЛ | 1 | 129 | C3 | 1 | Електроустановчі вироби Unica | 19FN-0PH
MGU6.002.842 | РАМКА,1-МОД.,ІНДІГО/БІЛ. | 1 | 129 | C3 | 1 | Електроустановчі вироби Unica | 19FN-0PH
MGU6.002.854 | РАМКА,1-МОД.,БЛАКИТНИЙ ЛІД/БІЛ. | 1 | 129 | C2 | 10 | Електроустановчі вироби Unica | 19FN-0PH
MGU6.002.865 | РАМКА,1-МОД.,ТУМАННО-СІР./БІЛ. | 1 | 108.03 | С1 | 20 | Електроустановчі вироби Unica | 19FN-0PH
MGU6.002.870 | РАМКА,1-МОД.,МОРСЬКА ХВИЛЯ/БІЛ. | 1 | 108.03 | C3 | 1 | Електроустановчі вироби Unica | 19FN-0PH
MGU6.002.872 | РАМКА,1-МОД.,ГРАНАТ/БІЛ. | 1 | 129 | C2 | 10 | Електроустановчі вироби Unica | 19FN-0PH
MGU6.002.873 | РАМКА,1-МОД.,СИН./БІЛ. | 1 | 108.03 | C3 | 1 | Електроустановчі вироби Unica | 19FN-0PH
MGU6.002.877 | РАМКА,1-МОД.,СІРО-ЗЕЛЕН./БІЛ. | 1 | 108.03 | C3 | 1 | Електроустановчі вироби Unica | 19FN-0PH
MGU6.004.12 | РАМКА UNICA TOP 2-П, ГРАФІТ | 1 | 222.77 | C3 | 1 | Електроустановчі вироби Unica | 19FN-0PH
MGU6.004.18 | РАМКА 2-МОД.,БІЛ. | 1 | 81.21 | С1 | 10 | Електроустановчі вироби Unica | 19FN-0PH
MGU6.004.25 | РАМКА 2-МОД.,СЛОН.КІСТКА | 1 | 81.21 | С1 | 10 | Електроустановчі вироби Unica | 19FN-0PH
MGU6.004.30 | РАМКА UNICA TOP 2-П, АЛЮМІНІЙ | 1 | 222.77 | C3 | 1 | Електроустановчі вироби Unica | 19FN-0PH
MGU6.004.524 | РАМКА 2-МОД.,ШАМПАНЬ/СЛОН.КІСТКА | 1 | 201.48 | С1 | 5 | Електроустановчі вироби Unica | 19FN-0PH
MGU6.004.551 | РАМКА, 2-МОД.,ТЕРАКОТ./СЛОН.КІСТКА | 1 | 201.48 | C2 | 5 | Електроустановчі вироби Unica | 19FN-0PH
MGU6.004.563 | РАМКА, 2-МОД.,ЗЕЛЕНЕ ЯБЛУКО/СЛОН.КІСТКА | 1 | 174.12 | C2 | 5 | Електроустановчі вироби Unica | 19FN-0PH
MGU6.004.566 | РАМКА, 2-МОД.,ФІСТАШКОВ./СЛОН.КІСТКА | 1 | 174.12 | C3 | 1 | Електроустановчі вироби Unica | 19FN-0PH
MGU6.004.567 | РАМКА 2-МОД.,ПІЩАН./СЛОН.КІСТКА | 1 | 174.12 | С1 | 5 | Електроустановчі вироби Unica | 19FN-0PH
MGU6.004.569 | РАМКА, 2-МОД.,ОРАНЖ./СЛОН.КІСТКА | 1 | 174.12 | C2 | 5 | Електроустановчі вироби Unica | 19FN-0PH
MGU6.004.571 | РАМКА, 2-МОД.,КАКАО/СЛОН.КІСТКА | 1 | 174.12 | C2 | 5 | Електроустановчі вироби Unica | 19FN-0PH
MGU6.004.574 | РАМКА, 2-МОД.,КОРИЧНЕВ./СЛОН.КІСТКА | 1 | 174.12 | С1 | 5 | Електроустановчі вироби Unica | 19FN-0PH
MGU6.004.576 | РАМКА, 2-МОД.,ЛІЛОВ./СЛОН.КІСТКА | 1 | 174.12 | C2 | 10 | Електроустановчі вироби Unica | 19FN-0PH
MGU6.004.842 | РАМКА, 2-МОД.,ІНДІГО/БІЛ. | 1 | 201.48 | C3 | 1 | Електроустановчі вироби Unica | 19FN-0PH
MGU6.004.854 | РАМКА, 2-МОД.,БЛАКИТНИЙ ЛІД/БІЛ. | 1 | 201.48 | C2 | 5 | Електроустановчі вироби Unica | 19FN-0PH
MGU6.004.865 | РАМКА, 2-МОД.,ТУМАННО-СІР./БІЛ. | 1 | 174.12 | С1 | 10 | Електроустановчі вироби Unica | 19FN-0PH
MGU6.004.870 | РАМКА, 2-МОД.,МОРСЬКА ХВИЛЯ/БІЛ. | 1 | 174.12 | C3 | 1 | Електроустановчі вироби Unica | 19FN-0PH
MGU6.004.872 | РАМКА, 2-МОД.,ГРАНАТ/БІЛ. | 1 | 201.48 | C2 | 5 | Електроустановчі вироби Unica | 19FN-0PH
MGU6.004.873 | РАМКА, 2-МОД.,СИН./БІЛ. | 1 | 174.12 | C3 | 1 | Електроустановчі вироби Unica | 19FN-0PH
MGU6.004.877 | РАМКА, 2-МОД.,СІРО-ЗЕЛЕН./БІЛ. | 1 | 174.12 | C3 | 1 | Електроустановчі вироби Unica | 19FN-0PH
MGU6.004V.12 | РАМКА ВЕРТ. UNICA TOP 2-П, ГРАФІТ | 1 | 222.77 | C3 | 1 | Електроустановчі вироби Unica | 19FN-0PH
MGU6.004V.18 | РАМКА, ВЕРТ.,2-МОД.,БІЛ. | 1 | 124.2 | C3 | 1 | Електроустановчі вироби Unica | 19FN-0PH
MGU6.004V.25 | РАМКА, ВЕРТ.,2-МОД.,СЛОНОВА КІСТКА | 1 | 124.2 | C2 | 5 | Електроустановчі вироби Unica | 19FN-0PH
MGU6.004V.30 | РАМКА ВЕРТ. UNICA TOP 2-П, АЛЮМІНІЙ | 1 | 222.77 | C3 | 1 | Електроустановчі вироби Unica | 19FN-0PH
MGU6.004V.524 | РАМКА, ВЕРТ.,2-МОД.,ШАМПАНЬ/СЛОН.КІСТКА | 1 | 211.78 | C3 | 1 | Електроустановчі вироби Unica | 19FN-0PH
MGU6.004V.551 | РАМКА, ВЕРТ.,2-МОД.,ТЕРАКОТ./СЛОН.КІСТКА | 1 | 211.78 | C3 | 1 | Електроустановчі вироби Unica | 19FN-0PH
MGU6.004V.563 | РАМКА, ВЕРТ.2-МОД.,ЗЕЛЕНЕ ЯБ./СЛ.КІСТКА | 1 | 175.19 | C3 | 1 | Електроустановчі вироби Unica | 19FN-0PH
MGU6.004V.566 | РАМКА, ВЕРТ.,2-МОД.,ФІСТАШК./СЛОН.КІСТКА | 1 | 175.19 | C3 | 1 | Електроустановчі вироби Unica | 19FN-0PH
MGU6.004V.567 | РАМКА, ВЕРТ.,2-МОД.,ПІЩАН./СЛОН.КІСТКА | 1 | 175.19 | C2 | 5 | Електроустановчі вироби Unica | 19FN-0PH
MGU6.004V.569 | РАМКА, ВЕРТ.,2-МОД.,ОРАНЖ./СЛОН.КІСТКА | 1 | 175.19 | C3 | 1 | Електроустановчі вироби Unica | 19FN-0PH
MGU6.004V.571 | РАМКА, ВЕРТ.,2-МОД.,КАКАО/СЛОН.КІСТКА | 1 | 175.19 | C3 | 1 | Електроустановчі вироби Unica | 19FN-0PH
MGU6.004V.574 | РАМКА, ВЕРТ.,2-МОД.,КОРИЧН./СЛОН.КІСТКА | 1 | 175.19 | C3 | 1 | Електроустановчі вироби Unica | 19FN-0PH
MGU6.004V.576 | РАМКА, ВЕРТ.,2-МОД.,ЛІЛОВ./СЛОН.КІСТКА | 1 | 175.19 | C3 | 1 | Електроустановчі вироби Unica | 19FN-0PH
MGU6.004V.842 | РАМКА, ВЕРТ.,2-МОД.,ІНДІГО/БІЛ. | 1 | 211.78 | C3 | 1 | Електроустановчі вироби Unica | 19FN-0PH
MGU6.004V.854 | РАМКА, ВЕРТ.,2-МОД.,БЛАКИТНИЙ ЛІД/БІЛ. | 1 | 211.78 | C3 | 1 | Електроустановчі вироби Unica | 19FN-0PH
MGU6.004V.865 | РАМКА, ВЕРТ.,2-МОД.,ТУМАННО-СІР./БІЛ. | 1 | 175.19 | C3 | 1 | Електроустановчі вироби Unica | 19FN-0PH
MGU6.004V.870 | РАМКА, ВЕРТ.,2-МОД.,МОРСЬКА ХВИЛЯ/БІЛ. | 1 | 175.19 | C3 | 1 | Електроустановчі вироби Unica | 19FN-0PH
MGU6.004V.872 | РАМКА, ВЕРТ.,2-МОД.,ГРАНАТ/БІЛ. | 1 | 211.78 | C3 | 1 | Електроустановчі вироби Unica | 19FN-0PH
MGU6.004V.873 | РАМКА, ВЕРТ.,2-МОД.,СИН./БІЛ. | 1 | 175.19 | C3 | 1 | Електроустановчі вироби Unica | 19FN-0PH
MGU6.004V.877 | РАМКА, ВЕРТ.,2-МОД.,СІРО-ЗЕЛЕН./БІЛ. | 1 | 175.19 | C3 | 1 | Електроустановчі вироби Unica | 19FN-0PH
MGU6.006.12 | РАМКА UNICA TOP 3-П, ГРАФІТ | 1 | 322.95 | C3 | 1 | Електроустановчі вироби Unica | 19FN-0PH
MGU6.006.18 | РАМКА, 3-МОД.,БІЛ. | 1 | 119.75 | С1 | 5 | Електроустановчі вироби Unica | 19FN-0PH
MGU6.006.25 | РАМКА 3-МОД.,СЛОН.КІСТКА | 1 | 119.75 | С1 | 5 | Електроустановчі вироби Unica | 19FN-0PH
MGU6.006.30 | РАМКА UNICA TOP 3-П, АЛЮМІНІЙ | 1 | 322.95 | C3 | 1 | Електроустановчі вироби Unica | 19FN-0PH
MGU6.006.524 | РАМКА, 3-МОД.,ШАМПАНЬ/СЛОН.КІСТКА | 1 | 321.24 | С1 | 5 | Електроустановчі вироби Unica | 19FN-0PH
MGU6.006.551 | РАМКА, 3-МОД.,ТЕРАКОТ./СЛОН.КІСТКА | 1 | 321.24 | C2 | 1 | Електроустановчі вироби Unica | 19FN-0PH
MGU6.006.563 | РАМКА, 3-МОД.,ЗЕЛЕНЕ ЯБЛУКО/СЛОН.КІСТКА | 1 | 271.49 | C2 | 1 | Електроустановчі вироби Unica | 19FN-0PH
MGU6.006.566 | РАМКА, 3-МОД.,ФІСТАШКОВ./СЛОН.КІСТКА | 1 | 271.49 | C3 | 1 | Електроустановчі вироби Unica | 19FN-0PH
MGU6.006.567 | РАМКА, 3-МОД.,ПІЩАН./СЛОН.КІСТКА | 1 | 271.49 | С1 | 5 | Електроустановчі вироби Unica | 19FN-0PH
MGU6.006.569 | РАМКА, 3-МОД.,ОРАНЖ./СЛОН.КІСТКА | 1 | 271.49 | C3 | 1 | Електроустановчі вироби Unica | 19FN-0PH
MGU6.006.571 | РАМКА, 3-МОД.,КАКАО/СЛОН.КІСТКА | 1 | 271.49 | C2 | 5 | Електроустановчі вироби Unica | 19FN-0PH
MGU6.006.574 | РАМКА, 3-МОД.,КОРИЧНЕВ./СЛОН.КІСТКА | 1 | 271.49 | С1 | 5 | Електроустановчі вироби Unica | 19FN-0PH
MGU6.006.576 | РАМКА, 3-МОД.,ЛІЛОВ./СЛОН.КІСТКА | 1 | 271.49 | C2 | 5 | Електроустановчі вироби Unica | 19FN-0PH
MGU6.006.842 | РАМКА, 3-МОД.,ІНДІГО/БІЛ. | 1 | 321.24 | C3 | 1 | Електроустановчі вироби Unica | 19FN-0PH
MGU6.006.854 | РАМКА, 3-МОД.,БЛАКИТНИЙ ЛІД/БІЛ. | 1 | 321.24 | C3 | 1 | Електроустановчі вироби Unica | 19FN-0PH
MGU6.006.865 | РАМКА, 3-МОД.,ТУМАННО-СІР./БІЛ. | 1 | 271.49 | C3 | 1 | Електроустановчі вироби Unica | 19FN-0PH
MGU6.006.870 | РАМКА, 3-МОД.,МОРСЬКА ХВИЛЯ/БІЛ. | 1 | 271.49 | C3 | 1 | Електроустановчі вироби Unica | 19FN-0PH
MGU6.006.872 | РАМКА, 3-МОД.,ГРАНАТ/БІЛ. | 1 | 321.24 | C2 | 5 | Електроустановчі вироби Unica | 19FN-0PH
MGU6.006.873 | РАМКА, 3-МОД.,СИН./БІЛ. | 1 | 271.49 | C3 | 1 | Електроустановчі вироби Unica | 19FN-0PH
MGU6.006.877 | РАМКА, 3-МОД.,СІРО-ЗЕЛЕН./БІЛ. | 1 | 271.49 | C3 | 1 | Електроустановчі вироби Unica | 19FN-0PH
MGU6.006V.12 | РАМКА ВЕРТ. UNICA TOP 3-П, ГРАФІТ | 1 | 308.91 | C3 | 1 | Електроустановчі вироби Unica | 19FN-0PH
MGU6.006V.18 | РАМКА, ВЕРТ.,3-МОД.,БІЛ. | 1 | 122.95 | C3 | 1 | Електроустановчі вироби Unica | 19FN-0PH
MGU6.006V.25 | РАМКА, ВЕРТ.,3-МОД.,СЛОНОВА КІСТКА | 1 | 122.95 | C3 | 1 | Електроустановчі вироби Unica | 19FN-0PH
MGU6.006V.30 | РАМКА ВЕРТ. UNICA TOP 3-П, АЛЮМІНІЙ | 1 | 308.91 | C3 | 1 | Електроустановчі вироби Unica | 19FN-0PH
MGU6.006V.524 | РАМКА, ВЕРТ.,3-МОД.,ШАМПАНЬ/СЛОН.КІСТКА | 1 | 330.12 | C3 | 1 | Електроустановчі вироби Unica | 19FN-0PH
MGU6.006V.551 | РАМКА, ВЕРТ.,3-МОД.,ТЕРАКОТ./СЛОН.КІСТКА | 1 | 330.12 | C3 | 1 | Електроустановчі вироби Unica | 19FN-0PH
MGU6.006V.563 | РАМКА ВЕРТ.3-МОД.,ЗЕЛ.ЯБЛУКО/СЛОН.КІСТКА | 1 | 280.01 | C3 | 1 | Електроустановчі вироби Unica | 19FN-0PH
MGU6.006V.566 | РАМКА, ВЕРТ.,3-МОД.,ФІСТАШК./СЛОН.КІСТКА | 1 | 280.01 | C3 | 1 | Електроустановчі вироби Unica | 19FN-0PH
MGU6.006V.567 | РАМКА, ВЕРТ.,3-МОД.,ПІЩАН./СЛОН.КІСТКА | 1 | 280.01 | C3 | 1 | Електроустановчі вироби Unica | 19FN-0PH
MGU6.006V.569 | РАМКА, ВЕРТ.,3-МОД.,ОРАНЖЕВ./СЛОН.КІСТКА | 1 | 280.01 | C3 | 1 | Електроустановчі вироби Unica | 19FN-0PH
MGU6.006V.571 | РАМКА, ВЕРТ.,3-МОД.,КАКАО/СЛОН.КІСТКА | 1 | 280.01 | C3 | 1 | Електроустановчі вироби Unica | 19FN-0PH
MGU6.006V.574 | РАМКА, ВЕРТ.,3-МОД.,КОРИЧН./СЛОН.КІСТКА | 1 | 280.01 | C3 | 1 | Електроустановчі вироби Unica | 19FN-0PH
MGU6.006V.576 | РАМКА, ВЕРТ.,3-МОД.,ЛІЛОВ./СЛОН.КІСТКА | 1 | 280.01 | C3 | 1 | Електроустановчі вироби Unica | 19FN-0PH
MGU6.006V.842 | РАМКА, ВЕРТ.,3-МОД.,ІНДІГО/БІЛ. | 1 | 330.12 | C3 | 1 | Електроустановчі вироби Unica | 19FN-0PH
MGU6.006V.854 | РАМКА, ВЕРТ.,3-МОД.,БЛАКИТНИЙ ЛІД/БІЛ. | 1 | 330.12 | C3 | 1 | Електроустановчі вироби Unica | 19FN-0PH
MGU6.006V.865 | РАМКА, ВЕРТ.,3-МОД.,ТУМАННО-СІР./БІЛ. | 1 | 280.01 | C3 | 1 | Електроустановчі вироби Unica | 19FN-0PH
MGU6.006V.870 | РАМКА, ВЕРТ.,3-МОД.,МОРСЬКА ХВИЛЯ/БІЛ. | 1 | 280.01 | C3 | 1 | Електроустановчі вироби Unica | 19FN-0PH
MGU6.006V.872 | РАМКА, ВЕРТ.,3-МОД.,ГРАНАТ/БІЛ. | 1 | 330.12 | C3 | 1 | Електроустановчі вироби Unica | 19FN-0PH
MGU6.006V.873 | РАМКА, ВЕРТ.,3-МОД.,СИН./БІЛ. | 1 | 280.01 | C3 | 1 | Електроустановчі вироби Unica | 19FN-0PH
MGU6.006V.877 | РАМКА, ВЕРТ.,3-МОД.,СІРО-ЗЕЛЕН./БІЛ. | 1 | 280.01 | C3 | 1 | Електроустановчі вироби Unica | 19FN-0PH
MGU6.008.12 | РАМКА UNICA TOP 4-П, ГРАФІТ | 1 | 516.12 | C3 | 1 | Електроустановчі вироби Unica | 19FN-0PH
MGU6.008.18 | РАМКА, 4-МОД.,БІЛ. | 1 | 143.45 | С1 | 5 | Електроустановчі вироби Unica | 19FN-0PH
MGU6.008.25 | РАМКА 4-МОД.,СЛОН.КІСТКА | 1 | 143.45 | С1 | 5 | Електроустановчі вироби Unica | 19FN-0PH
MGU6.008.30 | РАМКА UNICA TOP 4-П, АЛЮМІНІЙ | 1 | 516.12 | C3 | 1 | Електроустановчі вироби Unica | 19FN-0PH
MGU6.008.524 | РАМКА, 4-МОД.,ШАМПАНЬ/СЛОН.КІСТКА | 1 | 423.58 | С1 | 1 | Електроустановчі вироби Unica | 19FN-0PH
MGU6.008.551 | РАМКА, 4-МОД.,ТЕРАКОТ./СЛОН.КІСТКА | 1 | 423.58 | C3 | 1 | Електроустановчі вироби Unica | 19FN-0PH
MGU6.008.563 | РАМКА, 4-МОД.,ЗЕЛЕНЕ ЯБЛУКО/СЛОН.КІСТКА | 1 | 356.06 | C3 | 1 | Електроустановчі вироби Unica | 19FN-0PH
MGU6.008.566 | РАМКА, 4-МОД.,ФІСТАШКОВ./СЛОН.КІСТКА | 1 | 356.06 | C3 | 1 | Електроустановчі вироби Unica | 19FN-0PH
MGU6.008.567 | РАМКА, 4-МОД.,ПІЩАН./СЛОН.КІСТКА | 1 | 356.06 | С1 | 5 | Електроустановчі вироби Unica | 19FN-0PH
MGU6.008.569 | РАМКА, 4-МОД.,ОРАНЖ./СЛОН.КІСТКА | 1 | 356.06 | C3 | 1 | Електроустановчі вироби Unica | 19FN-0PH
MGU6.008.571 | РАМКА, 4-МОД.,КАКАО/СЛОН.КІСТКА | 1 | 356.06 | C3 | 1 | Електроустановчі вироби Unica | 19FN-0PH
MGU6.008.574 | РАМКА, 4-МОД.,КОРИЧНЕВ./СЛОН.КІСТКА | 1 | 356.06 | C3 | 1 | Електроустановчі вироби Unica | 19FN-0PH
MGU6.008.576 | РАМКА, 4-МОД.,ЛІЛОВ./СЛОН.КІСТКА | 1 | 356.06 | C3 | 1 | Електроустановчі вироби Unica | 19FN-0PH
MGU6.008.824 | РАМКА, 4-МОД.,ШАМПАНЬ/БІЛ. | 1 | 402.97 | C3 | 1 | Електроустановчі вироби Unica | 19FN-0PH
MGU6.008.842 | РАМКА, 4-МОД.,ІНДІГО/БІЛ. | 1 | 423.58 | C3 | 1 | Електроустановчі вироби Unica | 19FN-0PH
MGU6.008.854 | РАМКА, 4-МОД.,БЛАКИТНИЙ ЛІД/БІЛ. | 1 | 423.58 | C3 | 1 | Електроустановчі вироби Unica | 19FN-0PH
MGU6.008.865 | РАМКА, 4-МОД.,ТУМАННО-СІР./БІЛ. | 1 | 356.06 | C3 | 1 | Електроустановчі вироби Unica | 19FN-0PH
MGU6.008.870 | РАМКА, 4-МОД.,МОРСЬКА ХВИЛЯ/БІЛ. | 1 | 356.06 | C3 | 1 | Електроустановчі вироби Unica | 19FN-0PH
MGU6.008.872 | РАМКА, 4-МОД.,ГРАНАТ/БІЛ. | 1 | 423.58 | C3 | 1 | Електроустановчі вироби Unica | 19FN-0PH
MGU6.008.873 | РАМКА, 4-МОД.,СИН./БІЛ. | 1 | 356.06 | C3 | 1 | Електроустановчі вироби Unica | 19FN-0PH
MGU6.008.877 | РАМКА, 4-МОД.,СІРО-ЗЕЛЕН./БІЛ. | 1 | 356.06 | C3 | 1 | Електроустановчі вироби Unica | 19FN-0PH
MGU6.103.524 | РАМКА, 3-МОД.,ШАМПАНЬ/СЛОН.КІСТКА | 1 | 196.51 | C3 | 1 | Електроустановчі вироби Unica | 19FN-0PH
MGU6.103.551 | РАМКА, 3-МОД.,ТЕРАКОТОВИЙ/СЛОН.КІСТКА | 1 | 196.51 | C3 | 1 | Електроустановчі вироби Unica | 19FN-0PH
MGU6.103.563 | РАМКА, 3-МОД.,ЗЕЛЕНЕ ЯБЛУКО/СЛОН.КІСТКА | 1 | 196.51 | C3 | 1 | Електроустановчі вироби Unica | 19FN-0PH
MGU6.103.566 | РАМКА, 3-МОД.,ФІСТАШКОВИЙ/СЛОН.КІСТКА | 1 | 196.51 | C3 | 1 | Електроустановчі вироби Unica | 19FN-0PH
MGU6.103.567 | РАМКА, 3-МОД.,ПІСЧАНИЙ/СЛОН.КІСТКА | 1 | 196.51 | C3 | 1 | Електроустановчі вироби Unica | 19FN-0PH
MGU6.103.569 | РАМКА, 3-МОД.,ПОМАРАНЧ./СЛОН.КІСТКА | 1 | 196.51 | C3 | 1 | Електроустановчі вироби Unica | 19FN-0PH
MGU6.103.571 | РАМКА, 3-МОД.,КАКАО/СЛОН.КІСТКА | 1 | 196.51 | C3 | 1 | Електроустановчі вироби Unica | 19FN-0PH
MGU6.103.574 | РАМКА, 3-МОД.,КОРИЧНЕВ./СЛОН.КІСТКА | 1 | 196.51 | C3 | 1 | Електроустановчі вироби Unica | 19FN-0PH
MGU6.103.576 | РАМКА, 3-МОД.,ЛІЛОВ./СЛОН.КІСТКА | 1 | 196.51 | C3 | 1 | Електроустановчі вироби Unica | 19FN-0PH
MGU6.103.842 | РАМКА, 3-МОД.,ІНДІГО/БІЛ. | 1 | 196.51 | C3 | 1 | Електроустановчі вироби Unica | 19FN-0PH
MGU6.103.854 | РАМКА, 3-МОД.,БЛАКИТНИЙ ЛІД/БІЛ. | 1 | 196.51 | C3 | 1 | Електроустановчі вироби Unica | 19FN-0PH
MGU6.103.865 | РАМКА, 3-МОД.,ТУМАННО-СІРИЙ/БІЛ. | 1 | 196.51 | C3 | 1 | Електроустановчі вироби Unica | 19FN-0PH
MGU6.103.870 | РАМКА, 3-МОД.,МОРСЬКА ХВИЛЯ/БІЛ. | 1 | 196.51 | C3 | 1 | Електроустановчі вироби Unica | 19FN-0PH
MGU6.103.872 | РАМКА, 3-МОД.,ГРАНАТ/БІЛ. | 1 | 196.51 | C3 | 1 | Електроустановчі вироби Unica | 19FN-0PH
MGU6.103.873 | РАМКА, 3-МОД.,СИНІЙ/БІЛ. | 1 | 196.51 | C3 | 1 | Електроустановчі вироби Unica | 19FN-0PH
MGU6.103.877 | РАМКА, 3-МОД.,СІРО-ЗЕЛЕНИЙ/БІЛ. | 1 | 196.51 | C3 | 1 | Електроустановчі вироби Unica | 19FN-0PH
MGU6.104.524 | РАМКА, 4-МОД.,ШАМПАНЬ/СЛОН.КІСТКА | 1 | 235.24 | C3 | 1 | Електроустановчі вироби Unica | 19FN-0PH
MGU6.104.551 | РАМКА, 4-МОД.,ТЕРАКОТОВИЙ/СЛОН.КІСТКА | 1 | 235.24 | C3 | 1 | Електроустановчі вироби Unica | 19FN-0PH
MGU6.104.563 | РАМКА, 4-МОД.,ЗЕЛЕНЕ ЯБЛУКО/СЛОН.КІСТКА | 1 | 235.24 | C3 | 1 | Електроустановчі вироби Unica | 19FN-0PH
MGU6.104.566 | РАМКА, 4-МОД.,ФІСТАШКОВИЙ/СЛОН.КІСТКА | 1 | 235.24 | C3 | 1 | Електроустановчі вироби Unica | 19FN-0PH
MGU6.104.567 | РАМКА, 4-МОД.,ПІСЧАНИЙ/СЛОН.КІСТКА | 1 | 235.24 | C3 | 1 | Електроустановчі вироби Unica | 19FN-0PH
MGU6.104.569 | РАМКА, 4-МОД.,ПОМАРАНЧ./СЛОН.КІСТКА | 1 | 235.24 | C3 | 1 | Електроустановчі вироби Unica | 19FN-0PH
MGU6.104.571 | РАМКА, 4-МОД.,КАКАО/СЛОН.КІСТКА | 1 | 235.24 | C3 | 1 | Електроустановчі вироби Unica | 19FN-0PH
MGU6.104.574 | РАМКА, 4-МОД.,КОРИЧНЕВ./СЛОН.КІСТКА | 1 | 235.24 | C3 | 1 | Електроустановчі вироби Unica | 19FN-0PH
MGU6.104.576 | РАМКА, 4-МОД.,ЛІЛОВ./СЛОН.КІСТКА | 1 | 235.24 | C3 | 1 | Електроустановчі вироби Unica | 19FN-0PH
MGU6.104.842 | РАМКА, 4-МОД.,ІНДІГО/БІЛ. | 1 | 235.24 | C3 | 1 | Електроустановчі вироби Unica | 19FN-0PH
MGU6.104.854 | РАМКА, 4-МОД.,БЛАКИТНИЙ ЛІД/БІЛ. | 1 | 235.24 | C3 | 1 | Електроустановчі вироби Unica | 19FN-0PH
MGU6.104.865 | РАМКА, 4-МОД.,ТУМАННО-СІРИЙ/БІЛ. | 1 | 235.24 | C3 | 1 | Електроустановчі вироби Unica | 19FN-0PH
MGU6.104.872 | РАМКА, 4-МОД.,ГРАНАТ/БІЛ. | 1 | 235.24 | C3 | 1 | Електроустановчі вироби Unica | 19FN-0PH
MGU6.104.873 | РАМКА, 4-МОД.,СИНІЙ/БІЛ. | 1 | 235.24 | C3 | 1 | Електроустановчі вироби Unica | 19FN-0PH
MGU6.104.877 | РАМКА, 4-МОД.,СІРО-ЗЕЛЕНИЙ/БІЛ. | 1 | 235.24 | C3 | 1 | Електроустановчі вироби Unica | 19FN-0PH
MGU6.106.524 | РАМКА, 6-МОД.,ШАМПАНЬ/СЛОН.КІСТКА | 1 | 325.85 | C3 | 1 | Електроустановчі вироби Unica | 19FN-0PH
MGU6.106.551 | РАМКА, 6-МОД.,ТЕРАКОТОВИЙ/СЛОН.КІСТКА | 1 | 325.85 | C3 | 1 | Електроустановчі вироби Unica | 19FN-0PH
MGU6.106.563 | РАМКА, 6-МОД.,ЗЕЛЕНЕ ЯБЛУКО/СЛОН.КІСТКА | 1 | 325.85 | C3 | 1 | Електроустановчі вироби Unica | 19FN-0PH
MGU6.106.566 | РАМКА, 6-МОД.,ФІСТАШКОВИЙ/СЛОН.КІСТКА | 1 | 325.85 | C3 | 1 | Електроустановчі вироби Unica | 19FN-0PH
MGU6.106.567 | РАМКА, 6-МОД.,ПІСЧАНИЙ/СЛОН.КІСТКА | 1 | 325.85 | C3 | 1 | Електроустановчі вироби Unica | 19FN-0PH
MGU6.106.569 | РАМКА, 6-МОД.,ПОМАРАНЧ./СЛОН.КІСТКА | 1 | 325.85 | C3 | 1 | Електроустановчі вироби Unica | 19FN-0PH
MGU6.106.571 | РАМКА, 6-МОД.,КАКАО/СЛОН.КІСТКА | 1 | 325.85 | C3 | 1 | Електроустановчі вироби Unica | 19FN-0PH
MGU6.106.574 | РАМКА, 6-МОД.,КОРИЧНЕВ./СЛОН.КІСТКА | 1 | 325.85 | C3 | 1 | Електроустановчі вироби Unica | 19FN-0PH
MGU6.106.576 | РАМКА, 6-МОД.,ЛІЛОВ./СЛОН.КІСТКА | 1 | 325.85 | C3 | 1 | Електроустановчі вироби Unica | 19FN-0PH
MGU6.106.842 | РАМКА, 6-МОД.,ІНДІГО/БІЛ. | 1 | 325.85 | C3 | 1 | Електроустановчі вироби Unica | 19FN-0PH
MGU6.106.854 | РАМКА, 6-МОД.,БЛАКИТНИЙ ЛІД/БІЛ. | 1 | 325.85 | C3 | 1 | Електроустановчі вироби Unica | 19FN-0PH
MGU6.106.865 | РАМКА, 6-МОД.,ТУМАННО-СІРИЙ/БІЛ. | 1 | 325.85 | C3 | 1 | Електроустановчі вироби Unica | 19FN-0PH
MGU6.106.870 | РАМКА, 6-МОД.,МОРСЬКА ХВИЛЯ/БІЛ. | 1 | 325.85 | C3 | 1 | Електроустановчі вироби Unica | 19FN-0PH
MGU6.106.872 | РАМКА, 6-МОД.,ГРАНАТ/БІЛ. | 1 | 325.85 | C3 | 1 | Електроустановчі вироби Unica | 19FN-0PH
MGU6.106.873 | РАМКА, 6-МОД.,СИНІЙ/БІЛ. | 1 | 325.85 | C3 | 1 | Електроустановчі вироби Unica | 19FN-0PH
MGU6.106.877 | РАМКА, 6-МОД.,СІРО-ЗЕЛЕНИЙ/БІЛ. | 1 | 325.85 | C3 | 1 | Електроустановчі вироби Unica | 19FN-0PH
MGU6.702.55 | ОДНОМІСНА РАМКА"СРІБНА"UNICA QUADRO | 1 | 99.5 | С1 | 1 | Електроустановчі вироби Unica | 19FN-0PH
MGU6.702.56 | ОДНОМІСНА РАМКА"МІДНА"UNICA QUADRO | 1 | 84.21 | С1 | 1 | Електроустановчі вироби Unica | 19FN-0PH
MGU6.702.57 | ОДНОМІСНА РАМКА"ТИТАНОВА"UNICA QUADRO | 1 | 99.5 | C3 | 1 | Електроустановчі вироби Unica | 19FN-0PH
MGU6.704.55 | ДВОМІСНА РАМКА"СРІБНА"UNICA QUADRO | 1 | 133.26 | С1 | 5 | Електроустановчі вироби Unica | 19FN-0PH
MGU6.704.56 | ДВОМІСНА РАМКА"МІДНА"UNICA QUADRO | 1 | 133.26 | C3 | 1 | Електроустановчі вироби Unica | 19FN-0PH
MGU6.704.57 | ДВОМІСНА РАМКА"ТИТАНОВА"UNICA QUADRO | 1 | 133.26 | C3 | 1 | Електроустановчі вироби Unica | 19FN-0PH
MGU6.706.55 | ТРИМІСНА РАМКА"СРІБНА"UNICA QUADRO | 1 | 213.21 | С1 | 3 | Електроустановчі вироби Unica | 19FN-0PH
MGU6.706.56 | ТРИМІСНА РАМКА"МІДНА"UNICA QUADRO | 1 | 217.45 | C3 | 1 | Електроустановчі вироби Unica | 19FN-0PH
MGU6.706.57 | ТРИМІСНА РАМКА"ТИТАНОВА"UNICA QUADRO | 1 | 217.45 | C3 | 1 | Електроустановчі вироби Unica | 19FN-0PH
MGU6.708.55 | ЧОТИРИМІСНА РАМКА"СРІБНА"UNICA QUADRO | 1 | 304.89 | C2 | 3 | Електроустановчі вироби Unica | 19FN-0PH
MGU6.708.56 | ЧОТИРИМІСНА РАМКА"МІДНА"UNICA QUADRO | 1 | 304.89 | C3 | 1 | Електроустановчі вироби Unica | 19FN-0PH
MGU6.708.57 | ЧОТИРИМІСНА РАМКА"ТИТАНОВА"UNICA QUADRO | 1 | 304.89 | C3 | 1 | Електроустановчі вироби Unica | 19FN-0PH
MGU61.002.18 | РАМКА З КРИШКОЮ IP44, БІЛ. | 1 | 185.96 | C3 | 1 | Електроустановчі вироби Unica | 19FN-0PH
MGU61.002.25 | РАМКА З КРИШКОЮ IP44, СЛОН.КІСТКА | 1 | 185.96 | C3 | 1 | Електроустановчі вироби Unica | 19FN-0PH
MGU61.037.18 | РОЗЕТКА З З/К,ШТОРК.ПРОЗ.КРИШК.IP44,БІЛ. | 1 | 264.39 | C3 | 1 | Електроустановчі вироби Unica | 19FN-0PH
MGU61.037.25 | РОЗЕТКА З З/К,ШТОР.ПРОЗ.КРИШК.IP44,СЛ.К. | 1 | 264.39 | C3 | 1 | Електроустановчі вироби Unica | 19FN-0PH
MGU66.002.010 | РАМКА 1-МОД.("ХРОМ БЛИСКУЧИЙ",АЛЮМ.) | 1 | 316.26 | C2 | 5 | Електроустановчі вироби Unica | 19FN-0PH
MGU66.002.038 | РАМКА 1-МОД.("ХРОМ МАТОВИЙ",АЛЮМ.) | 1 | 316.26 | C2 | 5 | Електроустановчі вироби Unica | 19FN-0PH
MGU66.002.039 | РАМКА 1-МОД.("НІКЕЛЬ МАТОВИЙ",АЛЮМ.) | 1 | 316.26 | C2 | 5 | Електроустановчі вироби Unica | 19FN-0PH
MGU66.002.092 | РАМКА 1-МОД.("БІЛОСНІЖНИЙ",АЛЮМ.) | 1 | 282.51 | C3 | 1 | Електроустановчі вироби Unica | 19FN-0PH
MGU66.002.093 | РАМКА 1-МОД.("ЧОРНИЙ РОДІЙ",АЛЮМ.) | 1 | 282.51 | C3 | 1 | Електроустановчі вироби Unica | 19FN-0PH
MGU66.002.094 | РАМКА 1-МОД.("СМАРАГДОВИЙ",АЛЮМ.) | 1 | 282.51 | C3 | 1 | Електроустановчі вироби Unica | 19FN-0PH
MGU66.002.095 | РАМКА 1-МОД.("ТИТАНОВИЙ",АЛЮМ.) | 1 | 282.51 | C3 | 1 | Електроустановчі вироби Unica | 19FN-0PH
MGU66.002.096 | РАМКА 1-МОД.("ОНІКС МІДНИЙ",АЛЮМ.) | 1 | 282.51 | С1 | 5 | Електроустановчі вироби Unica | 19FN-0PH
MGU66.002.097 | РАМКА 1-МОД.("МЕТАЛІК",АЛЮМ.) | 1 | 282.51 | C3 | 1 | Електроустановчі вироби Unica | 19FN-0PH
MGU66.002.098 | РАМКА 1-МОД.("БЛАКИТНИЙ БЕРІЛ",АЛЮМ.) | 1 | 282.51 | C3 | 1 | Електроустановчі вироби Unica | 19FN-0PH
MGU66.002.0M2 | РАМКА 1-МОД.("ЧЕРЕШНЯ",АЛЮМ.) | 1 | 761.52 | C3 | 1 | Електроустановчі вироби Unica | 19FN-0PH
MGU66.002.0M3 | РАМКА 1-МОД.("ВЕНГЕ",АЛЮМ.) | 1 | 761.52 | C3 | 1 | Електроустановчі вироби Unica | 19FN-0PH
MGU66.002.0M4 | РАМКА 1-МОД.("ТАБАК",АЛЮМ.) | 1 | 761.52 | C3 | 1 | Електроустановчі вироби Unica | 19FN-0PH
MGU66.002.210 | РАМКА 1-МОД.("ХРОМ БЛИСКУЧИЙ",ГРАФ.) | 1 | 316.26 | C3 | 1 | Електроустановчі вироби Unica | 19FN-0PH
MGU66.002.238 | РАМКА 1-МОД.("ХРОМ ТЬМЯНИЙ",ГРАФ.) | 1 | 316.26 | C3 | 1 | Електроустановчі вироби Unica | 19FN-0PH
MGU66.002.239 | РАМКА 1-МОД.("НІКЕЛЬ ТЬМЯНИЙ",ГРАФ.) | 1 | 316.26 | C3 | 1 | Електроустановчі вироби Unica | 19FN-0PH
MGU66.002.292 | РАМКА 1-МОД.("БІЛОСНІЖНИЙ",ГРАФ.) | 1 | 282.51 | C3 | 1 | Електроустановчі вироби Unica | 19FN-0PH
MGU66.002.293 | РАМКА 1-МОД.("ЧОРНИЙ РОДІЙ",ГРАФ.) | 1 | 282.51 | C2 | 5 | Електроустановчі вироби Unica | 19FN-0PH
MGU66.002.294 | РАМКА 1-МОД.("СМАРАГДОВИЙ",ГРАФ.) | 1 | 282.51 | C3 | 1 | Електроустановчі вироби Unica | 19FN-0PH
MGU66.002.295 | РАМКА 1-МОД.("ТИТАНОВИЙ",ГРАФ.) | 1 | 282.51 | C3 | 1 | Електроустановчі вироби Unica | 19FN-0PH
MGU66.002.296 | РАМКА 1-МОД.("ОНІКС МІДНИЙ",ГРАФ.) | 1 | 282.51 | C3 | 1 | Електроустановчі вироби Unica | 19FN-0PH
MGU66.002.297 | РАМКА 1-МОД.("МЕТАЛІК",ГРАФ.) | 1 | 282.51 | C3 | 1 | Електроустановчі вироби Unica | 19FN-0PH
MGU66.002.298 | РАМКА 1-МОД.("БЛАКИТНИЙ БЕРІЛ",ГРАФ.) | 1 | 282.51 | C3 | 1 | Електроустановчі вироби Unica | 19FN-0PH
MGU66.002.2M2 | РАМКА 1-МОД.("ЧЕРЕШНЯ",ГРАФ.) | 1 | 761.52 | C3 | 1 | Електроустановчі вироби Unica | 19FN-0PH
MGU66.002.2M3 | РАМКА 1-МОД.("ВЕНГЕ",ГРАФ.) | 1 | 761.52 | C3 | 1 | Електроустановчі вироби Unica | 19FN-0PH
MGU66.002.2M4 | РАМКА 1-МОД.("ТАБАК",ГРАФ.) | 1 | 761.52 | C3 | 1 | Електроустановчі вироби Unica | 19FN-0PH
MGU66.002.504 | РАМКА 1-МОД.("ЗОЛОТО",СЛОН.КІСТ) | 1 | 432.63 | C2 | 5 | Електроустановчі вироби Unica | 19FN-0PH
MGU66.002.810 | РАМКА 1-МОД.("ХРОМ БЛИСКУЧИЙ",БІЛ.) | 1 | 266.51 | C3 | 1 | Електроустановчі вироби Unica | 19FN-0PH
MGU66.004.010 | РАМКА 2-МОД.("ХРОМ БЛИСКУЧИЙ",АЛЮМ.) | 1 | 411.49 | C3 | 1 | Електроустановчі вироби Unica | 19FN-0PH
MGU66.004.038 | РАМКА 2-МОД.("ХРОМ МАТОВИЙ",АЛЮМ.) | 1 | 411.49 | C2 | 3 | Електроустановчі вироби Unica | 19FN-0PH
MGU66.004.039 | РАМКА 2-МОД.("НІКЕЛЬ МАТОВИЙ",АЛЮМ.) | 1 | 421.44 | C3 | 1 | Електроустановчі вироби Unica | 19FN-0PH
MGU66.004.092 | РАМКА 2-МОД.("БІЛОСНІЖНИЙ",АЛЮМ.) | 1 | 401.9 | C3 | 1 | Електроустановчі вироби Unica | 19FN-0PH
MGU66.004.093 | РАМКА 2-МОД.("ЧОРНИЙ РОДІЙ",АЛЮМ.) | 1 | 401.9 | C3 | 1 | Електроустановчі вироби Unica | 19FN-0PH
MGU66.004.094 | РАМКА 2-МОД.("СМАРАГДОВИЙ",АЛЮМ.) | 1 | 401.9 | C3 | 1 | Електроустановчі вироби Unica | 19FN-0PH
MGU66.004.095 | РАМКА 2-МОД.("ТИТАНОВИЙ",АЛЮМ.) | 1 | 401.9 | C3 | 1 | Електроустановчі вироби Unica | 19FN-0PH
MGU66.004.096 | РАМКА 2-МОД.("ОНІКС МІДНИЙ",АЛЮМ.) | 1 | 401.9 | C3 | 1 | Електроустановчі вироби Unica | 19FN-0PH
MGU66.004.097 | РАМКА 2-МОД.("МЕТАЛІК",АЛЮМ.) | 1 | 401.9 | C3 | 1 | Електроустановчі вироби Unica | 19FN-0PH
MGU66.004.098 | РАМКА 2-МОД.("БЛАКИТНИЙ БЕРІЛ",АЛЮМ.) | 1 | 401.9 | C3 | 1 | Електроустановчі вироби Unica | 19FN-0PH
MGU66.004.0M2 | РАМКА 2-МОД.("ЧЕРЕШНЯ",АЛЮМ.) | 1 | 1162.71 | C3 | 1 | Електроустановчі вироби Unica | 19FN-0PH
MGU66.004.0M3 | РАМКА 2-МОД.("ВЕНГЕ",АЛЮМ.) | 1 | 1162.71 | C3 | 1 | Електроустановчі вироби Unica | 19FN-0PH
MGU66.004.0M4 | РАМКА 2-МОД.("ТАБАК",АЛЮМ.) | 1 | 1162.71 | C3 | 1 | Електроустановчі вироби Unica | 19FN-0PH
MGU66.004.210 | РАМКА 2-МОД.("ХРОМ БЛИСКУЧИЙ",ГРАФ.) | 1 | 411.49 | C3 | 1 | Електроустановчі вироби Unica | 19FN-0PH
MGU66.004.238 | РАМКА 2-МОД.("ХРОМ ТЬМЯНИЙ",ГРАФ.) | 1 | 411.49 | C3 | 1 | Електроустановчі вироби Unica | 19FN-0PH
MGU66.004.239 | РАМКА 2-МОД.("НІКЕЛЬ ТЬМЯНИЙ",ГРАФ.) | 1 | 421.44 | C3 | 1 | Електроустановчі вироби Unica | 19FN-0PH
MGU66.004.292 | РАМКА 2-МОД.("БІЛОСНІЖНИЙ",ГРАФ.) | 1 | 401.9 | C3 | 1 | Електроустановчі вироби Unica | 19FN-0PH
MGU66.004.293 | РАМКА 2-МОД.("ЧОРНИЙ РОДІЙ",ГРАФ.) | 1 | 401.9 | C3 | 1 | Електроустановчі вироби Unica | 19FN-0PH
MGU66.004.294 | РАМКА 2-МОД.("СМАРАГДОВИЙ",ГРАФ.) | 1 | 401.9 | C3 | 1 | Електроустановчі вироби Unica | 19FN-0PH
MGU66.004.295 | РАМКА 2-МОД.("ТИТАНОВИЙ",ГРАФ.) | 1 | 401.9 | C3 | 1 | Електроустановчі вироби Unica | 19FN-0PH
MGU66.004.296 | РАМКА 2-МОД.("ОНІКС МІДНИЙ",ГРАФ.) | 1 | 401.9 | C3 | 1 | Електроустановчі вироби Unica | 19FN-0PH
MGU66.004.297 | РАМКА 2-МОД.("МЕТАЛІК",ГРАФ.) | 1 | 401.9 | C3 | 1 | Електроустановчі вироби Unica | 19FN-0PH
MGU66.004.298 | РАМКА 2-МОД.("БЛАКИТНИЙ БЕРІЛ",ГРАФ.) | 1 | 401.9 | C3 | 1 | Електроустановчі вироби Unica | 19FN-0PH
MGU66.004.2M2 | РАМКА 2-МОД.("ЧЕРЕШНЯ",ГРАФ.) | 1 | 1162.71 | C3 | 1 | Електроустановчі вироби Unica | 19FN-0PH
MGU66.004.2M3 | РАМКА 2-МОД.("ВЕНГЕ",ГРАФ.) | 1 | 1162.71 | C3 | 1 | Електроустановчі вироби Unica | 19FN-0PH
MGU66.004.2M4 | РАМКА 2-МОД.("ТАБАК",ГРАФ.) | 1 | 1162.71 | C3 | 1 | Електроустановчі вироби Unica | 19FN-0PH
MGU66.004.504 | РАМКА 2-МОД.("ЗОЛОТО",СЛОН.КІСТ) | 1 | 745.2 | C2 | 5 | Електроустановчі вироби Unica | 19FN-0PH
MGU66.004.810 | РАМКА 2-МОД.("ХРОМ БЛИСКУЧИЙ",БІЛ.) | 1 | 364.22 | C3 | 1 | Електроустановчі вироби Unica | 19FN-0PH
MGU66.004V.010 | РАМКА 2-МОД.ВЕРТ.("ХРОМ БЛИСКУЧИЙ",АЛЮМ) | 1 | 479.41 | C3 | 1 | Електроустановчі вироби Unica | 19FN-0PH
MGU66.004V.038 | РАМКА 2-МОД.ВЕРТ.("ХРОМ МАТОВИЙ",АЛЮМ) | 1 | 479.41 | C3 | 1 | Електроустановчі вироби Unica | 19FN-0PH
MGU66.004V.039 | РАМКА 2-МОД.ВЕРТ.("НІКЕЛЬ МАТОВИЙ",АЛЮМ) | 1 | 421.44 | C3 | 1 | Електроустановчі вироби Unica | 19FN-0PH
MGU66.004V.092 | РАМКА 2-МОД.ВЕРТ.("БІЛОСНІЖНИЙ",АЛЮМ.) | 1 | 401.9 | C3 | 1 | Електроустановчі вироби Unica | 19FN-0PH
MGU66.004V.093 | РАМКА 2-МОД.ВЕРТ.("ЧОРНИЙ РОДІЙ",АЛЮМ.) | 1 | 401.9 | C3 | 1 | Електроустановчі вироби Unica | 19FN-0PH
MGU66.004V.094 | РАМКА 2-МОД.ВЕРТ.("СМАРАГДОВИЙ",АЛЮМ.) | 1 | 401.9 | C3 | 1 | Електроустановчі вироби Unica | 19FN-0PH
MGU66.004V.095 | РАМКА 2-МОД.ВЕРТ.("ТИТАНОВИЙ",АЛЮМ.) | 1 | 401.9 | C3 | 1 | Електроустановчі вироби Unica | 19FN-0PH
MGU66.004V.096 | РАМКА 2-МОД.ВЕРТ.("ОНІКС МІДНИЙ",АЛЮМ.) | 1 | 401.9 | C3 | 1 | Електроустановчі вироби Unica | 19FN-0PH
MGU66.004V.097 | РАМКА 2-МОД.ВЕРТ.("МЕТАЛІК",АЛЮМ.) | 1 | 401.9 | C3 | 1 | Електроустановчі вироби Unica | 19FN-0PH
MGU66.004V.098 | РАМКА 2-МОД.ВЕРТ.("БЛАКИТ.БЕРІЛ",АЛЮМ.) | 1 | 401.9 | C3 | 1 | Електроустановчі вироби Unica | 19FN-0PH
MGU66.004V.0M2 | РАМКА 2-МОД.ВЕРТ.("ЧЕРЕШНЯ",АЛЮМ.) | 1 | 1162.71 | C3 | 1 | Електроустановчі вироби Unica | 19FN-0PH
MGU66.004V.0M3 | РАМКА 2-МОД.ВЕРТ.("ВЕНГЕ",АЛЮМ.) | 1 | 1162.71 | C3 | 1 | Електроустановчі вироби Unica | 19FN-0PH
MGU66.004V.0M4 | РАМКА 2-МОД.ВЕРТ.("ТАБАК",АЛЮМ.) | 1 | 1162.71 | C3 | 1 | Електроустановчі вироби Unica | 19FN-0PH
MGU66.004V.210 | РАМКА 2-МОД.ВЕРТ.("ХРОМ БЛИСК.",ГРАФ.) | 1 | 461.96 | C3 | 1 | Електроустановчі вироби Unica | 19FN-0PH
MGU66.004V.238 | РАМКА 2-МОД.ВЕРТ.("ХРОМ ТЬМЯНИЙ",ГРАФ.) | 1 | 411.49 | C3 | 1 | Електроустановчі вироби Unica | 19FN-0PH
MGU66.004V.239 | РАМКА 2-МОД.ВЕРТ.("НІКЕЛЬ ТЬМЯН",ГРАФ.) | 1 | 421.44 | C3 | 1 | Електроустановчі вироби Unica | 19FN-0PH
MGU66.004V.292 | РАМКА 2-МОД.ВЕРТ.("БІЛОСНІЖНИЙ",ГРАФ.) | 1 | 401.9 | C3 | 1 | Електроустановчі вироби Unica | 19FN-0PH
MGU66.004V.293 | РАМКА 2-МОД.ВЕРТ.("ЧОРНИЙ РОДІЙ",ГРАФ.) | 1 | 401.9 | C3 | 1 | Електроустановчі вироби Unica | 19FN-0PH
MGU66.004V.294 | РАМКА 2-МОД.ВЕРТ.("СМАРАГДОВИЙ",ГРАФ.) | 1 | 401.9 | C3 | 1 | Електроустановчі вироби Unica | 19FN-0PH
MGU66.004V.295 | РАМКА 2-МОД.ВЕРТ.("ТИТАНОВИЙ",ГРАФ.) | 1 | 401.9 | C3 | 1 | Електроустановчі вироби Unica | 19FN-0PH
MGU66.004V.296 | РАМКА 2-МОД.ВЕРТ.("ОНІКС МІДНИЙ",ГРАФ.) | 1 | 401.9 | C3 | 1 | Електроустановчі вироби Unica | 19FN-0PH
MGU66.004V.297 | РАМКА 2-МОД.ВЕРТ.("МЕТАЛІК",ГРАФ.) | 1 | 401.9 | C3 | 1 | Електроустановчі вироби Unica | 19FN-0PH
MGU66.004V.298 | РАМКА 2-МОД.ВЕРТ.("БЛАКИТ.БЕРІЛ",ГРАФ.) | 1 | 401.9 | C3 | 1 | Електроустановчі вироби Unica | 19FN-0PH
MGU66.004V.2M2 | РАМКА 2-МОД.ВЕРТ.("ЧЕРЕШНЯ",ГРАФ.) | 1 | 1162.71 | C3 | 1 | Електроустановчі вироби Unica | 19FN-0PH
MGU66.004V.2M3 | РАМКА 2-МОД.ВЕРТ.("ВЕНГЕ",ГРАФ.) | 1 | 1162.71 | C3 | 1 | Електроустановчі вироби Unica | 19FN-0PH
MGU66.004V.2M4 | РАМКА 2-МОД.ВЕРТ.("ТАБАК",ГРАФ.) | 1 | 1162.71 | C3 | 1 | Електроустановчі вироби Unica | 19FN-0PH
MGU66.004V.504 | РАМКА 2-МОД.ВЕРТ.("ЗОЛОТО",СЛОН.КІСТ) | 1 | 595.75 | C3 | 1 | Електроустановчі вироби Unica | 19FN-0PH
MGU66.004V.810 | РАМКА 2-МОД.ВЕРТ.("ХРОМ БЛИСКУЧИЙ",БІЛ.) | 1 | 437.18 | C3 | 1 | Електроустановчі вироби Unica | 19FN-0PH
MGU66.006.010 | РАМКА 3-МОД.("ХРОМ БЛИСКУЧИЙ",АЛЮМ.) | 1 | 568.56 | C3 | 1 | Електроустановчі вироби Unica | 19FN-0PH
MGU66.006.038 | РАМКА 3-МОД.("ХРОМ МАТОВИЙ",АЛЮМ.) | 1 | 535.87 | C2 | 1 | Електроустановчі вироби Unica | 19FN-0PH
MGU66.006.039 | РАМКА 3-МОД.("НІКЕЛЬ МАТОВИЙ",АЛЮМ.) | 1 | 535.87 | C3 | 1 | Електроустановчі вироби Unica | 19FN-0PH
MGU66.006.092 | РАМКА 3-МОД.("БІЛОСНІЖНИЙ",АЛЮМ.) | 1 | 533.03 | C3 | 1 | Електроустановчі вироби Unica | 19FN-0PH
MGU66.006.093 | РАМКА 3-МОД.("ЧОРНИЙ РОДІЙ",АЛЮМ.) | 1 | 533.03 | C3 | 1 | Електроустановчі вироби Unica | 19FN-0PH
MGU66.006.094 | РАМКА 3-МОД.("СМАРАГДОВИЙ",АЛЮМ.) | 1 | 533.03 | C3 | 1 | Електроустановчі вироби Unica | 19FN-0PH
MGU66.006.095 | РАМКА 3-МОД.("ТИТАНОВИЙ",АЛЮМ.) | 1 | 533.03 | C3 | 1 | Електроустановчі вироби Unica | 19FN-0PH
MGU66.006.096 | РАМКА 3-МОД.("ОНІКС МІДНИЙ",АЛЮМ.) | 1 | 533.03 | C3 | 1 | Електроустановчі вироби Unica | 19FN-0PH
MGU66.006.097 | РАМКА 3-МОД.("МЕТАЛІК",АЛЮМ.) | 1 | 533.03 | C3 | 1 | Електроустановчі вироби Unica | 19FN-0PH
MGU66.006.098 | РАМКА 3-МОД.("БЛАКИТНИЙ БЕРІЛ",АЛЮМ.) | 1 | 533.03 | C3 | 1 | Електроустановчі вироби Unica | 19FN-0PH
MGU66.006.0M2 | РАМКА 3-МОД.("ЧЕРЕШНЯ",АЛЮМ.) | 1 | 1547.2 | C3 | 1 | Електроустановчі вироби Unica | 19FN-0PH
MGU66.006.0M3 | РАМКА 3-МОД.("ВЕНГЕ",АЛЮМ.) | 1 | 1547.2 | C3 | 1 | Електроустановчі вироби Unica | 19FN-0PH
MGU66.006.0M4 | РАМКА 3-МОД.("ТАБАК",АЛЮМ.) | 1 | 1547.2 | C3 | 1 | Електроустановчі вироби Unica | 19FN-0PH
MGU66.006.210 | РАМКА 3-МОД.("ХРОМ БЛИСКУЧИЙ",ГРАФ.) | 1 | 535.87 | C3 | 1 | Електроустановчі вироби Unica | 19FN-0PH
MGU66.006.238 | РАМКА 3-МОД.("ХРОМ ТЬМЯНИЙ",ГРАФ.) | 1 | 535.87 | C3 | 1 | Електроустановчі вироби Unica | 19FN-0PH
MGU66.006.239 | РАМКА 3-МОД.("НІКЕЛЬ ТЬМЯНИЙ",ГРАФ.) | 1 | 535.87 | C3 | 1 | Електроустановчі вироби Unica | 19FN-0PH
MGU66.006.292 | РАМКА 3-МОД.ВЕРТ.("БІЛОСНІЖНИЙ",ГРАФ.) | 1 | 533.03 | C3 | 1 | Електроустановчі вироби Unica | 19FN-0PH
MGU66.006.293 | РАМКА 3-МОД.("ЧОРНИЙ РОДІЙ",ГРАФ.) | 1 | 533.03 | C3 | 1 | Електроустановчі вироби Unica | 19FN-0PH
MGU66.006.294 | РАМКА 3-МОД.("СМАРАГДОВИЙ",ГРАФ.) | 1 | 533.03 | C3 | 1 | Електроустановчі вироби Unica | 19FN-0PH
MGU66.006.295 | РАМКА 3-МОД.("ТИТАНОВИЙ",ГРАФ.) | 1 | 533.03 | C3 | 1 | Електроустановчі вироби Unica | 19FN-0PH
MGU66.006.296 | РАМКА 3-МОД.("ОНІКС МІДНИЙ",ГРАФ.) | 1 | 533.03 | C3 | 1 | Електроустановчі вироби Unica | 19FN-0PH
MGU66.006.297 | РАМКА 3-МОД.("МЕТАЛІК",ГРАФ.) | 1 | 533.03 | C3 | 1 | Електроустановчі вироби Unica | 19FN-0PH
MGU66.006.298 | РАМКА 3-МОД.("БЛАКИТНИЙ БЕРІЛ",ГРАФ.) | 1 | 533.03 | C3 | 1 | Електроустановчі вироби Unica | 19FN-0PH
MGU66.006.2M2 | РАМКА 3-МОД.("ЧЕРЕШНЯ",ГРАФ.) | 1 | 1547.2 | C3 | 1 | Електроустановчі вироби Unica | 19FN-0PH
MGU66.006.2M3 | РАМКА 3-МОД.("ВЕНГЕ",ГРАФ.) | 1 | 1547.2 | C3 | 1 | Електроустановчі вироби Unica | 19FN-0PH
MGU66.006.2M4 | РАМКА 3-МОД.("ТАБАК",ГРАФ.) | 1 | 1547.2 | C3 | 1 | Електроустановчі вироби Unica | 19FN-0PH
MGU66.006.504 | РАМКА 3-МОД.("ЗОЛОТО",СЛОН.КІСТ) | 1 | 993.6 | C2 | 1 | Електроустановчі вироби Unica | 19FN-0PH
MGU66.006.810 | РАМКА 3-МОД.("ХРОМ БЛИСКУЧИЙ",БІЛ.) | 1 | 483.48 | C3 | 1 | Електроустановчі вироби Unica | 19FN-0PH
MGU66.006V.010 | РАМКА 3-МОД.ВЕРТ.("ХРОМ БЛИСКУЧИЙ",АЛЮМ) | 1 | 572.29 | C3 | 1 | Електроустановчі вироби Unica | 19FN-0PH
MGU66.006V.038 | РАМКА 3-МОД.ВЕРТ.("ХРОМ МАТОВИЙ",АЛЮМ.) | 1 | 535.87 | C3 | 1 | Електроустановчі вироби Unica | 19FN-0PH
MGU66.006V.039 | РАМКА 3-МОД.ВЕРТ.("НІКЕЛЬ МАТОВИЙ",АЛЮМ) | 1 | 535.87 | C3 | 1 | Електроустановчі вироби Unica | 19FN-0PH
MGU66.006V.092 | РАМКА 3-МОД.ВЕРТ.("БІЛОСНІЖНИЙ",АЛЮМ.) | 1 | 569.25 | C3 | 1 | Електроустановчі вироби Unica | 19FN-0PH
MGU66.006V.093 | РАМКА 3-МОД.ВЕРТ.("ЧОРНИЙ РОДІЙ",АЛЮМ.) | 1 | 569.25 | C3 | 1 | Електроустановчі вироби Unica | 19FN-0PH
MGU66.006V.094 | РАМКА 3-МОД.ВЕРТ.("СМАРАГДОВИЙ",АЛЮМ.) | 1 | 569.25 | C3 | 1 | Електроустановчі вироби Unica | 19FN-0PH
MGU66.006V.095 | РАМКА 3-МОД.ВЕРТ.("ТИТАНОВИЙ",АЛЮМ.) | 1 | 569.25 | C3 | 1 | Електроустановчі вироби Unica | 19FN-0PH
MGU66.006V.096 | РАМКА 3-МОД.ВЕРТ.("ОНІКС МІДНИЙ",АЛЮМ.) | 1 | 533.03 | C3 | 1 | Електроустановчі вироби Unica | 19FN-0PH
MGU66.006V.097 | РАМКА 3-МОД.ВЕРТ.("МЕТАЛІК",АЛЮМ.) | 1 | 533.03 | C3 | 1 | Електроустановчі вироби Unica | 19FN-0PH
MGU66.006V.098 | РАМКА 3-МОД.ВЕРТ.("БЛАКИТ.БЕРІЛ",АЛЮМ.) | 1 | 569.25 | C3 | 1 | Електроустановчі вироби Unica | 19FN-0PH
MGU66.006V.0M2 | РАМКА 3-МОД.ВЕРТ.("ЧЕРЕШНЯ",АЛЮМ.) | 1 | 1547.2 | C3 | 1 | Електроустановчі вироби Unica | 19FN-0PH
MGU66.006V.0M3 | РАМКА 3-МОД.ВЕРТ.("ВЕНГЕ",АЛЮМ.) | 1 | 1652.34 | C3 | 1 | Електроустановчі вироби Unica | 19FN-0PH
MGU66.006V.0M4 | РАМКА 3-МОД.ВЕРТ.("ТАБАК",АЛЮМ.) | 1 | 1652.34 | C3 | 1 | Електроустановчі вироби Unica | 19FN-0PH
MGU66.006V.210 | РАМКА 3-МОД.ВЕРТ.("ХРОМ БЛИСК.",ГРАФ.) | 1 | 572.29 | C3 | 1 | Електроустановчі вироби Unica | 19FN-0PH
MGU66.006V.238 | РАМКА 3-МОД.ВЕРТ.("ХРОМ ТЬМЯНИЙ",ГРАФ.) | 1 | 535.87 | C3 | 1 | Електроустановчі вироби Unica | 19FN-0PH
MGU66.006V.239 | РАМКА 3-МОД.ВЕРТ.("НІКЕЛЬ ТЬМЯН",ГРАФ.) | 1 | 535.87 | C3 | 1 | Електроустановчі вироби Unica | 19FN-0PH
MGU66.006V.292 | РАМКА 3-МОД.ВЕРТ.("БІЛОСНІЖНИЙ",ГРАФ.) | 1 | 535.87 | C3 | 1 | Електроустановчі вироби Unica | 19FN-0PH
MGU66.006V.293 | РАМКА 3-МОД.ВЕРТ.("ЧОРНИЙ РОДІЙ",ГРАФ.) | 1 | 569.25 | C3 | 1 | Електроустановчі вироби Unica | 19FN-0PH
MGU66.006V.294 | РАМКА 3-МОД.ВЕРТ.("СМАРАГДОВИЙ",ГРАФ.) | 1 | 533.03 | C3 | 1 | Електроустановчі вироби Unica | 19FN-0PH
MGU66.006V.295 | РАМКА 3-МОД.ВЕРТ.("ТИТАНОВИЙ",ГРАФ.) | 1 | 533.03 | C3 | 1 | Електроустановчі вироби Unica | 19FN-0PH
MGU66.006V.296 | РАМКА 3-МОД.ВЕРТ.("ОНІКС МІДНИЙ",ГРАФ.) | 1 | 533.03 | C3 | 1 | Електроустановчі вироби Unica | 19FN-0PH
MGU66.006V.297 | РАМКА 3-МОД.ВЕРТ.("МЕТАЛІК",ГРАФ.) | 1 | 533.03 | C3 | 1 | Електроустановчі вироби Unica | 19FN-0PH
MGU66.006V.298 | РАМКА 3-МОД.ВЕРТ.("БЛАКИТ.БЕРІЛ",ГРАФ.) | 1 | 533.03 | C3 | 1 | Електроустановчі вироби Unica | 19FN-0PH
MGU66.006V.2M2 | РАМКА 3-МОД.ВЕРТ.("ЧЕРЕШНЯ",ГРАФ.) | 1 | 1547.2 | C3 | 1 | Електроустановчі вироби Unica | 19FN-0PH
MGU66.006V.2M3 | РАМКА 3-МОД.ВЕРТ.("ВЕНГЕ",ГРАФ.) | 1 | 1547.2 | C3 | 1 | Електроустановчі вироби Unica | 19FN-0PH
MGU66.006V.2M4 | РАМКА 3-МОД.ВЕРТ.("ТАБАК",ГРАФ.) | 1 | 1547.2 | C3 | 1 | Електроустановчі вироби Unica | 19FN-0PH
MGU66.006V.504 | РАМКА 3-МОД.ВЕРТ.("ЗОЛОТО",СЛОН.КІСТ) | 1 | 888.38 | C3 | 1 | Електроустановчі вироби Unica | 19FN-0PH
MGU66.006V.810 | РАМКА 3-МОД.ВЕРТ.("ХРОМ БЛИСКУЧИЙ",БІЛ.) | 1 | 508.15 | C3 | 1 | Електроустановчі вироби Unica | 19FN-0PH
MGU66.008.010 | РАМКА 4-МОД.("ХРОМ БЛИСКУЧИЙ",АЛЮМ.) | 1 | 683.1 | C3 | 1 | Електроустановчі вироби Unica | 19FN-0PH
MGU66.008.038 | РАМКА 4-МОД.("ХРОМ МАТОВИЙ",АЛЮМ.) | 1 | 683.1 | C3 | 1 | Електроустановчі вироби Unica | 19FN-0PH
MGU66.008.039 | РАМКА 4-МОД.("НІКЕЛЬ МАТОВИЙ",АЛЮМ.) | 1 | 683.1 | C3 | 1 | Електроустановчі вироби Unica | 19FN-0PH
MGU66.008.092 | РАМКА 4-МОД.("БІЛОСНІЖНИЙ",АЛЮМ.) | 1 | 664.5 | C3 | 1 | Електроустановчі вироби Unica | 19FN-0PH
MGU66.008.093 | РАМКА 4-МОД.("ЧОРНИЙ РОДІЙ",АЛЮМ.) | 1 | 664.5 | C3 | 1 | Електроустановчі вироби Unica | 19FN-0PH
MGU66.008.094 | РАМКА 4-МОД.("СМАРАГДОВИЙ",АЛЮМ.) | 1 | 664.5 | C3 | 1 | Електроустановчі вироби Unica | 19FN-0PH
MGU66.008.095 | РАМКА 4-МОД.("ТИТАНОВИЙ",АЛЮМ.) | 1 | 664.5 | C3 | 1 | Електроустановчі вироби Unica | 19FN-0PH
MGU66.008.096 | РАМКА 4-МОД.("ОНІКС МІДНИЙ",АЛЮМ.) | 1 | 664.5 | C3 | 1 | Електроустановчі вироби Unica | 19FN-0PH
MGU66.008.097 | РАМКА 4-МОД.("МЕТАЛІК",АЛЮМ.) | 1 | 664.5 | C3 | 1 | Електроустановчі вироби Unica | 19FN-0PH
MGU66.008.098 | РАМКА 4-МОД.("БЛАКИТНИЙ БЕРІЛ",АЛЮМ.) | 1 | 664.5 | C3 | 1 | Електроустановчі вироби Unica | 19FN-0PH
MGU66.008.0M2 | РАМКА 4-МОД.("ЧЕРЕШНЯ",АЛЮМ.) | 1 | 2155.94 | C3 | 1 | Електроустановчі вироби Unica | 19FN-0PH
MGU66.008.0M3 | РАМКА 4-МОД.("ВЕНГЕ",АЛЮМ.) | 1 | 2155.94 | C3 | 1 | Електроустановчі вироби Unica | 19FN-0PH
MGU66.008.0M4 | РАМКА 4-МОД.("ТАБАК",АЛЮМ.) | 1 | 2155.94 | C3 | 1 | Електроустановчі вироби Unica | 19FN-0PH
MGU66.008.210 | РАМКА 4-МОД.("ХРОМ БЛИСКУЧИЙ",ГРАФ.) | 1 | 948.75 | C3 | 1 | Електроустановчі вироби Unica | 19FN-0PH
MGU66.008.238 | РАМКА 4-МОД.("ХРОМ ТЬМЯНИЙ",ГРАФ.) | 1 | 683.1 | C3 | 1 | Електроустановчі вироби Unica | 19FN-0PH
MGU66.008.239 | РАМКА 4-МОД.("НІКЕЛЬ ТЬМЯНИЙ",ГРАФ.) | 1 | 683.1 | C3 | 1 | Електроустановчі вироби Unica | 19FN-0PH
MGU66.008.292 | РАМКА 4-МОД.("БІЛОСНІЖНИЙ",ГРАФ.) | 1 | 664.5 | C3 | 1 | Електроустановчі вироби Unica | 19FN-0PH
MGU66.008.293 | РАМКА 4-МОД.("ЧОРНИЙ РОДІЙ",ГРАФ.) | 1 | 702.08 | C3 | 1 | Електроустановчі вироби Unica | 19FN-0PH
MGU66.008.294 | РАМКА 4-МОД.("СМАРАГДОВИЙ",ГРАФ.) | 1 | 622.22 | C3 | 1 | Електроустановчі вироби Unica | 19FN-0PH
MGU66.008.295 | РАМКА 4-МОД.("ТИТАНОВИЙ",ГРАФ.) | 1 | 724.91 | C3 | 1 | Електроустановчі вироби Unica | 19FN-0PH
MGU66.008.296 | РАМКА 4-МОД.("ОНІКС МІДНИЙ",ГРАФ.) | 1 | 724.91 | C3 | 1 | Електроустановчі вироби Unica | 19FN-0PH
MGU66.008.297 | РАМКА 4-МОД.("МЕТАЛІК",ГРАФ.) | 1 | 724.91 | C3 | 1 | Електроустановчі вироби Unica | 19FN-0PH
MGU66.008.298 | РАМКА 4-МОД.("БЛАКИТНИЙ БЕРІЛ",ГРАФ.) | 1 | 724.91 | C3 | 1 | Електроустановчі вироби Unica | 19FN-0PH
MGU66.008.2M2 | РАМКА 4-МОД.("ЧЕРЕШНЯ",ГРАФ.) | 1 | 2018.74 | C3 | 1 | Електроустановчі вироби Unica | 19FN-0PH
MGU66.008.2M3 | РАМКА 4-МОД.("ВЕНГЕ",ГРАФ.) | 1 | 2018.74 | C3 | 1 | Електроустановчі вироби Unica | 19FN-0PH
MGU66.008.2M4 | РАМКА 4-МОД.("ТАБАК",ГРАФ.) | 1 | 2018.74 | C3 | 1 | Електроустановчі вироби Unica | 19FN-0PH
MGU66.008.504 | РАМКА 4-МОД.("ЗОЛОТО",СЛОН.КІСТ) | 1 | 1183.21 | C3 | 1 | Електроустановчі вироби Unica | 19FN-0PH
MGU66.008.810 | РАМКА 4-МОД.("ХРОМ БЛИСКУЧИЙ",БІЛ.) | 1 | 828 | C3 | 1 | Електроустановчі вироби Unica | 19FN-0PH
MGU66.103.010 | РАМКА 3-МОД.("ХРОМ БЛИСКУЧИЙ",АЛЮМ.) | 1 | 431.04 | C3 | 1 | Електроустановчі вироби Unica | 19FN-0PH
MGU66.103.038 | РАМКА 3-МОД.("ХРОМ ТЬМЯНИЙ",АЛЮМ.) | 1 | 431.04 | C3 | 1 | Електроустановчі вироби Unica | 19FN-0PH
MGU66.103.039 | РАМКА 3-МОД.("НІКЕЛЬ ТЬМЯНИЙ",АЛЮМ.) | 1 | 431.04 | C3 | 1 | Електроустановчі вироби Unica | 19FN-0PH
MGU66.103.092 | РАМКА 3-МОД.("БІЛОСНІЖНИЙ",АЛЮМ.) | 1 | 417.19 | C3 | 1 | Електроустановчі вироби Unica | 19FN-0PH
MGU66.103.093 | РАМКА 3-МОД.("ЧОРНИЙ РОДІЙ",АЛЮМ.) | 1 | 417.19 | C3 | 1 | Електроустановчі вироби Unica | 19FN-0PH
MGU66.103.094 | РАМКА 3-МОД.("СМАРАГДОВИЙ",АЛЮМ.) | 1 | 417.19 | C3 | 1 | Електроустановчі вироби Unica | 19FN-0PH
MGU66.103.095 | РАМКА 3-МОД.("ТИТАНОВИЙ",АЛЮМ.) | 1 | 417.19 | C3 | 1 | Електроустановчі вироби Unica | 19FN-0PH
MGU66.103.096 | РАМКА 3-МОД.("ОНІКС МІДНИЙ",АЛЮМ.) | 1 | 417.19 | C3 | 1 | Електроустановчі вироби Unica | 19FN-0PH
MGU66.103.097 | РАМКА 3-МОД.("МЕТАЛІК",АЛЮМ.) | 1 | 417.19 | C3 | 1 | Електроустановчі вироби Unica | 19FN-0PH
MGU66.103.098 | РАМКА 3-МОД.("БЛАКИТНИЙ БЕРІЛ",АЛЮМ.) | 1 | 417.19 | C3 | 1 | Електроустановчі вироби Unica | 19FN-0PH
MGU66.103.0M2 | РАМКА 3-МОД.("ЧЕРЕШНЯ",АЛЮМ.) | 1 | 1194.33 | C3 | 1 | Електроустановчі вироби Unica | 19FN-0PH
MGU66.103.0M3 | РАМКА 3-МОД.("ВЕНГЕ",АЛЮМ.) | 1 | 1194.33 | C3 | 1 | Електроустановчі вироби Unica | 19FN-0PH
MGU66.103.0M4 | РАМКА 3-МОД.("ТАБАК",АЛЮМ.) | 1 | 1194.33 | C3 | 1 | Електроустановчі вироби Unica | 19FN-0PH
MGU66.103.210 | РАМКА 3-МОД.("ХРОМ БЛИСКУЧИЙ",ГРАФ.) | 1 | 431.04 | C3 | 1 | Електроустановчі вироби Unica | 19FN-0PH
MGU66.103.238 | РАМКА 3-МОД.("ХРОМ ТЬМЯНИЙ",ГРАФ.) | 1 | 431.04 | C3 | 1 | Електроустановчі вироби Unica | 19FN-0PH
MGU66.103.239 | РАМКА 3-МОД.("НІКЕЛЬ ТЬМЯНИЙ",ГРАФ.) | 1 | 431.04 | C3 | 1 | Електроустановчі вироби Unica | 19FN-0PH
MGU66.103.292 | РАМКА 3-МОД.( | 1 | 417.19 | C3 | 1 | Електроустановчі вироби Unica | 19FN-0PH
MGU66.103.293 | РАМКА 3-МОД.( | 1 | 417.19 | C3 | 1 | Електроустановчі вироби Unica | 19FN-0PH
MGU66.103.294 | РАМКА 3-МОД.( | 1 | 417.19 | C3 | 1 | Електроустановчі вироби Unica | 19FN-0PH
MGU66.103.295 | РАМКА 3-МОД.( | 1 | 417.19 | C3 | 1 | Електроустановчі вироби Unica | 19FN-0PH
MGU66.103.296 | РАМКА 3-МОД.( | 1 | 417.19 | C3 | 1 | Електроустановчі вироби Unica | 19FN-0PH
MGU66.103.297 | РАМКА 3-МОД.( | 1 | 417.19 | C3 | 1 | Електроустановчі вироби Unica | 19FN-0PH
MGU66.103.298 | РАМКА 3-МОД.( | 1 | 417.19 | C3 | 1 | Електроустановчі вироби Unica | 19FN-0PH
MGU66.103.2M2 | РАМКА 3-МОД.("ЧЕРЕШНЯ",ГРАФ.) | 1 | 1194.33 | C3 | 1 | Електроустановчі вироби Unica | 19FN-0PH
MGU66.103.2M3 | РАМКА 3-МОД.("ВЕНГЕ",ГРАФ.) | 1 | 1194.33 | C3 | 1 | Електроустановчі вироби Unica | 19FN-0PH
MGU66.103.2M4 | РАМКА 3-МОД.("ТАБАК",ГРАФ.) | 1 | 1194.33 | C3 | 1 | Електроустановчі вироби Unica | 19FN-0PH
MGU66.104.010 | РАМКА 4-МОД.( | 1 | 480.79 | C3 | 1 | Електроустановчі вироби Unica | 19FN-0PH
MGU66.104.038 | РАМКА 4-МОД.( | 1 | 480.79 | C3 | 1 | Електроустановчі вироби Unica | 19FN-0PH
MGU66.104.039 | РАМКА 4-МОД.( | 1 | 480.79 | C3 | 1 | Електроустановчі вироби Unica | 19FN-0PH
MGU66.104.092 | РАМКА 4-МОД.( | 1 | 434.6 | C3 | 1 | Електроустановчі вироби Unica | 19FN-0PH
MGU66.104.093 | РАМКА 4-МОД.( | 1 | 434.6 | C3 | 1 | Електроустановчі вироби Unica | 19FN-0PH
MGU66.104.094 | РАМКА 4-МОД.( | 1 | 434.6 | C3 | 1 | Електроустановчі вироби Unica | 19FN-0PH
MGU66.104.095 | РАМКА 4-МОД.( | 1 | 434.6 | C3 | 1 | Електроустановчі вироби Unica | 19FN-0PH
MGU66.104.096 | РАМКА 4-МОД.( | 1 | 434.6 | C3 | 1 | Електроустановчі вироби Unica | 19FN-0PH
MGU66.104.097 | РАМКА 4-МОД.( | 1 | 434.6 | C3 | 1 | Електроустановчі вироби Unica | 19FN-0PH
MGU66.104.098 | РАМКА 4-МОД.( | 1 | 434.6 | C3 | 1 | Електроустановчі вироби Unica | 19FN-0PH
MGU66.104.0M2 | РАМКА 4-МОД.( | 1 | 1480.74 | C3 | 1 | Електроустановчі вироби Unica | 19FN-0PH
MGU66.104.0M3 | РАМКА 4-МОД.( | 1 | 1480.74 | C3 | 1 | Електроустановчі вироби Unica | 19FN-0PH
MGU66.104.0M4 | РАМКА 4-МОД.( | 1 | 1480.74 | C3 | 1 | Електроустановчі вироби Unica | 19FN-0PH
MGU66.104.210 | РАМКА 4-МОД.( | 1 | 480.79 | C3 | 1 | Електроустановчі вироби Unica | 19FN-0PH
MGU66.104.238 | РАМКА 4-МОД.( | 1 | 480.79 | C3 | 1 | Електроустановчі вироби Unica | 19FN-0PH
MGU66.104.239 | РАМКА 4-МОД.( | 1 | 480.79 | C3 | 1 | Електроустановчі вироби Unica | 19FN-0PH
MGU66.104.292 | РАМКА 4-МОД.( | 1 | 434.6 | C3 | 1 | Електроустановчі вироби Unica | 19FN-0PH
MGU66.104.293 | РАМКА 4-МОД.( | 1 | 434.6 | C3 | 1 | Електроустановчі вироби Unica | 19FN-0PH
MGU66.104.294 | РАМКА 4-МОД.( | 1 | 434.6 | C3 | 1 | Електроустановчі вироби Unica | 19FN-0PH
MGU66.104.295 | РАМКА 4-МОД.( | 1 | 434.6 | C3 | 1 | Електроустановчі вироби Unica | 19FN-0PH
MGU66.104.296 | РАМКА 4-МОД.( | 1 | 434.6 | C3 | 1 | Електроустановчі вироби Unica | 19FN-0PH
MGU66.104.297 | РАМКА 4-МОД.( | 1 | 434.6 | C3 | 1 | Електроустановчі вироби Unica | 19FN-0PH
MGU66.104.298 | РАМКА 4-МОД.( | 1 | 434.6 | C3 | 1 | Електроустановчі вироби Unica | 19FN-0PH
MGU66.104.2M2 | РАМКА 4-МОД.( | 1 | 1480.74 | C3 | 1 | Електроустановчі вироби Unica | 19FN-0PH
MGU66.104.2M3 | РАМКА 4-МОД.( | 1 | 1480.74 | C3 | 1 | Електроустановчі вироби Unica | 19FN-0PH
MGU66.104.2M4 | РАМКА 4-МОД.( | 1 | 1480.74 | C3 | 1 | Електроустановчі вироби Unica | 19FN-0PH
MGU66.106.010 | РАМКА 6-МОД.( | 1 | 672.68 | C3 | 1 | Електроустановчі вироби Unica | 19FN-0PH
MGU66.106.038 | РАМКА 6-МОД.( | 1 | 672.68 | C3 | 1 | Електроустановчі вироби Unica | 19FN-0PH
MGU66.106.039 | РАМКА 6-МОД.( | 1 | 672.68 | C3 | 1 | Електроустановчі вироби Unica | 19FN-0PH
MGU66.106.092 | РАМКА 6-МОД.( | 1 | 877 | C3 | 1 | Електроустановчі вироби Unica | 19FN-0PH
MGU66.106.093 | РАМКА 6-МОД.( | 1 | 877 | C3 | 1 | Електроустановчі вироби Unica | 19FN-0PH
MGU66.106.094 | РАМКА 6-МОД.( | 1 | 877 | C3 | 1 | Електроустановчі вироби Unica | 19FN-0PH
MGU66.106.095 | РАМКА 6-МОД.( | 1 | 877 | C3 | 1 | Електроустановчі вироби Unica | 19FN-0PH
MGU66.106.096 | РАМКА 6-МОД.( | 1 | 877 | C3 | 1 | Електроустановчі вироби Unica | 19FN-0PH
MGU66.106.097 | РАМКА 6-МОД.( | 1 | 877 | C3 | 1 | Електроустановчі вироби Unica | 19FN-0PH
MGU66.106.098 | РАМКА 6-МОД.( | 1 | 877 | C3 | 1 | Електроустановчі вироби Unica | 19FN-0PH
MGU66.106.0M2 | РАМКА 6-МОД.( | 1 | 1637.09 | C3 | 1 | Електроустановчі вироби Unica | 19FN-0PH
MGU66.106.0M3 | РАМКА 6-МОД.( | 1 | 1637.09 | C3 | 1 | Електроустановчі вироби Unica | 19FN-0PH
MGU66.106.0M4 | РАМКА 6-МОД.( | 1 | 1637.09 | C3 | 1 | Електроустановчі вироби Unica | 19FN-0PH
MGU66.106.210 | РАМКА 6-МОД.( | 1 | 672.68 | C3 | 1 | Електроустановчі вироби Unica | 19FN-0PH
MGU66.106.238 | РАМКА 6-МОД.( | 1 | 672.68 | C3 | 1 | Електроустановчі вироби Unica | 19FN-0PH
MGU66.106.239 | РАМКА 6-МОД.( | 1 | 672.68 | C3 | 1 | Електроустановчі вироби Unica | 19FN-0PH
MGU66.106.292 | РАМКА 6-МОД.( | 1 | 877 | C3 | 1 | Електроустановчі вироби Unica | 19FN-0PH
MGU66.106.293 | РАМКА 6-МОД.( | 1 | 877 | C3 | 1 | Електроустановчі вироби Unica | 19FN-0PH
MGU66.106.294 | РАМКА 6-МОД.( | 1 | 877 | C3 | 1 | Електроустановчі вироби Unica | 19FN-0PH
MGU66.106.295 | РАМКА 6-МОД.( | 1 | 877 | C3 | 1 | Електроустановчі вироби Unica | 19FN-0PH
MGU66.106.296 | РАМКА 6-МОД.( | 1 | 877 | C3 | 1 | Електроустановчі вироби Unica | 19FN-0PH
MGU66.106.297 | РАМКА 6-МОД.( | 1 | 877 | C3 | 1 | Електроустановчі вироби Unica | 19FN-0PH
MGU66.106.298 | РАМКА 6-МОД.( | 1 | 877 | C3 | 1 | Електроустановчі вироби Unica | 19FN-0PH
MGU66.106.2M2 | РАМКА 6-МОД.( | 1 | 1637.09 | C3 | 1 | Електроустановчі вироби Unica | 19FN-0PH
MGU66.106.2M3 | РАМКА 6-МОД.( | 1 | 1637.09 | C3 | 1 | Електроустановчі вироби Unica | 19FN-0PH
MGU66.106.2M4 | РАМКА 6-МОД.( | 1 | 1637.09 | C3 | 1 | Електроустановчі вироби Unica | 19FN-0PH
MGU68.002.7A1 | РАМКА UNICA CLASS 1-П, СРІБН.АЛЮМІНІЙ | 1 | 684.24 | C3 | 1 | Електроустановчі вироби Unica | 19FN-0PH
MGU68.002.7A2 | РАМКА UNICA CLASS 1-П, МІСЯЧ.АЛЮМІНІЙ | 1 | 759 | C3 | 1 | Електроустановчі вироби Unica | 19FN-0PH
MGU68.002.7C1 | РАМКА UNICA CLASS 1-П, ЧОРНЕ ДЗЕРКАЛО | 1 | 928.64 | C3 | 1 | Електроустановчі вироби Unica | 19FN-0PH
MGU68.002.7C2 | РАМКА UNICA CLASS 1-П, БІЛЕ СКЛО | 1 | 861.47 | C3 | 1 | Електроустановчі вироби Unica | 19FN-0PH
MGU68.002.7C3 | РАМКА UNICA CLASS 1-П, МАТОВЕ СКЛО | 1 | 861.47 | C3 | 1 | Електроустановчі вироби Unica | 19FN-0PH
MGU68.002.7P1 | РАМКА UNICA CLASS 1-П, ШКІРА САХАРА | 1 | 1457.28 | C3 | 1 | Електроустановчі вироби Unica | 19FN-0PH
MGU68.002.7P2 | РАМКА UNICA CLASS 1-П, ШКІРА ТРЮФЕЛЬ | 1 | 1457.28 | C3 | 1 | Електроустановчі вироби Unica | 19FN-0PH
MGU68.002.7Z1 | РАМКА UNICA CLASS 1-П, ЧОРНИЙ КАМІНЬ | 1 | 928.64 | C3 | 1 | Електроустановчі вироби Unica | 19FN-0PH
MGU68.004.7A1 | РАМКА UNICA CLASS 2-П, СРІБН.АЛЮМІНІЙ | 1 | 948.75 | C3 | 1 | Електроустановчі вироби Unica | 19FN-0PH
MGU68.004.7A2 | РАМКА UNICA CLASS 2-П, МІСЯЧ.АЛЮМІНІЙ | 1 | 868.68 | C3 | 1 | Електроустановчі вироби Unica | 19FN-0PH
MGU68.004.7C1 | РАМКА UNICA CLASS 2-П, ЧОРНЕ ДЗЕРКАЛО | 1 | 1467.53 | C3 | 1 | Електроустановчі вироби Unica | 19FN-0PH
MGU68.004.7C2 | РАМКА UNICA CLASS 2-П, БІЛЕ СКЛО | 1 | 1240.59 | C3 | 1 | Електроустановчі вироби Unica | 19FN-0PH
MGU68.004.7C3 | РАМКА UNICA CLASS 2-П, МАТОВЕ СКЛО | 1 | 1240.59 | C3 | 1 | Електроустановчі вироби Unica | 19FN-0PH
MGU68.004.7P1 | РАМКА UNICA CLASS 2-П, ШКІРА САХАРА | 1 | 1580.24 | C3 | 1 | Електроустановчі вироби Unica | 19FN-0PH
MGU68.004.7P2 | РАМКА UNICA CLASS 2-П, ШКІРА ТРЮФЕЛЬ | 1 | 1580.24 | C3 | 1 | Електроустановчі вироби Unica | 19FN-0PH
MGU68.004.7Z1 | РАМКА UNICA CLASS 2-П, ЧОРНИЙ КАМІНЬ | 1 | 1333.94 | C3 | 1 | Електроустановчі вироби Unica | 19FN-0PH
MGU68.006.7A1 | РАМКА UNICA CLASS 3-П, СРІБН.АЛЮМІНІЙ | 1 | 1214.4 | C3 | 1 | Електроустановчі вироби Unica | 19FN-0PH
MGU68.006.7A2 | РАМКА UNICA CLASS 3-П, МІСЯЧ.АЛЮМІНІЙ | 1 | 1252.35 | C3 | 1 | Електроустановчі вироби Unica | 19FN-0PH
MGU68.006.7C1 | РАМКА UNICA CLASS 3-П, ЧОРНЕ ДЗЕРКАЛО | 1 | 2277 | C3 | 1 | Електроустановчі вироби Unica | 19FN-0PH
MGU68.006.7C2 | РАМКА UNICA CLASS 3-П, БІЛЕ СКЛО | 1 | 1670.56 | C3 | 1 | Електроустановчі вироби Unica | 19FN-0PH
MGU68.006.7C3 | РАМКА UNICA CLASS 3-П, МАТОВЕ СКЛО | 1 | 1670.56 | C3 | 1 | Електроустановчі вироби Unica | 19FN-0PH
MGU68.006.7P1 | РАМКА UNICA CLASS 3-П, ШКІРА САХАРА | 1 | 2256.13 | C3 | 1 | Електроустановчі вироби Unica | 19FN-0PH
MGU68.006.7P2 | РАМКА UNICA CLASS 3-П, ШКІРА ТРЮФЕЛЬ | 1 | 2466.75 | C3 | 1 | Електроустановчі вироби Unica | 19FN-0PH
MGU68.006.7Z1 | РАМКА UNICA CLASS 3-П, ЧОРНИЙ КАМІНЬ | 1 | 1902.43 | C3 | 1 | Електроустановчі вироби Unica | 19FN-0PH
MGU68.008.7A1 | РАМКА UNICA CLASS 4-П, СРІБН.АЛЮМІНІЙ | 1 | 1685.36 | C3 | 1 | Електроустановчі вироби Unica | 19FN-0PH
MGU68.008.7A2 | РАМКА UNICA CLASS 4-П, МІСЯЧ.АЛЮМІНІЙ | 1 | 1685.36 | C3 | 1 | Електроустановчі вироби Unica | 19FN-0PH
MGU68.008.7C1 | РАМКА UNICA CLASS 4-П, ЧОРНЕ ДЗЕРКАЛО | 1 | 2925.95 | C3 | 1 | Електроустановчі вироби Unica | 19FN-0PH
MGU68.008.7C2 | РАМКА UNICA CLASS 4-П, БІЛЕ СКЛО | 1 | 2710.01 | C3 | 1 | Електроустановчі вироби Unica | 19FN-0PH
MGU68.008.7C3 | РАМКА UNICA CLASS 4-П, МАТОВЕ СКЛО | 1 | 2710.01 | C3 | 1 | Електроустановчі вироби Unica | 19FN-0PH
MGU68.008.7P1 | РАМКА UNICA CLASS 4-П, ШКІРА САХАРА | 1 | 3165.41 | C3 | 1 | Електроустановчі вироби Unica | 19FN-0PH
MGU68.008.7P2 | РАМКА UNICA CLASS 4-П, ШКІРА ТРЮФЕЛЬ | 1 | 3165.41 | C3 | 1 | Електроустановчі вироби Unica | 19FN-0PH
MGU68.008.7Z1 | РАМКА UNICA CLASS 4-П, ЧОРНИЙ КАМІНЬ | 1 | 2925.95 | C3 | 1 | Електроустановчі вироби Unica | 19FN-0PH
MGU7.002 | МЕТАЛЕВИЙ СУПОРТ, 2М | 1 | 20.61 | С1 | 70 | Електроустановчі вироби Unica | 19FN-0PH
MGU7.002.P | CУППОРТ Д/МЕХАНІЗМІВ,2-МОД.,ТЕХНОПОЛІМЕР | 1 | 10.66 | С1 | 50 | Електроустановчі вироби Unica | 19FN-0PH
MGU7.004.P | CУППОРТ Д/МЕХАНІЗМІВ,4-МОД,ТЕХНОПОЛІМЕР | 1 | 26.5 | C3 | 1 | Електроустановчі вироби Unica | 19FN-0PH
MGU7.103 | CУППОРТ Д/МЕХАНІЗМІВ,3-МОД. | 1 | 53.82 | C3 | 1 | Електроустановчі вироби Unica | 19FN-0PH
MGU7.103.P | CУППОРТ Д/МЕХАНІЗМІВ,3-МОД. ПЛАСТИК | 1 | 29.81 | C3 | 1 | Електроустановчі вироби Unica | 19FN-0PH
MGU7.104 | CУППОРТ ДЛЯ МЕХАНІЗМІВ,4-МОД. | 1 | 74.52 | C3 | 1 | Електроустановчі вироби Unica | 19FN-0PH
MGU7.104.P | CУППОРТ ДЛЯ МЕХАНІЗМІВ,4-МОД. ПЛАСТИК | 1 | 38.12 | C3 | 1 | Електроустановчі вироби Unica | 19FN-0PH
MGU7.106 | CУППОРТ ДЛЯ МЕХАНІЗМІВ,6-МОД. | 1 | 126.48 | C3 | 1 | Електроустановчі вироби Unica | 19FN-0PH
MGU7.892 | ДОДАТКОВЕ КРІПЛЕННЯ(АБО"ЛАПКА") | 1 | 13.25 | С1 | 20 | Електроустановчі вироби Unica | 19FN-0PH
MGU8.002.18 | КОРОБКА Д/ЗОВНІШНЬОГО МОНТАЖУ,1-МОД.БІЛ. | 1 | 72.5 | C3 | 8 | Електроустановчі вироби Unica | 19FN-0PH
MGU8.002.25 | КОРОБКА Д/ЗОВНІШНЬОГО МОНТАЖУ,1-МОД.СЛ.К | 1 | 72.5 | C3 | 8 | Електроустановчі вироби Unica | 19FN-0PH
MGU8.004.18 | КОРОБКА Д/ЗОВНІШНЬОГО МОНТАЖУ,2-МОД.БІЛ. | 1 | 123.3 | C3 | 1 | Електроустановчі вироби Unica | 19FN-0PH
MGU8.004.25 | КОРОБКА Д/ЗОВНІШНЬОГО МОНТАЖУ,2-МОД.СЛ.К | 1 | 123.3 | C3 | 1 | Електроустановчі вироби Unica | 19FN-0PH
MGU8.006.18 | КОРОБКА ЗОВН.МUNICA BASIC&COLORS,3М,БІЛ | 1 | 163.46 | C3 | 1 | Електроустановчі вироби Unica | 19FN-0PH
MGU8.006.25 | КОРОБКА ЗОВ.М UNICA BASIC&COLORS,3М,СЛ.К | 1 | 163.46 | C3 | 1 | Електроустановчі вироби Unica | 19FN-0PH
MGU8.103.18 | КОРОБКА Д/ЗОВНІШНЬОГО МОНТАЖУ,3-МОД.БІЛ. | 1 | 83.16 | C3 | 1 | Електроустановчі вироби Unica | 19FN-0PH
MGU8.103.25 | КОРОБКА Д/ЗОВНІШНЬОГО МОНТАЖУ,3-МОД.СЛ.К | 1 | 83.16 | C3 | 1 | Електроустановчі вироби Unica | 19FN-0PH
MGU8.104.18 | КОРОБКА Д/ЗОВНІШНЬОГО МОНТАЖУ,4-МОД.БІЛ. | 1 | 116.91 | C3 | 1 | Електроустановчі вироби Unica | 19FN-0PH
MGU8.104.25 | КОРОБКА Д/ЗОВНІШНЬОГО МОНТАЖУ,4-МОД.СЛ.К | 1 | 116.91 | C3 | 1 | Електроустановчі вироби Unica | 19FN-0PH
MGU8.603 | КОРОБКА Д/ЗОВНІШНЬОГО МОНТАЖУ,3-МОД. | 1 | 75.8 | C3 | 1 | Електроустановчі вироби Unica | 19FN-0PH
MGU8.604 | КОРОБКА Д/ЗОВНІШНЬОГО МОНТАЖУ,4-МОД. | 1 | 181.64 | C3 | 1 | Електроустановчі вироби Unica | 19FN-0PH
MGU9.440.12 | НАКЛАДКА ДЛЯ TV/FM РОЗЕТКИ | 1 | 45.84 | C3 | 1 | Електроустановчі вироби Unica | 19FN-0PH
MGU9.440.18 | НАКЛАДКА Р\ТБ,2-МОД.БІЛ. | 1 | 28.43 | C3 | 1 | Електроустановчі вироби Unica | 19FN-0PH
MGU9.440.25 | НАКЛАДКА Р\ТБ,2-МОД.СЛОН.КІСТКА | 1 | 28.43 | C3 | 1 | Електроустановчі вироби Unica | 19FN-0PH
MGU9.440.30 | НАКЛАДКА ДЛЯ TV/FM РОЗЕТКИ,АЛЮМ. | 1 | 45.84 | C3 | 1 | Електроустановчі вироби Unica | 19FN-0PH
MGU9.441.12 | НАКЛАДКА ДЛЯ TV-R/SAT РОЗЕТКИ | 1 | 61.5 | C3 | 1 | Електроустановчі вироби Unica | 19FN-0PH
MGU9.441.18 | НАКЛАДКА Р-ТБ\СУПУТН.,2-МОД.БІЛ. | 1 | 34.47 | C3 | 1 | Електроустановчі вироби Unica | 19FN-0PH
MGU9.441.30 | НАКЛАДКА ДЛЯ TV-R/SAT РОЗЕТКИ,АЛЮМ. | 1 | 61.5 | C3 | 1 | Електроустановчі вироби Unica | 19FN-0PH
MGU9.460.12 | НАКЛАДКА ДЛЯ КОНЕКТОРІВ RJ45 AMP, KRONE | 1 | 101.63 | C3 | 1 | Електроустановчі вироби Unica | 19FN-0PH
MGU9.460.18 | ЦЕНТР.ПЛ.Д/КОН.AMP/KRONE,2-МОД.БІЛ. | 1 | 62.69 | C3 | 1 | Електроустановчі вироби Unica | 19FN-0PH
MGU9.460.25 | ЦЕНТР.ПЛ.Д/КОН.AMP/KRONE,2-МОД.СЛ.К. | 1 | 62.69 | C3 | 1 | Електроустановчі вироби Unica | 19FN-0PH
MGU9.460.30 | НАКЛАДКА Д/КОНЕКТОР.RJ45,AMP,KRONE,АЛЮМ. | 1 | 103.98 | C3 | 1 | Електроустановчі вироби Unica | 19FN-0PH
MGU9.461.12 | НАКЛАДКА Д/КОНЕКТ.RJ45 LUCENT&ATT(AVAYA) | 1 | 107.02 | C3 | 1 | Електроустановчі вироби Unica | 19FN-0PH
MGU9.461.18 | ЦЕНТР.ПЛ.ДЛЯ КОН.AT&T,1-МОД.БІЛ. | 1 | 69.64 | C3 | 1 | Електроустановчі вироби Unica | 19FN-0PH
MGU9.461.25 | ЦЕНТР.ПЛ.ДЛЯ КОН.AT&T,1-МОД.СЛОН.КІСТКА | 1 | 69.64 | C3 | 1 | Електроустановчі вироби Unica | 19FN-0PH
MGU9.461.30 | НАКЛАДКА ДЛЯ КОНЕКТОРІВ RJ45,АЛ | 1 | 100.21 | C3 | 1 | Електроустановчі вироби Unica | 19FN-0PH
MGU9.865.12 | ЗАГЛУШКА,1-МОД. | 1 | 48.85 | C3 | 1 | Електроустановчі вироби Unica | 19FN-0PH
MGU9.865.18 | ЗАГЛУШКА,1-МОД.БІЛ. | 1 | 30.22 | С1 | 20 | Електроустановчі вироби Unica | 19FN-0PH
MGU9.865.25 | ЗАГЛУШКА,1-МОД.СЛОН.КІСТКА | 1 | 30.22 | C2 | 20 | Електроустановчі вироби Unica | 19FN-0PH
MGU9.865.30 | ЗАГЛУШКА,1-МОД.,АЛЮМ. | 1 | 50.51 | C3 | 1 | Електроустановчі вироби Unica | 19FN-0PH
MGU9.866.12 | ЗАГЛУШКА 2-МОД. | 1 | 55.06 | C3 | 1 | Електроустановчі вироби Unica | 19FN-0PH
MGU9.866.18 | ЗАГЛУШКА, 2-МОД.БІЛ. | 1 | 26.91 | С1 | 30 | Електроустановчі вироби Unica | 19FN-0PH
MGU9.866.25 | ЗАГЛУШКА, 2-МОД.СЛОН.КІСТКА | 1 | 26.91 | С1 | 30 | Електроустановчі вироби Unica | 19FN-0PH
MGU9.866.30 | ЗАГЛУШКА 2-МОД.,АЛЮМ. | 1 | 49.39 | C3 | 1 | Електроустановчі вироби Unica | 19FN-0PH
MIP12104 | ЩИТ MINI PRAGMA 1РЯД/4МОД.НАВ.БІЛ.ДВ | 1 | 283.14 | C3 | 1 | Щити для модульного обладнання | 19CU-0DF
MIP12104S | ЩИТ MINI PRAGMA 1РЯД/4МОД.НАВ.ПРОЗ.ДВ | 1 | 322.41 | C3 | 1 | Щити для модульного обладнання | 19CU-0DF
MIP12104T | ЩИТ MINI PRAGMA 1РЯД/4МОД.НАВ.ДИМЧ.ДВ | 1 | 322.41 | C3 | 1 | Щити для модульного обладнання | 19CU-0DF
MIP12106 | ЩИТ MINI PRAGMA 1РЯД/6МОД.НАВ.БІЛ.ДВ | 1 | 321.09 | C3 | 1 | Щити для модульного обладнання | 19CU-0DF
MIP12106S | ЩИТ MINI PRAGMA 1РЯД/6МОД.НАВ.ПРОЗ.ДВ | 1 | 337.26 | C3 | 1 | Щити для модульного обладнання | 19CU-0DF
MIP12106T | ЩИТ MINI PRAGMA 1РЯД/6МОД.НАВ.ДИМЧ.ДВ | 1 | 337.26 | C3 | 1 | Щити для модульного обладнання | 19CU-0DF
MIP12108 | ЩИТ MINI PRAGMA 1РЯД/8МОД.НАВ.БІЛ.ДВ | 1 | 356.4 | C3 | 1 | Щити для модульного обладнання | 19CU-0DF
MIP12108S | ЩИТ MINI PRAGMA 1РЯД/8МОД.НАВ.ПРОЗ.ДВ | 1 | 374.22 | С1 | 1 | Щити для модульного обладнання | 19CU-0DF
MIP12108T | ЩИТ MINI PRAGMA 1РЯД/8МОД.НАВ.ДИМЧ.ДВ | 1 | 374.22 | C2 | 1 | Щити для модульного обладнання | 19CU-0DF
MIP12112 | ЩИТ MINI PRAGMA 1РЯД/12МОД.НАВ.БІЛ.ДВ | 1 | 428.67 | C3 | 1 | Щити для модульного обладнання | 19CU-0DF
MIP12112S | ЩИТ MINI PRAGMA 1РЯД/12МОД.НАВ.ПРОЗ.ДВ | 1 | 449.79 | С1 | 1 | Щити для модульного обладнання | 19CU-0DF
MIP12112T | ЩИТ MINI PRAGMA 1РЯД/12МОД.НАВ.ДИМЧ.ДВ | 1 | 449.79 | С1 | 1 | Щити для модульного обладнання | 19CU-0DF
MIP12118 | ЩИТ MINI PRAGMA 1РЯД/18МОД.НАВ.БІЛ.ДВ | 1 | 595.98 | C3 | 1 | Щити для модульного обладнання | 19CU-0DF
MIP12118S | ЩИТ MINI PRAGMA 1РЯД/18МОД.НАВ.ПРОЗ.ДВ | 1 | 636.9 | C3 | 1 | Щити для модульного обладнання | 19CU-0DF
MIP12118T | ЩИТ MINI PRAGMA 1РЯД/18МОД.НАВ.ДИМЧ.ДВ | 1 | 636.9 | C3 | 1 | Щити для модульного обладнання | 19CU-0DF
MIP12212 | ЩИТ MINI PRAGMA 2РЯДА/24МОД.НАВ.БІЛ.ДВ | 1 | 620.73 | C3 | 1 | Щити для модульного обладнання | 19CU-0DF
MIP12212S | ЩИТ MINI PRAGMA 2РЯДА/24МОД.НАВ.ПРОЗ.ДВ | 1 | 630.96 | С1 | 1 | Щити для модульного обладнання | 19CU-0DF
MIP12212T | ЩИТ MINI PRAGMA 2РЯДА/24МОД.НАВ.ДИМЧ.ДВ | 1 | 630.96 | С1 | 1 | Щити для модульного обладнання | 19CU-0DF
MIP12312 | ЩИТ MINI PRAGMA 3РЯДА/36МОД.НАВ.БІЛ.ДВ | 1 | 809.16 | C3 | 1 | Щити для модульного обладнання | 19CU-0DF
MIP12312S | ЩИТ MINI PRAGMA 3РЯДА/36МОД.НАВ.ПРОЗ.ДВ | 1 | 849.75 | С1 | 1 | Щити для модульного обладнання | 19CU-0DF
MIP12312T | ЩИТ MINI PRAGMA 3РЯДА/36МОД.НАВ.ДИМЧ.ДВ | 1 | 849.75 | С1 | 1 | Щити для модульного обладнання | 19CU-0DF
MIP212FU | Щит Mini Pragma мультимед. 2 ряди умонт | 1 | 986.7 | С1 | 1 | Щити для модульного обладнання | 19CU-0DF
MIP22104 | ЩИТ MINI PRAGMA 1РЯД/4МОД.УМОН.БІЛ.ДВ | 1 | 311.19 | C3 | 1 | Щити для модульного обладнання | 19CU-0DF
MIP22104S | ЩИТ MINI PRAGMA 1РЯД/4МОД. УМОН.ПРОЗ.ДВ | 1 | 342.54 | C3 | 1 | Щити для модульного обладнання | 19CU-0DF
MIP22104T | ЩИТ MINI PRAGMA 1РЯД/4МОД. УМОН.ДИМЧ.ДВ | 1 | 342.54 | C3 | 1 | Щити для модульного обладнання | 19CU-0DF
MIP22106 | ЩИТ MINI PRAGMA 1РЯД/6МОД.УМОН.БІЛ.ДВ | 1 | 353.43 | C3 | 1 | Щити для модульного обладнання | 19CU-0DF
MIP22106S | ЩИТ MINI PRAGMA 1РЯД/6МОД. УМОН.ПРОЗ.ДВ | 1 | 371.25 | C3 | 1 | Щити для модульного обладнання | 19CU-0DF
MIP22106T | ЩИТ MINI PRAGMA 1РЯД/6МОД. УМОН.ДИМЧ.ДВ | 1 | 371.25 | C3 | 1 | Щити для модульного обладнання | 19CU-0DF
MIP22108 | ЩИТ MINI PRAGMA 1РЯД/8МОД.УМОН.БІЛ.ДВ | 1 | 392.04 | C3 | 1 | Щити для модульного обладнання | 19CU-0DF
MIP22108S | ЩИТ MINI PRAGMA 1РЯД/8МОД. УМОН.ПРОЗ.ДВ | 1 | 411.51 | С1 | 1 | Щити для модульного обладнання | 19CU-0DF
MIP22108T | ЩИТ MINI PRAGMA 1РЯД/8МОД. УМОН.ДИМЧ.ДВ | 1 | 411.51 | C2 | 1 | Щити для модульного обладнання | 19CU-0DF
MIP22112 | ЩИТ MINI PRAGMA 1РЯД/12МОД.УМОН.БІЛ.ДВ | 1 | 471.57 | С1 | 1 | Щити для модульного обладнання | 19CU-0DF
MIP22112S | ЩИТ MINI PRAGMA 1РЯД/12МОД.УМОН.ПРОЗ.ДВ | 1 | 495 | С1 | 1 | Щити для модульного обладнання | 19CU-0DF
MIP22112T | ЩИТ MINI PRAGMA 1РЯД/12МОД.УМОН.ДИМЧ.ДВ | 1 | 495 | С1 | 1 | Щити для модульного обладнання | 19CU-0DF
MIP22118 | ЩИТ MINI PRAGMA 1РЯД/18МОД.УМОН.БІЛ.ДВ | 1 | 626.01 | С1 | 1 | Щити для модульного обладнання | 19CU-0DF
MIP22118S | ЩИТ MINI PRAGMA 1РЯД/18МОД.УМОН.ПРОЗ.ДВ | 1 | 668.91 | C3 | 1 | Щити для модульного обладнання | 19CU-0DF
MIP22118T | ЩИТ MINI PRAGMA 1РЯД/18МОД.УМОН.ДИМЧ.ДВ | 1 | 668.91 | C3 | 1 | Щити для модульного обладнання | 19CU-0DF
MIP22212 | ЩИТ MINI PRAGMA 2РЯД/24МОД.УМОН.БІЛ.ДВ | 1 | 651.75 | С1 | 1 | Щити для модульного обладнання | 19CU-0DF
MIP22212S | ЩИТ MINI PRAGMA 2РЯД/24МОД.УМОН.ПРОЗ.ДВ | 1 | 662.31 | С1 | 1 | Щити для модульного обладнання | 19CU-0DF
MIP22212T | ЩИТ MINI PRAGMA 2РЯД/24МОД.УМОН.ДИМЧ.ДВ | 1 | 662.31 | С1 | 1 | Щити для модульного обладнання | 19CU-0DF
MIP22312 | ЩИТ MINI PRAGMA 3РЯД/36МОД.УМОН.БІЛ.ДВ | 1 | 849.75 | С1 | 1 | Щити для модульного обладнання | 19CU-0DF
MIP22312S | ЩИТ MINI PRAGMA 3РЯД/36МОД.УМОН.ПРОЗ.ДВ | 1 | 891.99 | С1 | 1 | Щити для модульного обладнання | 19CU-0DF
MIP22312T | ЩИТ MINI PRAGMA 3РЯД/36МОД.УМОН.ДИМЧ.ДВ | 1 | 891.99 | С1 | 1 | Щити для модульного обладнання | 19CU-0DF
MIP312FU | Щит Mini Pragma мультимед. 3 ряди умонт | 1 | 1166 | С1 | 1 | Щити для модульного обладнання | 19CU-0DF
MIP40104T | ПЕР.ПАН.MINI PRAG.ПІСЧ.1Р/4М.УМОН.ДИМ.ДВ | 1 | 224.73 | C3 | 1 | Щити для модульного обладнання | 19CU-0DF
MIP40106T | ПЕР.ПАН.MINI PRAG.ПІСЧ.1Р/6М.УМОН.ДИМ.ДВ | 1 | 296.67 | C3 | 1 | Щити для модульного обладнання | 19CU-0DF
MIP40108T | ПЕР.ПАН.MINI PRAG.ПІСЧ.1Р/8М.УМОН.ДИМ.ДВ | 1 | 374.22 | C3 | 1 | Щити для модульного обладнання | 19CU-0DF
MIP40112T | ПЕР.ПАН.MINI PRAG.ПІСЧ.1Р/12М.УМОН.ДИ.ДВ | 1 | 452.1 | C3 | 1 | Щити для модульного обладнання | 19CU-0DF
MIP40118T | ПЕР.ПАН.MINI PRAG.ПІСЧ.1Р/18М.УМОН.ДИ.ДВ | 1 | 551.43 | C3 | 1 | Щити для модульного обладнання | 19CU-0DF
MIP40212T | ПЕР.ПАН.MINI PRAG.ПІСЧ.2Р/24М.УМОН.ДИ.ДВ | 1 | 587.73 | C3 | 1 | Щити для модульного обладнання | 19CU-0DF
MIP40312T | ПЕР.ПАН.MINI PRAG.ПІСЧ.3Р/36М.УМОН.ДИ.ДВ | 1 | 902.22 | C3 | 1 | Щити для модульного обладнання | 19CU-0DF
MIP50104T | ПЕР.ПАН.MINI PRAG.ГРАН.1Р/4М.УМОН.ДИМ.ДВ | 1 | 189.42 | C3 | 1 | Щити для модульного обладнання | 19CU-0DF
MIP50106T | ПЕР.ПАН.MINI PRAG.ГРАН.1Р/6М.УМОН.ДИМ.ДВ | 1 | 296.67 | C3 | 1 | Щити для модульного обладнання | 19CU-0DF
MIP50108T | ПЕР.ПАН.MINI PRAG.ГРАН.1Р/8М.УМОН.ДИМ.ДВ | 1 | 374.22 | C3 | 1 | Щити для модульного обладнання | 19CU-0DF
MIP50112T | ПЕР.ПАН.MINI PRAG.ГРАН.1Р/12М.УМОН.ДИ.ДВ | 1 | 452.1 | C3 | 1 | Щити для модульного обладнання | 19CU-0DF
MIP50118T | ПЕР.ПАН.MINI PRAG.ГРАН.1Р/18М.УМОН.ДИ.ДВ | 1 | 551.43 | C3 | 1 | Щити для модульного обладнання | 19CU-0DF
MIP50212T | ПЕР.ПАН.MINI PRAG.ГРАН.2Р/24М.УМОН.ДИ.ДВ | 1 | 587.73 | C3 | 1 | Щити для модульного обладнання | 19CU-0DF
MIP50312T | ПЕР.ПАН.MINI PRAG.ГРАН.3Р/36М.УМОН.ДИ.ДВ | 1 | 902.22 | C3 | 1 | Щити для модульного обладнання | 19CU-0DF
MIP60104T | ПЕР.ПАН.MINI PRAG.ФІСТ.1Р/4М.УМОН.ДИМ.ДВ | 1 | 224.73 | C3 | 1 | Щити для модульного обладнання | 19CU-0DF
MIP60106T | ПЕР.ПАН.MINI PRAG.ФІСТ.1Р/6М.УМОН.ДИМ.ДВ | 1 | 296.67 | C3 | 1 | Щити для модульного обладнання | 19CU-0DF
MIP60108T | ПЕР.ПАН.MINI PRAG.ФІСТ.1Р/8М.УМОН.ДИМ.ДВ | 1 | 374.22 | C3 | 1 | Щити для модульного обладнання | 19CU-0DF
MIP60112T | ПЕР.ПАН.MINI PRAG.ФІСТ.1Р/12М.УМОН.ДИ.ДВ | 1 | 452.1 | C3 | 1 | Щити для модульного обладнання | 19CU-0DF
MIP60118T | ПЕР.ПАН.MINI PRAG.ФІСТ.1Р/18М.УМОН.ДИ.ДВ | 1 | 551.43 | C3 | 1 | Щити для модульного обладнання | 19CU-0DF
MIP60212T | ПЕР.ПАН.MINI PRAG.ФІСТ.2Р/24М.УМОН.ДИ.ДВ | 1 | 587.73 | C3 | 1 | Щити для модульного обладнання | 19CU-0DF
MIP60312T | ПЕР.ПАН.MINI PRAG.ФІСТ.3Р/36М.УМОН.ДИ.ДВ | 1 | 902.22 | C3 | 1 | Щити для модульного обладнання | 19CU-0DF
MIP70104T | ПЕР.ПАН.MINI PRAG.ХРОМ1Р/4М.УМОН.ДИМ.ДВ | 1 | 573.87 | C3 | 1 | Щити для модульного обладнання | 19CU-0DF
MIP70106T | ПЕР.ПАН.MINI PRAG.ХРОМ1Р/6М.УМОН.ДИМ.ДВ | 1 | 624.03 | C3 | 1 | Щити для модульного обладнання | 19CU-0DF
MIP70108T | ПЕР.ПАН.MINI PRAG.ХРОМ1Р/8М.УМОН.ДИМ.ДВ | 1 | 674.19 | C3 | 1 | Щити для модульного обладнання | 19CU-0DF
MIP70112T | ПЕР.ПАН.MINI PRAG.ХРОМ1Р/12М.УМОН.ДИМ.ДВ | 1 | 794.64 | C3 | 1 | Щити для модульного обладнання | 19CU-0DF
MIP70118T | ПЕР.ПАН.MINI PRAG.ХРОМ1Р/18М.УМОН.ДИМ.ДВ | 1 | 989.67 | C3 | 1 | Щити для модульного обладнання | 19CU-0DF
MIP70212T | ПЕР.ПАН.MINI PRAG.ХРОМ2Р/24М.УМОН.ДИМ.ДВ | 1 | 1062.93 | C3 | 1 | Щити для модульного обладнання | 19CU-0DF
MIP70312T | ПЕР.ПАН.MINI PRAG.ХРОМ3Р/36М.УМОН.ДИМ.ДВ | 1 | 1512.39 | C3 | 1 | Щити для модульного обладнання | 19CU-0DF
MIP82104 | ЗАД. ЧАСТИНА MINI PRAG.1Р/4М УМОН. | 1 | 214.17 | C3 | 1 | Щити для модульного обладнання | 19CU-0DF
MIP82106 | ЗАД. ЧАСТИНА MINI PRAG.1Р/6М УМОН. | 1 | 275.22 | C3 | 1 | Щити для модульного обладнання | 19CU-0DF
MIP82108 | ЗАД. ЧАСТИНА MINI PRAG.1Р/8М УМОН. | 1 | 303.27 | C3 | 1 | Щити для модульного обладнання | 19CU-0DF
MIP82112 | ЗАД. ЧАСТИНА MINI PRAG.1Р/12М УМОН. | 1 | 302.94 | C3 | 1 | Щити для модульного обладнання | 19CU-0DF
MIP82118 | ЗАД. ЧАСТИНА MINI PRAG.1Р/18М УМОН. | 1 | 450.78 | C3 | 1 | Щити для модульного обладнання | 19CU-0DF
MIP82212 | ЗАД. ЧАСТИНА MINI PRAG.2Р/24М УМОН. | 1 | 454.41 | C3 | 1 | Щити для модульного обладнання | 19CU-0DF
MIP82312 | ЗАД. ЧАСТИНА MINI PRAG.3Р/36М УМОН. | 1 | 679.47 | C3 | 1 | Щити для модульного обладнання | 19CU-0DF
MIP99029 | ЗМІННІ ПЛАСТИНИ 2 ШТ 4 МОД.БІЛ. | 1 | 57.42 | C3 | 1 | Щити для модульного обладнання | 19CU-0DF
MIP99030 | ЗМІННІ ПЛАСТИНИ 6 ШТ 4 МОД.БІЛ. | 1 | 59.73 | C3 | 1 | Щити для модульного обладнання | 19CU-0DF
MIP99031 | ЗМІННІ ПЛАСТИНИ 8 ШТ. 4 МОД.БІЛ. | 1 | 100.32 | C3 | 1 | Щити для модульного обладнання | 19CU-0DF
MIP99032 | ЗМІННІ ПЛАСТИНИ 12 ШТ. 4 МОД.БІЛ. | 1 | 131.34 | C3 | 1 | Щити для модульного обладнання | 19CU-0DF
MIP99033 | ЗМІННІ ПЛАСТИНИ 18 ШТ. 4 МОД.БІЛ. | 1 | 134.31 | C3 | 1 | Щити для модульного обладнання | 19CU-0DF
MIP99034 | ІЗОЛЯЦІЙНА ЗАГЛУШКА ІР41 БІЛ.ПЛАСТИК | 1 | 155.1 | C3 | 1 | Щити для модульного обладнання | 19CU-0DF
MIP99035 | ІЗОЛЯЦІЙНА ЗАГЛУШКА ІР41 БІЛ.ПЛАСТИК | 1 | 119.13 | C3 | 1 | Щити для модульного обладнання | 19CU-0DF
MIP99036 | СУПОРТ ДЛЯ ШИН | 1 | 98.67 | C3 | 1 | Щити для модульного обладнання | 19CU-0DF
MIP99037 | ШИНА 1Х16+2Х10+1Х6 | 1 | 53.79 | C2 | 1 | Щити для модульного обладнання | 19CU-0DF
MIP99038 | ШИНА 1Х16+4Х10+3Х6 | 1 | 68.97 | C2 | 1 | Щити для модульного обладнання | 19CU-0DF
MIP99039 | ШИНА 2Х16+8Х10+6Х6 | 1 | 108.57 | C2 | 1 | Щити для модульного обладнання | 19CU-0DF
MIP99040 | ШИНА 2Х16+9Х10+9Х6 | 1 | 187.77 | C2 | 1 | Щити для модульного обладнання | 19CU-0DF
MIP99046 | ЗАМОК ДЛЯ MINI PRAGMA | 1 | 758.67 | C3 | 1 | Щити для модульного обладнання | 19CU-0DF
MIP99047 | ДЕРЖАКИ (ФІКСАТОРИ) 4 ШТ. ПЛАСТИК | 1 | 88.11 | C2 | 1 | Щити для модульного обладнання | 19CU-0DF
MIP99050 | ЛАМПА ПІДСВІЧЕННЯ СВІТЛОДІОДНА | 1 | 596.97 | C3 | 1 | Щити для модульного обладнання | 19CU-0DF
OPL13405 | ШИНКА ІЗОЛЬОВАНА 4 ОТВ. | 1 | 161.37 | C3 | 1 | Щити для модульного обладнання | 19CU-0DF
OPL13411 | ШИНКА ІЗОЛЬОВАНА 8 ОТВ. | 1 | 197.67 | C3 | 1 | Щити для модульного обладнання | 19CU-0DF
PRA313FU | Щит Pragma мультимед. 3р. 13м. умонт | 1 | 2770.68 | C2 | 1 | Щити для модульного обладнання | 19CU-0DF
PRA313SU | Щит Pragma мультимед. 3р. 13м. навісний | 1 | 3444.54 | C3 | 1 | Щити для модульного обладнання | 19CU-0DF
PRA318FU | Щит Pragma мультимед. 3р. 18м. умонт | 1 | 3946.14 | C2 | 1 | Щити для модульного обладнання | 19CU-0DF
PRA318SU | Щит Pragma мультимед. 3р. 18м. Навісний | 1 | 4546.74 | C3 | 1 | Щити для модульного обладнання | 19CU-0DF
RIN-144K5E-BE | РОЗЕТКА ІНФ. W45 СУ К.5Е ДЛЯ КАБ.КАН.БІЛ | 1 | 52.5 | C2 | 50 | Електроустановчі вироби W45 | 19FN-0UF
RIN-145-BE | НАКЛАДКА ИНФ. 1 МОД. БІЛ. ПЛАСТИК | 1 | 7 | C2 | 240 | Електроустановчі вироби W45 | 19FN-0UF
RN16-113-BE | РОЗЕТКА W45 СУ С ЗК ДЛЯ КАБ.КАН.БІЛ. | 1 | 52.5 | C2 | 120 | Електроустановчі вироби W45 | 19FN-0UF
RN16-113-K | РОЗЕТКА W45 СУ С ЗК ДЛЯ КАБ.КАН.ЧЕРВ. | 1 | 52.5 | C2 | 120 | Електроустановчі вироби W45 | 19FN-0UF
S520299 | ПРУЖИНА ДЛЯ ТРАНСФОРМ. ВИМИКАЧА В КНОПКУ | 1 | 49 | C3 | 1 | Електроустановчі вироби Odace | 19FN-0QB
SDN0100121 | ОДНОКЛАВІШНИЙ ВИМИКАЧ БІЛ. | 1 | 61.96 | С1 | 10 | Електроустановчі вироби Sedna | 19FN-0QA
SDN0100123 | ОДНОКЛАВІШНИЙ ВИМИКАЧ С.-К. | 1 | 61.96 | С1 | 10 | Електроустановчі вироби Sedna | 19FN-0QA
SDN0100160 | ОДНОКЛАВІШНИЙ ВИМИКАЧ АЛ. | 1 | 70.34 | С1 | 10 | Електроустановчі вироби Sedna | 19FN-0QA
SDN0100168 | ОДНОКЛАВІШНИЙ ВИМИКАЧ ТИТАН. | 1 | 70.34 | С1 | 10 | Електроустановчі вироби Sedna | 19FN-0QA
SDN0100170 | ОДНОКЛАВІШНИЙ ВИМИКАЧ ГРАФІТ | 1 | 70.34 | С1 | 1 | Електроустановчі вироби Sedna | 19FN-0QA
SDN0100321 | ОДНОКЛАВІШНИЙ ВИМИКАЧ IP44 БІЛ. | 1 | 180.88 | C3 | 1 | Електроустановчі вироби Sedna | 19FN-0QA
SDN0100323 | ОДНОКЛАВІШНИЙ ВИМИКАЧ IP44 С.-К. | 1 | 180.88 | C3 | 1 | Електроустановчі вироби Sedna | 19FN-0QA
SDN0200121 | 2-Х ПОЛЮС.ОДНОКЛ.ВИМ-Ч БІЛ. | 1 | 95.13 | C3 | 1 | Електроустановчі вироби Sedna | 19FN-0QA
SDN0200123 | 2-Х ПОЛЮС.ОДНОКЛ.ВИМ-Ч С.-К. | 1 | 95.13 | C3 | 1 | Електроустановчі вироби Sedna | 19FN-0QA
SDN0200160 | 2-Х ПОЛЮС.ОДНОКЛ.ВИМ-Ч АЛ. | 1 | 103.5 | C3 | 1 | Електроустановчі вироби Sedna | 19FN-0QA
SDN0200168 | 2-Х ПОЛЮС.ОДНОКЛ.ВИМ-Ч ТИТАН. | 1 | 103.5 | C3 | 1 | Електроустановчі вироби Sedna | 19FN-0QA
SDN0200170 | 2-Х ПОЛЮС.ОДНОКЛ.ВИМ-Ч ГРАФІТ | 1 | 103.5 | C3 | 1 | Електроустановчі вироби Sedna | 19FN-0QA
SDN0200221 | 2-Х ПОЛЮС.ОДНОКЛ.ВИМ-Ч БІЛ. | 1 | 139.35 | C3 | 1 | Електроустановчі вироби Sedna | 19FN-0QA
SDN0200223 | 2-Х ПОЛЮС.ОДНОКЛ.ВИМ-Ч С.-К. | 1 | 139.35 | C3 | 1 | Електроустановчі вироби Sedna | 19FN-0QA
SDN0200260 | 2-Х ПОЛЮС.ОДНОКЛ.ВИМ-Ч АЛ. | 1 | 164.14 | C3 | 1 | Електроустановчі вироби Sedna | 19FN-0QA
SDN0200268 | 2-Х ПОЛЮС.ОДНОКЛ.ВИМ-Ч ТИТАН. | 1 | 164.14 | C3 | 1 | Електроустановчі вироби Sedna | 19FN-0QA
SDN0200270 | 2-Х ПОЛЮС.ОДНОКЛ.ВИМ-Ч ГРАФІТ | 1 | 164.14 | C3 | 1 | Електроустановчі вироби Sedna | 19FN-0QA
SDN0201121 | 2-Х ПОЛЮС.ОДНОКЛ.ВИМ-Ч З/ІД БІЛ. | 1 | 139.01 | C3 | 1 | Електроустановчі вироби Sedna | 19FN-0QA
SDN0201123 | 2-Х ПОЛЮС.ОДНОКЛ.ВИМ-Ч З/ІД С.-К. | 1 | 139.01 | C3 | 1 | Електроустановчі вироби Sedna | 19FN-0QA
SDN0201160 | 2-Х ПОЛЮС.ОДНОКЛ.ВИМ-Ч З/ІД АЛ. | 1 | 172.84 | C3 | 1 | Електроустановчі вироби Sedna | 19FN-0QA
SDN0201168 | 2-Х ПОЛЮС.ОДНОКЛ.ВИМ-Ч З/ІД ТИТАН. | 1 | 172.84 | C3 | 1 | Електроустановчі вироби Sedna | 19FN-0QA
SDN0201170 | 2-Х ПОЛЮС.ОДНОКЛ.ВИМ-Ч З/ІД ГРАФІТ | 1 | 172.84 | C3 | 1 | Електроустановчі вироби Sedna | 19FN-0QA
SDN0201221 | 2-Х ПОЛЮС.ОДНОКЛ.ВИМ-Ч З/ІД БІЛ. | 1 | 170.34 | C3 | 1 | Електроустановчі вироби Sedna | 19FN-0QA
SDN0201223 | 2-Х ПОЛЮС.ОДНОКЛ.ВИМ-Ч З/ІД С.-К. | 1 | 170.34 | C3 | 1 | Електроустановчі вироби Sedna | 19FN-0QA
SDN0201260 | 2-Х ПОЛЮС.ОДНОКЛ.ВИМ-Ч З/ІД АЛ. | 1 | 175.52 | C3 | 1 | Електроустановчі вироби Sedna | 19FN-0QA
SDN0201268 | 2-Х ПОЛЮС.ОДНОКЛ.ВИМ-Ч З/ІД ТИТАН. | 1 | 175.52 | C3 | 1 | Електроустановчі вироби Sedna | 19FN-0QA
SDN0201270 | 2-Х ПОЛЮС.ОДНОКЛ.ВИМ-Ч З/ІД ГРАФІТ | 1 | 175.52 | C3 | 1 | Електроустановчі вироби Sedna | 19FN-0QA
SDN0300121 | ДВОКЛАВІШ.ВИМИКАЧ БІЛ. | 1 | 91.44 | С1 | 10 | Електроустановчі вироби Sedna | 19FN-0QA
SDN0300123 | ДВОКЛАВІШ.ВИМИКАЧ С.-К. | 1 | 91.44 | С1 | 10 | Електроустановчі вироби Sedna | 19FN-0QA
SDN0300160 | ДВОКЛАВІШ.ВИМИКАЧ АЛ. | 1 | 96.47 | С1 | 10 | Електроустановчі вироби Sedna | 19FN-0QA
SDN0300168 | ДВОКЛАВІШ.ВИМИКАЧ ТИТАН. | 1 | 96.47 | С1 | 10 | Електроустановчі вироби Sedna | 19FN-0QA
SDN0300170 | ДВОКЛАВІШ.ВИМИКАЧ ГРАФІТ | 1 | 96.47 | С1 | 1 | Електроустановчі вироби Sedna | 19FN-0QA
SDN0300321 | ДВОКЛАВІШ.ВИМИКАЧ З ПІДСВ.БІЛ. | 1 | 193.97 | С1 | 1 | Електроустановчі вироби Sedna | 19FN-0QA
SDN0300323 | ДВОКЛАВІШ.ВИМИКАЧ З ПІДСВ.С.-К. | 1 | 193.97 | С1 | 1 | Електроустановчі вироби Sedna | 19FN-0QA
SDN0300360 | ДВОКЛАВІШ.ВИМИКАЧ З ПІДСВ.АЛ. | 1 | 204.76 | С1 | 1 | Електроустановчі вироби Sedna | 19FN-0QA
SDN0300368 | ДВОКЛАВІШ.ВИМИКАЧ З ПІДСВ.ТИТАН. | 1 | 204.76 | C2 | 1 | Електроустановчі вироби Sedna | 19FN-0QA
SDN0300370 | ДВОКЛАВІШ.ВИМИКАЧ З ПІДСВ.ГРАФІТ | 1 | 204.76 | C2 | 1 | Електроустановчі вироби Sedna | 19FN-0QA
SDN0300421 | ДВОКЛАВІШ.ВИМИКАЧ IP44 БІЛ. | 1 | 278.36 | C3 | 1 | Електроустановчі вироби Sedna | 19FN-0QA
SDN0300423 | ДВОКЛАВІШ.ВИМИКАЧ IP44 С.-К. | 1 | 278.36 | C3 | 1 | Електроустановчі вироби Sedna | 19FN-0QA
SDN0400121 | ОДНОКЛАВІШ.ПЕРЕМИКАЧ БІЛ. | 1 | 82.32 | С1 | 10 | Електроустановчі вироби Sedna | 19FN-0QA
SDN0400123 | ОДНОКЛАВІШ.ПЕРЕМИКАЧ С.-К. | 1 | 82.32 | С1 | 10 | Електроустановчі вироби Sedna | 19FN-0QA
SDN0400160 | ОДНОКЛАВІШ.ПЕРЕМИКАЧ АЛ. | 1 | 87.09 | С1 | 10 | Електроустановчі вироби Sedna | 19FN-0QA
SDN0400168 | ОДНОКЛАВІШ.ПЕРЕМИКАЧ ТИТАН. | 1 | 87.09 | С1 | 10 | Електроустановчі вироби Sedna | 19FN-0QA
SDN0400170 | ОДНОКЛАВІШ.ПЕРЕМИКАЧ ГРАФІТ | 1 | 87.09 | С1 | 1 | Електроустановчі вироби Sedna | 19FN-0QA
SDN0400321 | ОДНОКЛАВІШ.ВИМИКАЧ З ІДІ БІЛ. | 1 | 138.27 | C3 | 1 | Електроустановчі вироби Sedna | 19FN-0QA
SDN0400323 | ОДНОКЛАВІШ.ВИМИКАЧ З ІДІ С.-К. | 1 | 138.27 | C3 | 1 | Електроустановчі вироби Sedna | 19FN-0QA
SDN0400360 | ОДНОКЛАВІШ.ВИМИКАЧ З ІДІ АЛ. | 1 | 149.58 | C3 | 1 | Електроустановчі вироби Sedna | 19FN-0QA
SDN0400368 | ОДНОКЛАВІШ.ВИМИКАЧ З ІДІ ТИТАН. | 1 | 149.58 | C3 | 1 | Електроустановчі вироби Sedna | 19FN-0QA
SDN0400370 | ОДНОКЛАВІШ.ВИМИКАЧ З ІНДІК ГРАФІТ | 1 | 149.58 | C3 | 1 | Електроустановчі вироби Sedna | 19FN-0QA
SDN0400421 | ОДНОКЛАВІШ.ПЕРЕМИКАЧ БІЛ. | 1 | 96.47 | C3 | 1 | Електроустановчі вироби Sedna | 19FN-0QA
SDN0400423 | ОДНОКЛАВІШ.ПЕРЕМИКАЧ С.-К. | 1 | 96.47 | C3 | 1 | Електроустановчі вироби Sedna | 19FN-0QA
SDN0400460 | ОДНОКЛАВІШ.ПЕРЕМИКАЧ АЛ. | 1 | 102.16 | C3 | 1 | Електроустановчі вироби Sedna | 19FN-0QA
SDN0400468 | ОДНОКЛАВІШ.ПЕРЕМИКАЧ ТИТАН. | 1 | 102.16 | C3 | 1 | Електроустановчі вироби Sedna | 19FN-0QA
SDN0400470 | ОДНОКЛАВІШ.ПЕРЕМИКАЧ ГРАФІТ | 1 | 102.16 | C3 | 1 | Електроустановчі вироби Sedna | 19FN-0QA
SDN0400521 | ОДНОКЛАВІШ.ПЕРЕМИКАЧ IP44 БІЛ. | 1 | 220.41 | C3 | 1 | Електроустановчі вироби Sedna | 19FN-0QA
SDN0400523 | ОДНОКЛАВІШ.ПЕРЕМИКАЧ IP44 С.-К. | 1 | 220.41 | C3 | 1 | Електроустановчі вироби Sedna | 19FN-0QA
SDN0401121 | ОДНОКЛАВІШ.ПЕР-КАЧ З ІДІК БІЛ. | 1 | 146.65 | C3 | 1 | Електроустановчі вироби Sedna | 19FN-0QA
SDN0401123 | ОДНОКЛАВІШ.ПЕР-КАЧ З ІДІК С.-К. | 1 | 146.65 | C3 | 1 | Електроустановчі вироби Sedna | 19FN-0QA
SDN0401160 | ОДНОКЛАВІШ.ПЕР-КАЧ З ІДІК АЛ. | 1 | 154.42 | C3 | 1 | Електроустановчі вироби Sedna | 19FN-0QA
SDN0401168 | ОДНОКЛАВІШ.ПЕР-КАЧ З ІДІК ТИТАН. | 1 | 154.42 | C3 | 1 | Електроустановчі вироби Sedna | 19FN-0QA
SDN0401170 | ОДНОКЛАВІШ.ПЕР-КАЧ З ІНДІК ГРАФІТ | 1 | 154.42 | C3 | 1 | Електроустановчі вироби Sedna | 19FN-0QA
SDN0500121 | ПРОМІЖНИЙ ВИМИКАЧ БІЛ. | 1 | 99.82 | С1 | 1 | Електроустановчі вироби Sedna | 19FN-0QA
SDN0500123 | ПРОМІЖНИЙ ВИМИКАЧ С.-К. | 1 | 99.82 | С1 | 1 | Електроустановчі вироби Sedna | 19FN-0QA
SDN0500160 | ПРОМІЖНИЙ ВИМИКАЧ АЛ. | 1 | 117.24 | С1 | 1 | Електроустановчі вироби Sedna | 19FN-0QA
SDN0500168 | ПРОМІЖНИЙ ВИМИКАЧ ТИТАН. | 1 | 117.24 | C2 | 1 | Електроустановчі вироби Sedna | 19FN-0QA
SDN0500170 | ПРОМІЖНИЙ ВИМИКАЧ ГРАФІТ | 1 | 117.24 | С1 | 1 | Електроустановчі вироби Sedna | 19FN-0QA
SDN0501121 | ПРОМІЖНИЙ ВИМИКАЧ З ПІДСВ.БІЛ. | 1 | 180.22 | C3 | 1 | Електроустановчі вироби Sedna | 19FN-0QA
SDN0501123 | ПРОМІЖНИЙ ВИМИКАЧ З ПІДСВ.С.-К. | 1 | 180.22 | C3 | 1 | Електроустановчі вироби Sedna | 19FN-0QA
SDN0501160 | ПРОМІЖНИЙ ВИМИКАЧ З ПІДСВ.АЛ. | 1 | 192.98 | C3 | 1 | Електроустановчі вироби Sedna | 19FN-0QA
SDN0501168 | ПРОМІЖНИЙ ВИМИКАЧ З ПІДСВ.ТИТАН. | 1 | 192.98 | C3 | 1 | Електроустановчі вироби Sedna | 19FN-0QA
SDN0501170 | ПРОМІЖНИЙ ВИМИКАЧ З ПІДСВ.ГРАФІТ | 1 | 192.98 | C3 | 1 | Електроустановчі вироби Sedna | 19FN-0QA
SDN0600121 | ДВОКЛАВІШ.ПЕРЕМИКАЧ БІЛ. | 1 | 164.14 | С1 | 10 | Електроустановчі вироби Sedna | 19FN-0QA
SDN0600123 | ДВОКЛАВІШ.ПЕРЕМИКАЧ С.-К. | 1 | 164.14 | С1 | 10 | Електроустановчі вироби Sedna | 19FN-0QA
SDN0600160 | ДВОКЛАВІШ.ПЕРЕМИКАЧ АЛ. | 1 | 195.62 | С1 | 10 | Електроустановчі вироби Sedna | 19FN-0QA
SDN0600168 | ДВОКЛАВІШ.ПЕРЕМИКАЧ ТИТАН. | 1 | 195.62 | С1 | 1 | Електроустановчі вироби Sedna | 19FN-0QA
SDN0600170 | ДВОКЛАВІШ.ПЕРЕМИКАЧ ГРАФІТ | 1 | 195.62 | С1 | 1 | Електроустановчі вироби Sedna | 19FN-0QA
SDN0700121 | КНОПКА БІЛ. | 1 | 67.99 | C3 | 1 | Електроустановчі вироби Sedna | 19FN-0QA
SDN0700123 | КНОПКА С.-К. | 1 | 67.99 | C2 | 1 | Електроустановчі вироби Sedna | 19FN-0QA
SDN0700160 | КНОПКА АЛ. | 1 | 78.71 | C3 | 1 | Електроустановчі вироби Sedna | 19FN-0QA
SDN0700168 | КНОПКА ТИТАН. | 1 | 78.71 | C3 | 1 | Електроустановчі вироби Sedna | 19FN-0QA
SDN0700170 | КНОПКА ГРАФІТ | 1 | 78.71 | C3 | 1 | Електроустановчі вироби Sedna | 19FN-0QA
SDN0800121 | КНОПКА "ДЗВОНИК" БІЛ. | 1 | 68.33 | C3 | 1 | Електроустановчі вироби Sedna | 19FN-0QA
SDN0800123 | КНОПКА "ДЗВОНИК" С.-К. | 1 | 68.33 | C3 | 1 | Електроустановчі вироби Sedna | 19FN-0QA
SDN0800160 | КНОПКА "ДЗВОНИК" АЛ. | 1 | 83.07 | C3 | 1 | Електроустановчі вироби Sedna | 19FN-0QA
SDN0800168 | КНОПКА "ДЗВОНИК" ТИТАН. | 1 | 83.07 | C3 | 1 | Електроустановчі вироби Sedna | 19FN-0QA
SDN0800170 | КНОПКА "ДЗВОНИК" ГРАФІТ | 1 | 83.07 | C3 | 1 | Електроустановчі вироби Sedna | 19FN-0QA
SDN0800323 | КНОПКА "ДЗВОНИК" IP44 С.-К. | 1 | 227.44 | C3 | 1 | Електроустановчі вироби Sedna | 19FN-0QA
SDN0900121 | КНОПКА "СВІТЛО" БІЛ. | 1 | 68.33 | C3 | 1 | Електроустановчі вироби Sedna | 19FN-0QA
SDN0900123 | КНОПКА "СВІТЛО" С.-К. | 1 | 68.33 | C3 | 1 | Електроустановчі вироби Sedna | 19FN-0QA
SDN0900160 | КНОПКА "СВІТЛО" АЛ. | 1 | 77.71 | C3 | 1 | Електроустановчі вироби Sedna | 19FN-0QA
SDN0900168 | КНОПКА "СВІТЛО" ТИТАН. | 1 | 77.71 | C3 | 1 | Електроустановчі вироби Sedna | 19FN-0QA
SDN0900170 | КНОПКА "СВІТЛО" ГРАФІТ | 1 | 77.71 | C3 | 1 | Електроустановчі вироби Sedna | 19FN-0QA
SDN1200121 | КНОПКА З МОТУЗКОЮ БІЛ. | 1 | 211.03 | C3 | 1 | Електроустановчі вироби Sedna | 19FN-0QA
SDN1200123 | КНОПКА З МОТУЗКОЮ С.-К. | 1 | 211.03 | C3 | 1 | Електроустановчі вироби Sedna | 19FN-0QA
SDN1200160 | КНОПКА З МОТУЗКОЮ АЛ. | 1 | 209.02 | C3 | 1 | Електроустановчі вироби Sedna | 19FN-0QA
SDN1200168 | КНОПКА З МОТУЗКОЮ ТИТАН. | 1 | 209.02 | C3 | 1 | Електроустановчі вироби Sedna | 19FN-0QA
SDN1200170 | КНОПКА З МОТУЗКОЮ ГРАФІТ | 1 | 209.02 | C3 | 1 | Електроустановчі вироби Sedna | 19FN-0QA
SDN1300121 | В-КАЧ ДЛЯ ЖАЛЮЗІ ЕЛ.БЛОК БІЛ. | 1 | 116.9 | C3 | 1 | Електроустановчі вироби Sedna | 19FN-0QA
SDN1300123 | В-КАЧ ДЛЯ ЖАЛЮЗІ ЕЛ.БЛОК С.-К. | 1 | 116.9 | C3 | 1 | Електроустановчі вироби Sedna | 19FN-0QA
SDN1300160 | В-КАЧ ДЛЯ ЖАЛЮЗІ ЕЛ.БЛОК АЛ. | 1 | 139.68 | C3 | 1 | Електроустановчі вироби Sedna | 19FN-0QA
SDN1300168 | В-КАЧ ДЛЯ ЖАЛЮЗІ ЕЛ.БЛОК ТИТАН. | 1 | 139.68 | C3 | 1 | Електроустановчі вироби Sedna | 19FN-0QA
SDN1300170 | В-КАЧ ДЛЯ ЖАЛЮЗІ ЕЛ.БЛОК ГРАФІТ | 1 | 139.68 | C3 | 1 | Електроустановчі вироби Sedna | 19FN-0QA
SDN1300321 | В-КАЧ ДЛЯ ЖАЛЮЗІ МЕХ.БЛОК БІЛ. | 1 | 121.59 | C3 | 1 | Електроустановчі вироби Sedna | 19FN-0QA
SDN1300323 | В-КАЧ ДЛЯ ЖАЛЮЗІ МЕХ.БЛОК С.-К. | 1 | 121.59 | C3 | 1 | Електроустановчі вироби Sedna | 19FN-0QA
SDN1300360 | В-КАЧ ДЛЯ ЖАЛЮЗІ МЕХ.БЛОК АЛ. | 1 | 137 | C3 | 1 | Електроустановчі вироби Sedna | 19FN-0QA
SDN1300368 | В-КАЧ ДЛЯ ЖАЛЮЗІ МЕХ.БЛОК ТИТАН. | 1 | 137 | C3 | 1 | Електроустановчі вироби Sedna | 19FN-0QA
SDN1300370 | В-КАЧ ДЛЯ ЖАЛЮЗІ МЕХ.БЛОК ГРАФІТ | 1 | 137 | C3 | 1 | Електроустановчі вироби Sedna | 19FN-0QA
SDN1400121 | ОДНОКЛАВІШНИЙ ВИМ-Ч З ПІДСВ.БІЛ. | 1 | 136.33 | С1 | 1 | Електроустановчі вироби Sedna | 19FN-0QA
SDN1400123 | ОДНОКЛАВІШНИЙ ВИМ-Ч З ПІДСВ.С.-К. | 1 | 136.33 | С1 | 1 | Електроустановчі вироби Sedna | 19FN-0QA
SDN1400160 | ОДНОКЛАВІШНИЙ ВИМ-Ч З ПІДСВ.АЛ. | 1 | 151.74 | С1 | 1 | Електроустановчі вироби Sedna | 19FN-0QA
SDN1400168 | ОДНОКЛАВІШНИЙ ВИМ-Ч З ПІДСВ.ТИТАН. | 1 | 151.74 | С1 | 1 | Електроустановчі вироби Sedna | 19FN-0QA
SDN1400170 | ОДНОКЛАВІШНИЙ ВИМ-Ч З ПІДСВ.ГРАФІТ | 1 | 151.74 | C2 | 1 | Електроустановчі вироби Sedna | 19FN-0QA
SDN1500121 | ОДНОКЛАВІШ.ПЕР-КАЧ З ПІДСВ.БІЛ. | 1 | 175.12 | C3 | 1 | Електроустановчі вироби Sedna | 19FN-0QA
SDN1500123 | ОДНОКЛАВІШ.ПЕР-КАЧ З ПІДСВ.С.-К. | 1 | 175.12 | С1 | 1 | Електроустановчі вироби Sedna | 19FN-0QA
SDN1500160 | ОДНОКЛАВІШ.ПЕР-КАЧ З ПІДСВ. АЛ. | 1 | 188.25 | C3 | 1 | Електроустановчі вироби Sedna | 19FN-0QA
SDN1500168 | ОДНОКЛАВІШ.ПЕР-КАЧ З ПІДСВ.ТИТАН. | 1 | 188.25 | C3 | 1 | Електроустановчі вироби Sedna | 19FN-0QA
SDN1500170 | ОДНОКЛАВІШ.ПЕР-КАЧ З ПІДСВ. ГРАФІТ | 1 | 188.25 | C3 | 1 | Електроустановчі вироби Sedna | 19FN-0QA
SDN1500221 | ОДНОКЛАВІШ.ПЕР-КАЧ З ПІДСВ.БІЛ. | 1 | 182.22 | C3 | 1 | Електроустановчі вироби Sedna | 19FN-0QA
SDN1500223 | ОДНОКЛАВІШ.ПЕР-КАЧ З ПІДСВ.С.-К. | 1 | 194.85 | C3 | 1 | Електроустановчі вироби Sedna | 19FN-0QA
SDN1500260 | ОДНОКЛАВІШ.ПЕР-КАЧ З ПІДСВ.АЛ. | 1 | 208.46 | C3 | 1 | Електроустановчі вироби Sedna | 19FN-0QA
SDN1500268 | ОДНОКЛАВІШ.ПЕР-КАЧ З ПІДСВ.ТИТАН. | 1 | 194.95 | C3 | 1 | Електроустановчі вироби Sedna | 19FN-0QA
SDN1500270 | ОДНОКЛАВІШ.ПЕР-КАЧ З ПІДСВ.ГРАФІТ | 1 | 208.46 | C3 | 1 | Електроустановчі вироби Sedna | 19FN-0QA
SDN1600121 | КНОПКА З ПІДСВ.БІЛ. | 1 | 156.7 | C3 | 1 | Електроустановчі вироби Sedna | 19FN-0QA
SDN1600123 | КНОПКА З ПІДСВ.С.-К. | 1 | 156.7 | C3 | 1 | Електроустановчі вироби Sedna | 19FN-0QA
SDN1600160 | КНОПКА З ПІДСВ.АЛ. | 1 | 165.76 | C3 | 1 | Електроустановчі вироби Sedna | 19FN-0QA
SDN1600168 | КНОПКА З ПІДСВ.ТИТАН. | 1 | 165.76 | C3 | 1 | Електроустановчі вироби Sedna | 19FN-0QA
SDN1600170 | КНОПКА З ПІДСВ.ГРАФІТ | 1 | 165.76 | C3 | 1 | Електроустановчі вироби Sedna | 19FN-0QA
SDN1600321 | КНОПКА З ПІДСВ.З ПОЛ.НАПИС.БІЛ. | 1 | 167.46 | C3 | 1 | Електроустановчі вироби Sedna | 19FN-0QA
SDN1600323 | КНОПКА З ПІДСВ.З ПОЛ.НАПИС.С.-К. | 1 | 167.46 | C3 | 1 | Електроустановчі вироби Sedna | 19FN-0QA
SDN1600360 | КНОПКА З ПІДСВ.З ПОЛ.НАПИС.АЛ. | 1 | 183.13 | C3 | 1 | Електроустановчі вироби Sedna | 19FN-0QA
SDN1600368 | КНОПКА З ПІДСВ.З ПОЛ.НАПИС.ТИТАН. | 1 | 183.13 | C3 | 1 | Електроустановчі вироби Sedna | 19FN-0QA
SDN1600370 | КНОПКА З ПІДСВ.З ПОЛ.НАПИС.ГРАФІТ | 1 | 183.13 | C3 | 1 | Електроустановчі вироби Sedna | 19FN-0QA
SDN1600421 | КНОПКА "ДЗВОНИК" З ПІДСВ.БІЛ. | 1 | 182.41 | C3 | 1 | Електроустановчі вироби Sedna | 19FN-0QA
SDN1600423 | КНОПКА "ДЗВОНИК" З ПІДСВ.С.-К. | 1 | 182.41 | C3 | 1 | Електроустановчі вироби Sedna | 19FN-0QA
SDN1600460 | КНОПКА "ДЗВОНИК" З ПІДСВ.АЛ. | 1 | 179.85 | C3 | 1 | Електроустановчі вироби Sedna | 19FN-0QA
SDN1600468 | КНОПКА "ДЗВОНИК" З ПІДСВ.ТИТАН. | 1 | 179.85 | C3 | 1 | Електроустановчі вироби Sedna | 19FN-0QA
SDN1600470 | КНОПКА "ДЗВОНИК" З ПІДСВ.ГРАФІТ | 1 | 173.65 | C3 | 1 | Електроустановчі вироби Sedna | 19FN-0QA
SDN1800121 | КНОПКА "СВІТЛО" З ПІДСВ.БІЛ. | 1 | 164.17 | C3 | 1 | Електроустановчі вироби Sedna | 19FN-0QA
SDN1800123 | КНОПКА "СВІТЛО" З ПІДСВ.С.-К. | 1 | 164.17 | C3 | 1 | Електроустановчі вироби Sedna | 19FN-0QA
SDN1800160 | КНОПКА "СВІТЛО" З ПІДСВ.АЛ. | 1 | 182.41 | C3 | 1 | Електроустановчі вироби Sedna | 19FN-0QA
SDN1800168 | КНОПКА "СВІТЛО" З ПІДСВ.ТИТАН. | 1 | 182.41 | C3 | 1 | Електроустановчі вироби Sedna | 19FN-0QA
SDN1800170 | КНОПКА "СВІТЛО" З ПІДСВ.ГРАФІТ | 1 | 182.41 | C3 | 1 | Електроустановчі вироби Sedna | 19FN-0QA
SDN1900121 | КАРТКОВИЙ ВИМИКАЧ БІЛ. | 1 | 200.49 | C3 | 1 | Електроустановчі вироби Sedna | 19FN-0QA
SDN1900123 | КАРТКОВИЙ ВИМИКАЧ С.-К. | 1 | 200.49 | C3 | 1 | Електроустановчі вироби Sedna | 19FN-0QA
SDN1900160 | КАРТКОВИЙ ВИМИКАЧ АЛ. | 1 | 220.74 | C3 | 1 | Електроустановчі вироби Sedna | 19FN-0QA
SDN1900168 | КАРТКОВИЙ ВИМИКАЧ ТИТАН. | 1 | 220.74 | C3 | 1 | Електроустановчі вироби Sedna | 19FN-0QA
SDN1900170 | КАРТКОВИЙ ВИМИКАЧ ГРАФІТ | 1 | 220.74 | C3 | 1 | Електроустановчі вироби Sedna | 19FN-0QA
SDN2000221 | ДАТЧИК РУХУ БІЛ. | 1 | 1996.23 | C3 | 1 | Електроустановчі вироби Sedna | 19FN-0QA
SDN2000223 | ДАТЧИК РУХУ С.-К. | 1 | 1996.23 | C3 | 1 | Електроустановчі вироби Sedna | 19FN-0QA
SDN2000260 | ДАТЧИК РУХУ АЛ. | 1 | 2142.14 | C3 | 1 | Електроустановчі вироби Sedna | 19FN-0QA
SDN2000268 | ДАТЧИК РУХУ ТИТАН. | 1 | 2142.14 | C3 | 1 | Електроустановчі вироби Sedna | 19FN-0QA
SDN2000270 | ДАТЧИК РУХУ ГРАФІТ | 1 | 2142.14 | C3 | 1 | Електроустановчі вироби Sedna | 19FN-0QA
SDN2200421 | ДІМЕР ІНДУКТИВН.ПОВОРОТ.БІЛ. | 1 | 525 | C3 | 1 | Електроустановчі вироби Sedna | 19FN-0QA
SDN2200423 | ДІМЕР ІНДУКТИВН.ПОВОРОТ.С.-К. | 1 | 525 | C3 | 1 | Електроустановчі вироби Sedna | 19FN-0QA
SDN2200460 | ДІМЕР ІНДУКТИВН.ПОВОРОТ.АЛ. | 1 | 577.5 | C3 | 1 | Електроустановчі вироби Sedna | 19FN-0QA
SDN2200468 | ДІМЕР ІНДУКТИВН.ПОВОРОТ.ТИТАН. | 1 | 480.87 | C3 | 1 | Електроустановчі вироби Sedna | 19FN-0QA
SDN2200470 | ДІМЕР ІНДУКТИВН.ПОВОРОТ.ГРАФІТ | 1 | 450.07 | C3 | 1 | Електроустановчі вироби Sedna | 19FN-0QA
SDN2200521 | ДІМЕР ПРОХІД.ІНД.ПОВОР.-НАТИСКН.БІЛ. | 1 | 546.88 | С1 | 1 | Електроустановчі вироби Sedna | 19FN-0QA
SDN2200523 | ДІМЕР ПРОХІД.ІНД.ПОВОР.-НАТИСКН.С.-К. | 1 | 546.88 | С1 | 1 | Електроустановчі вироби Sedna | 19FN-0QA
SDN2200560 | ДІМЕР ПРОХІД.ІНД.ПОВОР.-НАТИСКН.АЛ. | 1 | 546.44 | C2 | 1 | Електроустановчі вироби Sedna | 19FN-0QA
SDN2200568 | ДІМЕР ПРОХІД.ІНД.ПОВОР.-НАТИСКН.ТИТАН. | 1 | 546.44 | C2 | 1 | Електроустановчі вироби Sedna | 19FN-0QA
SDN2200570 | ДІМЕР ПРОХІД.ІНД.ПОВОР.-НАТИСКН.ГРАФІТ | 1 | 546.44 | C3 | 1 | Електроустановчі вироби Sedna | 19FN-0QA
SDN2200621 | ДІМЕР ЄМНІСНИЙ ПОВОРОТ БІЛ. | 1 | 757.42 | C3 | 1 | Електроустановчі вироби Sedna | 19FN-0QA
SDN2200623 | ДІМЕР ЄМНІСНИЙ ПОВОРОТ С.-К. | 1 | 757.42 | C3 | 1 | Електроустановчі вироби Sedna | 19FN-0QA
SDN2200660 | ДІМЕР ЄМНІСНИЙ ПОВОРОТ АЛ. | 1 | 793.8 | C3 | 1 | Електроустановчі вироби Sedna | 19FN-0QA
SDN2200668 | ДІМЕР ЄМНІСНИЙ ПОВОРОТ ТИТАН. | 1 | 793.8 | C3 | 1 | Електроустановчі вироби Sedna | 19FN-0QA
SDN2200670 | ДІМЕР ЄМНІСНИЙ ПОВОРОТ ГРАФІТ | 1 | 793.8 | C3 | 1 | Електроустановчі вироби Sedna | 19FN-0QA
SDN2200721 | ДІМЕР ПРОХІД ЄМН.ПОВОР.-НАТИСКН.БІЛ. | 1 | 743.75 | C3 | 1 | Електроустановчі вироби Sedna | 19FN-0QA
SDN2200723 | ДІМЕР ПРОХІД ЄМН.ПОВОР.-НАТИСКН.С.-К. | 1 | 743.75 | C3 | 1 | Електроустановчі вироби Sedna | 19FN-0QA
SDN2200760 | ДІМЕР ПРОХІД ЄМН.ПОВОР.-НАТИСКН.АЛ. | 1 | 784.88 | C3 | 1 | Електроустановчі вироби Sedna | 19FN-0QA
SDN2200768 | ДІМЕР ПРОХІД ЄМН.ПОВОР.-НАТИСКН.ТИТАН. | 1 | 784.88 | C3 | 1 | Електроустановчі вироби Sedna | 19FN-0QA
SDN2200770 | ДІМЕР ПРОХІД ЄМН.ПОВОР.-НАТИСКН.ГРАФІТ | 1 | 784.88 | C3 | 1 | Електроустановчі вироби Sedna | 19FN-0QA
SDN2200921 | ДІМЕР ПРОХІД.ІНД.ПОВОР-НАТИСК.БІЛ.1000VA | 1 | 1843 | C3 | 1 | Електроустановчі вироби Sedna | 19FN-0QA
SDN2200923 | ДІМЕР ПРОХІД.ІНД.ПОВОР-НАТИС.СЛ.К.1000VA | 1 | 1843 | C3 | 1 | Електроустановчі вироби Sedna | 19FN-0QA
SDN2200960 | ДІМЕР ПРОХІД.ІНД.ПОВОР.-НАТИСК.АЛ.1000VA | 1 | 1748.67 | C3 | 1 | Електроустановчі вироби Sedna | 19FN-0QA
SDN2200968 | ДІМЕР ПРОХ.ІНД.ПОВОР.-НАТИС.ТИТАН 1000VA | 1 | 1748.67 | C3 | 1 | Електроустановчі вироби Sedna | 19FN-0QA
SDN2200970 | ДІМЕР ПРОХІД.ІНД.ПОВ-НАТИС.ГРАФІТ 1000VA | 1 | 1748.67 | C3 | 1 | Електроустановчі вироби Sedna | 19FN-0QA
SDN2201121 | ДІМЕР УНІВ.ПОВОР.-НАТИСКН.БІЛ. | 1 | 1596.21 | C3 | 1 | Електроустановчі вироби Sedna | 19FN-0QA
SDN2201123 | ДІМЕР УНІВ.ПОВОР.-НАТИСКН.СЛ.К. | 1 | 1596.21 | C3 | 1 | Електроустановчі вироби Sedna | 19FN-0QA
SDN2201160 | ДІМЕР УНІВ.ПОВОР.-НАТИСКН.АЛЮМ. | 1 | 1732.89 | C3 | 1 | Електроустановчі вироби Sedna | 19FN-0QA
SDN2201168 | ДІМЕР УНІВ.ПОВОР.-НАТИСКН.ТИТАН | 1 | 1732.89 | C3 | 1 | Електроустановчі вироби Sedna | 19FN-0QA
SDN2710221 | USB розетка 2,1A біла Sedna | 1 | 712.43 | C3 | 1 | Електроустановчі вироби Sedna | 19FN-0QA
SDN2710223 | USB розетка 2,1A сл. Кістка Sedna | 1 | 712.43 | C3 | 1 | Електроустановчі вироби Sedna | 19FN-0QA
SDN2710247 | USB розетка 2,1A алюм. Sedna | 1 | 809.58 | C3 | 1 | Електроустановчі вироби Sedna | 19FN-0QA
SDN2710260 | USB розетка 2,1A алюм. Sedna | 1 | 809.58 | C3 | 1 | Електроустановчі вироби Sedna | 19FN-0QA
SDN2710268 | USB розетка 2,1A титан Sedna | 1 | 809.58 | C3 | 1 | Електроустановчі вироби Sedna | 19FN-0QA
SDN2710270 | USB розетка 2,1A графіт Sedna | 1 | 809.58 | C3 | 1 | Електроустановчі вироби Sedna | 19FN-0QA
SDN3000121 | РОЗЕТКА З/ЗАЗЕМ.ТА З/ШТОРК.БІЛ. | 1 | 60.29 | С1 | 10 | Електроустановчі вироби Sedna | 19FN-0QA
SDN3000123 | РОЗЕТКА З/ЗАЗЕМ.ТА З/ШТОРК.С.-К. | 1 | 60.29 | С1 | 10 | Електроустановчі вироби Sedna | 19FN-0QA
SDN3000160 | РОЗЕТКА З/ЗАЗЕМ.ТА З/ШТОРК.АЛ. | 1 | 67.66 | С1 | 10 | Електроустановчі вироби Sedna | 19FN-0QA
SDN3000168 | РОЗЕТКА З/ЗАЗЕМ.ТА З/ШТОРК.ТИТАН. | 1 | 67.66 | С1 | 10 | Електроустановчі вироби Sedna | 19FN-0QA
SDN3000170 | РОЗЕТКА З/ЗАЗЕМ.ТА З/ШТОРК.ГРАФІТ | 1 | 67.66 | С1 | 1 | Електроустановчі вироби Sedna | 19FN-0QA
SDN3000341 | РОЗЕТКА З/З ТА З/Ш ЧЕР | 1 | 81.39 | C3 | 1 | Електроустановчі вироби Sedna | 19FN-0QA
SDN3000421 | ПОДВІЙНА РОЗЕТКА З/ЗАЗЕМ.,З/ШТОРК.БІЛ. | 1 | 109.53 | С1 | 1 | Електроустановчі вироби Sedna | 19FN-0QA
SDN3000423 | ПОДВІЙНА РОЗЕТКА З/ЗАЗЕМ.З/ШТОРК.С.-К. | 1 | 109.53 | С1 | 1 | Електроустановчі вироби Sedna | 19FN-0QA
SDN3000460 | ПОДВІЙНА РОЗЕТКА З/ЗАЗЕМ.З/ШТОРК.АЛ. | 1 | 174.51 | C3 | 1 | Електроустановчі вироби Sedna | 19FN-0QA
SDN3000468 | ПОДВІЙНА РОЗЕТКА З/ЗАЗЕМ.З/ШТОРК.ТИТАН. | 1 | 174.51 | C3 | 1 | Електроустановчі вироби Sedna | 19FN-0QA
SDN3000470 | ПОДВІЙНА РОЗЕТКА З/ЗАЗЕМ.З/ШТОРК.ГРАФІТ | 1 | 174.51 | С1 | 1 | Електроустановчі вироби Sedna | 19FN-0QA
SDN3009121 | РОЗЕТКА З/ЗАЗЕМ,З/ШТОРК.БІЛ. УПАК 5 ШТ | 1 | 305.97 | C3 | 1 | Електроустановчі вироби Sedna | 19FN-0QA
SDN3100121 | РОЗЕТКА З/ЗАЗЕМ.ТА З/ШТОРК.,КРИШ.БІЛ. | 1 | 84.07 | С1 | 10 | Електроустановчі вироби Sedna | 19FN-0QA
SDN3100123 | РОЗЕТКА З/ЗАЗЕМ.ТА З/ШТОРК.,КРИШ.С.-К. | 1 | 84.07 | С1 | 10 | Електроустановчі вироби Sedna | 19FN-0QA
SDN3100160 | РОЗЕТКА З/ЗАЗЕМ.ТА З/ШТОРК.,КРИШ.АЛ. | 1 | 98.48 | С1 | 10 | Електроустановчі вироби Sedna | 19FN-0QA
SDN3100168 | РОЗЕТКА З/ЗАЗЕМ.ТА З/ШТОРК.,КРИШ.ТИТАН. | 1 | 98.48 | C2 | 10 | Електроустановчі вироби Sedna | 19FN-0QA
SDN3100170 | РОЗЕТКА З/ЗАЗЕМ.ТА З/ШТОРК.,КРИШ.ГРАФІТ | 1 | 98.48 | С1 | 1 | Електроустановчі вироби Sedna | 19FN-0QA
SDN3100321 | РОЗЕТКА ІР44 З КРИШКОЮ З ЗАХ.ШТОРК БІЛ | 1 | 153.22 | C3 | 1 | Електроустановчі вироби Sedna | 19FN-0QA
SDN3100323 | РОЗЕТКА ІР44 З КРИШКОЮ З ЗАХ.ШТОРК СЛ.К. | 1 | 153.22 | C3 | 1 | Електроустановчі вироби Sedna | 19FN-0QA
SDN3100360 | РОЗЕТКА IP44 З КРИШК. І ШТОРК. АЛЮМ. | 1 | 167.49 | C3 | 1 | Електроустановчі вироби Sedna | 19FN-0QA
SDN3201621 | TV РОЗЕТКА КІНЦЕВА БІЛ. | 1 | 124.71 | С1 | 10 | Електроустановчі вироби Sedna | 19FN-0QA
SDN3201623 | TV РОЗЕТКА КІНЦЕВА С.-К. | 1 | 124.71 | С1 | 10 | Електроустановчі вироби Sedna | 19FN-0QA
SDN3201660 | TV РОЗЕТКА КІНЦЕВА АЛ. | 1 | 144.76 | С1 | 1 | Електроустановчі вироби Sedna | 19FN-0QA
SDN3201668 | TV РОЗЕТКА КІНЦЕВА ТИТАН. | 1 | 144.76 | С1 | 1 | Електроустановчі вироби Sedna | 19FN-0QA
SDN3201670 | TV РОЗЕТКА КІНЦЕВА ГРАФІТ | 1 | 144.76 | С1 | 1 | Електроустановчі вироби Sedna | 19FN-0QA
SDN3301321 | TV/R РОЗЕТКА ПРОХІДНА БІЛ. | 1 | 204.05 | C3 | 1 | Електроустановчі вироби Sedna | 19FN-0QA
SDN3301323 | TV/R РОЗЕТКА ПРОХІДНА С.-К. | 1 | 204.05 | C3 | 1 | Електроустановчі вироби Sedna | 19FN-0QA
SDN3301360 | TV/R РОЗЕТКА ПРОХІДНА АЛ. | 1 | 205.59 | C3 | 1 | Електроустановчі вироби Sedna | 19FN-0QA
SDN3301368 | TV/R РОЗЕТКА ПРОХІДНА ТИТАН. | 1 | 205.59 | C3 | 1 | Електроустановчі вироби Sedna | 19FN-0QA
SDN3301370 | TV/R РОЗЕТКА ПРОХІДНА ГРАФІТ | 1 | 205.59 | C3 | 1 | Електроустановчі вироби Sedna | 19FN-0QA
SDN3301621 | TV/R РОЗЕТКА КІНЦЕВА БІЛ. | 1 | 205.21 | C3 | 1 | Електроустановчі вироби Sedna | 19FN-0QA
SDN3301623 | TV/R РОЗЕТКА КІНЦЕВА С.-К. | 1 | 205.21 | C3 | 1 | Електроустановчі вироби Sedna | 19FN-0QA
SDN3301660 | TV/R РОЗЕТКА КІНЦЕВА АЛ. | 1 | 229.85 | C3 | 1 | Електроустановчі вироби Sedna | 19FN-0QA
SDN3301668 | TV/R РОЗЕТКА КІНЦЕВА ТИТАН. | 1 | 229.85 | C3 | 1 | Електроустановчі вироби Sedna | 19FN-0QA
SDN3301670 | TV/R РОЗЕТКА КІНЦЕВА ГРАФІТ | 1 | 229.85 | C3 | 1 | Електроустановчі вироби Sedna | 19FN-0QA
SDN3301821 | TV/R РОЗЕТКА ПРОХІДНА БІЛ. | 1 | 247.56 | C3 | 1 | Електроустановчі вироби Sedna | 19FN-0QA
SDN3301823 | TV/R РОЗЕТКА ПРОХІДНА С.-К. | 1 | 199.82 | C3 | 1 | Електроустановчі вироби Sedna | 19FN-0QA
SDN3301860 | TV/R РОЗЕТКА ПРОХІДНА АЛ. | 1 | 222.15 | C3 | 1 | Електроустановчі вироби Sedna | 19FN-0QA
SDN3301868 | TV/R РОЗЕТКА ПРОХІДНА ТИТАН. | 1 | 222.15 | C3 | 1 | Електроустановчі вироби Sedna | 19FN-0QA
SDN3301870 | TV/R РОЗЕТКА ПРОХІДНА ГРАФІТ | 1 | 222.15 | C3 | 1 | Електроустановчі вироби Sedna | 19FN-0QA
SDN3401221 | TV/SAT РОЗЕТКА ПРОХІДНА БІЛ. | 1 | 263.34 | C3 | 1 | Електроустановчі вироби Sedna | 19FN-0QA
SDN3401223 | TV/SAT РОЗЕТКА ПРОХІДНА С.-К. | 1 | 263.34 | C3 | 1 | Електроустановчі вироби Sedna | 19FN-0QA
SDN3401260 | TV/SAT РОЗЕТКА ПРОХІДНА АЛ. | 1 | 289.52 | C3 | 1 | Електроустановчі вироби Sedna | 19FN-0QA
SDN3401268 | TV/SAT РОЗЕТКА ПРОХІДНА ТИТАН. | 1 | 289.52 | C3 | 1 | Електроустановчі вироби Sedna | 19FN-0QA
SDN3401270 | TV/SAT РОЗЕТКА ПРОХІДНА ГРАФІТ | 1 | 289.52 | C3 | 1 | Електроустановчі вироби Sedna | 19FN-0QA
SDN3401621 | TV/SAT РОЗЕТКА КІНЦЕВА БІЛ. | 1 | 289.14 | С1 | 1 | Електроустановчі вироби Sedna | 19FN-0QA
SDN3401623 | TV/SAT РОЗЕТКА КІНЦЕВА С.-К. | 1 | 289.14 | С1 | 1 | Електроустановчі вироби Sedna | 19FN-0QA
SDN3401660 | TV/SAT РОЗЕТКА КІНЦЕВА АЛ. | 1 | 322.63 | C3 | 1 | Електроустановчі вироби Sedna | 19FN-0QA
SDN3401668 | TV/SAT РОЗЕТКА КІНЦЕВА ТИТАН. | 1 | 322.63 | C2 | 1 | Електроустановчі вироби Sedna | 19FN-0QA
SDN3401670 | TV/SAT РОЗЕТКА КІНЦЕВА ГРАФІТ | 1 | 322.63 | C3 | 1 | Електроустановчі вироби Sedna | 19FN-0QA
SDN3401921 | TV/SAT РОЗЕТКА ПРОХІДНА БІЛ. | 1 | 252.18 | C3 | 1 | Електроустановчі вироби Sedna | 19FN-0QA
SDN3401923 | TV/SAT РОЗЕТКА ПРОХІДНА С.-К. | 1 | 252.18 | C3 | 1 | Електроустановчі вироби Sedna | 19FN-0QA
SDN3401960 | TV/SAT РОЗЕТКА ПРОХІДНА АЛ. | 1 | 282.98 | C3 | 1 | Електроустановчі вироби Sedna | 19FN-0QA
SDN3401968 | TV/SAT РОЗЕТКА ПРОХІДНА ТИТАН. | 1 | 282.98 | C3 | 1 | Електроустановчі вироби Sedna | 19FN-0QA
SDN3401970 | TV/SAT РОЗЕТКА ПРОХІДНА ГРАФІТ | 1 | 282.98 | C3 | 1 | Електроустановчі вироби Sedna | 19FN-0QA
SDN3501221 | TV/R/SAT РОЗЕТКА ПРОХІДНА БІЛ. | 1 | 243.32 | C3 | 1 | Електроустановчі вироби Sedna | 19FN-0QA
SDN3501223 | TV/R/SAT РОЗЕТКА ПРОХІДНА С.-К. | 1 | 243.32 | C3 | 1 | Електроустановчі вироби Sedna | 19FN-0QA
SDN3501260 | TV/R/SAT РОЗЕТКА ПРОХІДНА АЛ. | 1 | 264.88 | C3 | 1 | Електроустановчі вироби Sedna | 19FN-0QA
SDN3501268 | TV/R/SAT РОЗЕТКА ПРОХІДНА ТИТАН. | 1 | 264.88 | C3 | 1 | Електроустановчі вироби Sedna | 19FN-0QA
SDN3501270 | TV/R/SAT РОЗЕТКА ПРОХІДНА ГРАФІТ | 1 | 264.88 | C3 | 1 | Електроустановчі вироби Sedna | 19FN-0QA
SDN3501321 | TV/R/SAT РОЗЕТКА КІНЦЕВА БІЛ. | 1 | 254.1 | C3 | 1 | Електроустановчі вироби Sedna | 19FN-0QA
SDN3501323 | TV/R/SAT РОЗЕТКА КІНЦЕВА С.-К. | 1 | 254.1 | C3 | 1 | Електроустановчі вироби Sedna | 19FN-0QA
SDN3501360 | TV/R/SAT РОЗЕТКА КІНЦЕВА АЛ. | 1 | 282.98 | C3 | 1 | Електроустановчі вироби Sedna | 19FN-0QA
SDN3501368 | TV/R/SAT РОЗЕТКА КІНЦЕВА ТИТАН. | 1 | 282.98 | C3 | 1 | Електроустановчі вироби Sedna | 19FN-0QA
SDN3501370 | TV/R/SAT РОЗЕТКА КІНЦЕВА ГРАФІТ | 1 | 282.98 | C3 | 1 | Електроустановчі вироби Sedna | 19FN-0QA
SDN3501421 | TV/R/SAT РОЗЕТКА ПРОХІДНА БІЛ. | 1 | 250.64 | C3 | 1 | Електроустановчі вироби Sedna | 19FN-0QA
SDN3501423 | TV/R/SAT РОЗЕТКА ПРОХІДНА С.-К. | 1 | 250.64 | C3 | 1 | Електроустановчі вироби Sedna | 19FN-0QA
SDN3501460 | TV/R/SAT РОЗЕТКА ПРОХІДНА АЛ. | 1 | 333.12 | C3 | 1 | Електроустановчі вироби Sedna | 19FN-0QA
SDN3501468 | TV/R/SAT РОЗЕТКА ПРОХІДНА ТИТАН. | 1 | 333.12 | C3 | 1 | Електроустановчі вироби Sedna | 19FN-0QA
SDN3501470 | TV/R/SAT РОЗЕТКА ПРОХІДНА ГРАФІТ | 1 | 333.12 | C3 | 1 | Електроустановчі вироби Sedna | 19FN-0QA
SDN4101121 | ТЕЛЕФОННА РОЗЕТКА БІЛ. | 1 | 90.57 | C3 | 10 | Електроустановчі вироби Sedna | 19FN-0QA
SDN4101123 | ТЕЛЕФОННА РОЗЕТКА С.-К. | 1 | 90.57 | C3 | 10 | Електроустановчі вироби Sedna | 19FN-0QA
SDN4101160 | ТЕЛЕФОННА РОЗЕТКА АЛ. | 1 | 99.32 | C3 | 10 | Електроустановчі вироби Sedna | 19FN-0QA
SDN4101168 | ТЕЛЕФОННА РОЗЕТКА ТИТАН. | 1 | 99.32 | C3 | 10 | Електроустановчі вироби Sedna | 19FN-0QA
SDN4101170 | ТЕЛЕФОННА РОЗЕТКА ГРАФІТ | 1 | 99.32 | C3 | 1 | Електроустановчі вироби Sedna | 19FN-0QA
SDN4201121 | ПОДВІЙНА ТЕЛЕФОННА РОЗЕТКА БІЛ. | 1 | 110.11 | C3 | 1 | Електроустановчі вироби Sedna | 19FN-0QA
SDN4201123 | ПОДВІЙНА ТЕЛЕФОННА РОЗЕТКА С.-К. | 1 | 110.11 | C3 | 1 | Електроустановчі вироби Sedna | 19FN-0QA
SDN4201160 | ПОДВІЙНА ТЕЛЕФОННА РОЗЕТКА АЛ. | 1 | 120.51 | C3 | 1 | Електроустановчі вироби Sedna | 19FN-0QA
SDN4201168 | ПОДВІЙНА ТЕЛЕФОННА РОЗЕТКА ТИТАН. | 1 | 120.51 | C3 | 1 | Електроустановчі вироби Sedna | 19FN-0QA
SDN4201170 | ПОДВІЙНА ТЕЛЕФОННА РОЗЕТКА ГРАФІТ | 1 | 120.51 | C3 | 1 | Електроустановчі вироби Sedna | 19FN-0QA
SDN4300121 | КОМП'ЮТЕРНА РОЗЕТКА БІЛ. | 1 | 183.54 | С1 | 10 | Електроустановчі вироби Sedna | 19FN-0QA
SDN4300123 | КОМП'ЮТЕРНА РОЗЕТКА С.-К. | 1 | 183.54 | С1 | 10 | Електроустановчі вироби Sedna | 19FN-0QA
SDN4300160 | КОМП'ЮТЕРНА РОЗЕТКА АЛ. | 1 | 207.06 | С1 | 1 | Електроустановчі вироби Sedna | 19FN-0QA
SDN4300168 | КОМП'ЮТЕРНА РОЗЕТКА ТИТАН. | 1 | 207.06 | С1 | 1 | Електроустановчі вироби Sedna | 19FN-0QA
SDN4300170 | КОМП'ЮТЕРНА РОЗЕТКА ГРАФІТ | 1 | 207.06 | С1 | 1 | Електроустановчі вироби Sedna | 19FN-0QA
SDN4300421 | НАКЛАДКА ДЛЯ 1МОД RDM КАТ5Е 6 UTP БІЛ. | 1 | 108.32 | C3 | 1 | Електроустановчі вироби Sedna | 19FN-0QA
SDN4300423 | НАКЛАДКА ДЛЯ 1МОД RDM КАТ5Е 6 UTP СЛ.К. | 1 | 108.32 | C3 | 1 | Електроустановчі вироби Sedna | 19FN-0QA
SDN4300460 | НАКЛАДКА ДЛЯ 1МОД RDM КАТ5Е 6 UTP АЛ. | 1 | 115.56 | C3 | 1 | Електроустановчі вироби Sedna | 19FN-0QA
SDN4300468 | НАКЛАДКА ДЛЯ 1МОД RDM КАТ5Е 6 UTP ТІТАН | 1 | 115.56 | C3 | 1 | Електроустановчі вироби Sedna | 19FN-0QA
SDN4300470 | НАКЛАДКА ДЛЯ 1МОД RDM КАТ5Е 6 UTP ГРАФІТ | 1 | 115.56 | C3 | 1 | Електроустановчі вироби Sedna | 19FN-0QA
SDN4300621 | НАКЛАДКА ДЛЯ 1МОД AMP MOL КАТ5Е 6UTP БІЛ | 1 | 115.94 | C3 | 1 | Електроустановчі вироби Sedna | 19FN-0QA
SDN4300623 | НАКЛАДКА 1МОД AMP MOL КАТ5Е 6 UTP СЛ.К. | 1 | 115.94 | C3 | 1 | Електроустановчі вироби Sedna | 19FN-0QA
SDN4300660 | НАКЛАДКА ДЛЯ 1МОД AMP MOL КАТ5Е 6UTP АЛ. | 1 | 127.01 | C3 | 1 | Електроустановчі вироби Sedna | 19FN-0QA
SDN4300668 | НАКЛАДКА 1МОД AMP MOL КАТ5Е 6 UTP ТІТАН | 1 | 127.01 | C3 | 1 | Електроустановчі вироби Sedna | 19FN-0QA
SDN4300670 | НАКЛАДКА 1МОД AMP MOL КАТ5Е 6 UTP ГРАФІТ | 1 | 127.01 | C3 | 1 | Електроустановчі вироби Sedna | 19FN-0QA
SDN4400121 | ПОДВІЙНА КОМП'ЮТЕРНА РОЗЕТКА БІЛ. | 1 | 254.1 | С1 | 10 | Електроустановчі вироби Sedna | 19FN-0QA
SDN4400123 | ПОДВІЙНА КОМП'ЮТЕРНА РОЗЕТКА С.-К. | 1 | 254.1 | С1 | 1 | Електроустановчі вироби Sedna | 19FN-0QA
SDN4400160 | ПОДВІЙНА КОМП'ЮТЕРНА РОЗЕТКА АЛ. | 1 | 284.76 | C2 | 1 | Електроустановчі вироби Sedna | 19FN-0QA
SDN4400168 | ПОДВІЙНА КОМП'ЮТЕРНА РОЗЕТКА ТИТАН. | 1 | 284.76 | C2 | 1 | Електроустановчі вироби Sedna | 19FN-0QA
SDN4400170 | ПОДВІЙНА КОМП'ЮТЕРНА РОЗЕТКА ГРАФІТ | 1 | 284.76 | C3 | 1 | Електроустановчі вироби Sedna | 19FN-0QA
SDN4400621 | НАКЛАДКА ДЛЯ 2МОД AMP MOL КАТ5Е 6UTP БІЛ | 1 | 112.52 | C3 | 1 | Електроустановчі вироби Sedna | 19FN-0QA
SDN4400623 | НАКЛАДКА 2МОД AMP MOL КАТ5Е 6 UTP СЛ.К. | 1 | 112.52 | C3 | 1 | Електроустановчі вироби Sedna | 19FN-0QA
SDN4400660 | НАКЛАДКА ДЛЯ 2МОД AMP MOL КАТ5Е 6UTP АЛ. | 1 | 122.43 | C3 | 1 | Електроустановчі вироби Sedna | 19FN-0QA
SDN4400668 | НАКЛАДКА 2МОД AMP MOL КАТ5Е 6 UTP ТІТАН | 1 | 122.43 | C3 | 1 | Електроустановчі вироби Sedna | 19FN-0QA
SDN4400670 | НАКЛАДКА 2МОД AMP MOL КАТ5Е 6 UTP ГРАФІТ | 1 | 122.43 | C3 | 1 | Електроустановчі вироби Sedna | 19FN-0QA
SDN4500121 | КОМП'ЮТЕРНА РОЗЕТКА БІЛ. | 1 | 289.65 | C3 | 1 | Електроустановчі вироби Sedna | 19FN-0QA
SDN4500123 | КОМП'ЮТЕРНА РОЗЕТКА С.-К. | 1 | 289.65 | C3 | 1 | Електроустановчі вироби Sedna | 19FN-0QA
SDN4500160 | КОМП'ЮТЕРНА РОЗЕТКА АЛ. | 1 | 311.85 | C3 | 1 | Електроустановчі вироби Sedna | 19FN-0QA
SDN4500168 | КОМП'ЮТЕРНА РОЗЕТКА ТИТАН. | 1 | 311.85 | C3 | 1 | Електроустановчі вироби Sedna | 19FN-0QA
SDN4500170 | КОМП'ЮТЕРНА РОЗЕТКА ГРАФІТ | 1 | 311.85 | C3 | 1 | Електроустановчі вироби Sedna | 19FN-0QA
SDN4600121 | ПОДВІЙНА КОМП'ЮТЕРНА РОЗЕТКА БІЛ. | 1 | 519.75 | C3 | 1 | Електроустановчі вироби Sedna | 19FN-0QA
SDN4600123 | ПОДВІЙНА КОМП'ЮТЕРНА РОЗЕТКА С.-К. | 1 | 519.75 | C3 | 1 | Електроустановчі вироби Sedna | 19FN-0QA
SDN4600160 | ПОДВІЙНА КОМП'ЮТЕРНА РОЗЕТКА АЛ. | 1 | 510.3 | C3 | 1 | Електроустановчі вироби Sedna | 19FN-0QA
SDN4600168 | ПОДВІЙНА КОМП'ЮТЕРНА РОЗЕТКА ТИТАН. | 1 | 510.3 | C3 | 1 | Електроустановчі вироби Sedna | 19FN-0QA
SDN4600170 | ПОДВІЙНА КОМП'ЮТЕРНА РОЗЕТКА ГРАФІТ | 1 | 510.3 | C3 | 1 | Електроустановчі вироби Sedna | 19FN-0QA
SDN4700121 | КОМП'ЮТЕРНА РОЗЕТКА БІЛ. | 1 | 197.51 | C3 | 1 | Електроустановчі вироби Sedna | 19FN-0QA
SDN4700123 | КОМП'ЮТЕРНА РОЗЕТКА С.-К. | 1 | 197.51 | C3 | 1 | Електроустановчі вироби Sedna | 19FN-0QA
SDN4700160 | КОМП'ЮТЕРНА РОЗЕТКА АЛ. | 1 | 220.99 | C3 | 1 | Електроустановчі вироби Sedna | 19FN-0QA
SDN4700168 | КОМП'ЮТЕРНА РОЗЕТКА ТИТАН. | 1 | 220.99 | C3 | 1 | Електроустановчі вироби Sedna | 19FN-0QA
SDN4800121 | ПОДВІЙНА КОМП'ЮТЕРНА РОЗЕТКА БІЛ. | 1 | 241.4 | C3 | 1 | Електроустановчі вироби Sedna | 19FN-0QA
SDN4800123 | ПОДВІЙНА КОМП'ЮТЕРНА РОЗЕТКА С.-К. | 1 | 241.4 | C3 | 1 | Електроустановчі вироби Sedna | 19FN-0QA
SDN4800160 | ПОДВІЙНА КОМП'ЮТЕРНА РОЗЕТКА АЛ. | 1 | 261.42 | C3 | 1 | Електроустановчі вироби Sedna | 19FN-0QA
SDN4800168 | ПОДВІЙНА КОМП'ЮТЕРНА РОЗЕТКА ТИТАН. | 1 | 261.42 | C3 | 1 | Електроустановчі вироби Sedna | 19FN-0QA
SDN4800170 | ПОДВІЙНА КОМП'ЮТЕРНА РОЗЕТКА ГРАФІТ | 1 | 261.42 | C3 | 1 | Електроустановчі вироби Sedna | 19FN-0QA
SDN4900121 | КОМП'ЮТЕРНА РОЗЕТКА БІЛ. | 1 | 254.87 | C3 | 1 | Електроустановчі вироби Sedna | 19FN-0QA
SDN4900123 | КОМП'ЮТЕРНА РОЗЕТКА С.-К. | 1 | 254.87 | C3 | 1 | Електроустановчі вироби Sedna | 19FN-0QA
SDN4900160 | КОМП'ЮТЕРНА РОЗЕТКА АЛ. | 1 | 282.59 | C3 | 1 | Електроустановчі вироби Sedna | 19FN-0QA
SDN4900170 | КОМП'ЮТЕРНА РОЗЕТКА ГРАФІТ | 1 | 282.59 | C3 | 1 | Електроустановчі вироби Sedna | 19FN-0QA
SDN5000121 | ПОДВІЙНА КОМП'ЮТЕРНА РОЗЕТКА БІЛ. | 1 | 457.19 | C3 | 1 | Електроустановчі вироби Sedna | 19FN-0QA
SDN5000123 | ПОДВІЙНА КОМП'ЮТЕРНА РОЗЕТКА С.-К. | 1 | 457.19 | C3 | 1 | Електроустановчі вироби Sedna | 19FN-0QA
SDN5000160 | ПОДВІЙНА КОМП'ЮТЕРНА РОЗЕТКА АЛ. | 1 | 498.32 | C3 | 1 | Електроустановчі вироби Sedna | 19FN-0QA
SDN5000168 | ПОДВІЙНА КОМП'ЮТЕРНА РОЗЕТКА ТИТАН. | 1 | 498.32 | C3 | 1 | Електроустановчі вироби Sedna | 19FN-0QA
SDN5000170 | ПОДВІЙНА КОМП'ЮТЕРНА РОЗЕТКА ГРАФІТ | 1 | 498.32 | C3 | 1 | Електроустановчі вироби Sedna | 19FN-0QA
SDN5100121 | ТЕЛЕФОН+КОМП'ЮТЕРНА РОЗЕТКА БІЛ. | 1 | 177.49 | C3 | 1 | Електроустановчі вироби Sedna | 19FN-0QA
SDN5100123 | ТЕЛЕФОН+КОМП'ЮТЕРНА РОЗЕТКА С.-К. | 1 | 177.49 | C2 | 1 | Електроустановчі вироби Sedna | 19FN-0QA
SDN5100160 | ТЕЛЕФОН+КОМП'ЮТЕРНА РОЗЕТКА АЛ. | 1 | 195.58 | C3 | 1 | Електроустановчі вироби Sedna | 19FN-0QA
SDN5100168 | ТЕЛЕФОН+КОМП'ЮТЕРНА РОЗЕТКА ТИТАН. | 1 | 195.58 | C3 | 1 | Електроустановчі вироби Sedna | 19FN-0QA
SDN5100170 | ТЕЛЕФОН+КОМП'ЮТЕРНА РОЗЕТКА ГРАФІТ | 1 | 195.58 | C3 | 1 | Електроустановчі вироби Sedna | 19FN-0QA
SDN5200121 | ТЕЛЕФОН+КОМП'ЮТЕРНА РОЗЕТКА БІЛ. | 1 | 178.31 | C3 | 1 | Електроустановчі вироби Sedna | 19FN-0QA
SDN5200123 | ТЕЛЕФОН+КОМП'ЮТЕРНА РОЗЕТКА С.-К. | 1 | 178.31 | C3 | 1 | Електроустановчі вироби Sedna | 19FN-0QA
SDN5200160 | ТЕЛЕФОН+КОМП'ЮТЕРНА РОЗЕТКА АЛ. | 1 | 189.04 | C3 | 1 | Електроустановчі вироби Sedna | 19FN-0QA
SDN5200168 | ТЕЛЕФОН+КОМП'ЮТЕРНА РОЗЕТКА ТИТАН. | 1 | 189.04 | C3 | 1 | Електроустановчі вироби Sedna | 19FN-0QA
SDN5200170 | ТЕЛЕФОН+КОМП'ЮТЕРНА РОЗЕТКА ГРАФІТ | 1 | 189.04 | C3 | 1 | Електроустановчі вироби Sedna | 19FN-0QA
SDN5400121 | АУДІОРОЗЕТКА БІЛ. | 1 | 194.31 | С1 | 1 | Електроустановчі вироби Sedna | 19FN-0QA
SDN5400123 | АУДІОРОЗЕТКА С.-К. | 1 | 194.31 | С1 | 1 | Електроустановчі вироби Sedna | 19FN-0QA
SDN5400160 | АУДІОРОЗЕТКА АЛ. | 1 | 201.28 | C2 | 1 | Електроустановчі вироби Sedna | 19FN-0QA
SDN5400168 | АУДІОРОЗЕТКА ТИТАН. | 1 | 201.28 | C2 | 1 | Електроустановчі вироби Sedna | 19FN-0QA
SDN5400170 | АУДІОРОЗЕТКА ГРАФІТ | 1 | 201.28 | C3 | 1 | Електроустановчі вироби Sedna | 19FN-0QA
SDN5500121 | КАБЕЛЬНА РОЗЕТКА БІЛ. | 1 | 74.36 | C3 | 1 | Електроустановчі вироби Sedna | 19FN-0QA
SDN5500123 | КАБЕЛЬНА РОЗЕТКА С.-К. | 1 | 74.36 | C3 | 1 | Електроустановчі вироби Sedna | 19FN-0QA
SDN5500160 | КАБЕЛЬНА РОЗЕТКА АЛ. | 1 | 84.41 | C3 | 1 | Електроустановчі вироби Sedna | 19FN-0QA
SDN5500168 | КАБЕЛЬНА РОЗЕТКА ТИТАН. | 1 | 84.41 | C3 | 1 | Електроустановчі вироби Sedna | 19FN-0QA
SDN5500170 | КАБЕЛЬНА РОЗЕТКА ГРАФІТ | 1 | 84.41 | C3 | 1 | Електроустановчі вироби Sedna | 19FN-0QA
SDN5600121 | ЗАГЛУШКА БІЛ. | 1 | 80.39 | C3 | 1 | Електроустановчі вироби Sedna | 19FN-0QA
SDN5600123 | ЗАГЛУШКА С.-К. | 1 | 80.39 | C3 | 1 | Електроустановчі вироби Sedna | 19FN-0QA
SDN5600160 | ЗАГЛУШКА АЛ. | 1 | 82.4 | C3 | 1 | Електроустановчі вироби Sedna | 19FN-0QA
SDN5600168 | ЗАГЛУШКА ТИТАН. | 1 | 82.4 | C3 | 1 | Електроустановчі вироби Sedna | 19FN-0QA
SDN5600170 | ЗАГЛУШКА ГРАФІТ | 1 | 82.4 | C3 | 1 | Електроустановчі вироби Sedna | 19FN-0QA
SDN5800121 | РАМКА 1-ПОСТОВА БІЛА | 1 | 15.08 | С1 | 30 | Електроустановчі вироби Sedna | 19FN-0QA
SDN5800123 | РАМКА 1-ПОСТОВА СЛ.КІСТ | 1 | 15.08 | С1 | 30 | Електроустановчі вироби Sedna | 19FN-0QA
SDN5800133 | РАМКА 1-ПОСТОВА СІРИЙ | 1 | 22.11 | С1 | 1 | Електроустановчі вироби Sedna | 19FN-0QA
SDN5800141 | РАМКА 1-ПОСТОВА ЧЕРВОНИЙ | 1 | 22.11 | С1 | 1 | Електроустановчі вироби Sedna | 19FN-0QA
SDN5800160 | РАМКА 1-ПОСТОВА АЛЮМ | 1 | 29.15 | С1 | 1 | Електроустановчі вироби Sedna | 19FN-0QA
SDN5800168 | РАМКА 1-ПОСТОВА ТИТАН | 1 | 29.15 | С1 | 1 | Електроустановчі вироби Sedna | 19FN-0QA
SDN5800170 | РАМКА 1-ПОСТОВА ГРАФІТ | 1 | 29.15 | С1 | 1 | Електроустановчі вироби Sedna | 19FN-0QA
SDN5800321 | РАМКА 2-ПОСТОВА БІЛА | 1 | 32.16 | С1 | 25 | Електроустановчі вироби Sedna | 19FN-0QA
SDN5800323 | РАМКА 2-ПОСТОВА СЛ.КІСТ | 1 | 32.16 | С1 | 25 | Електроустановчі вироби Sedna | 19FN-0QA
SDN5800333 | РАМКА 2-ПОСТОВА СІРИЙ | 1 | 38.19 | C2 | 1 | Електроустановчі вироби Sedna | 19FN-0QA
SDN5800341 | РАМКА 2-ПОСТОВА ЧЕРВОНИЙ | 1 | 38.19 | С1 | 1 | Електроустановчі вироби Sedna | 19FN-0QA
SDN5800360 | РАМКА 2-ПОСТОВА АЛЮМ | 1 | 42.88 | С1 | 1 | Електроустановчі вироби Sedna | 19FN-0QA
SDN5800368 | РАМКА 2-ПОСТОВА ТИТАН | 1 | 39.87 | С1 | 1 | Електроустановчі вироби Sedna | 19FN-0QA
SDN5800370 | РАМКА 2-ПОСТОВА ГРАФІТ | 1 | 39.87 | С1 | 1 | Електроустановчі вироби Sedna | 19FN-0QA
SDN5800521 | РАМКА 3-ПОСТОВА БІЛА | 1 | 48.35 | С1 | 20 | Електроустановчі вироби Sedna | 19FN-0QA
SDN5800523 | РАМКА 3-ПОСТОВА СЛ.КІСТ | 1 | 48.35 | С1 | 1 | Електроустановчі вироби Sedna | 19FN-0QA
SDN5800533 | РАМКА 3-ПОСТОВА СІРИЙ | 1 | 52.6 | C3 | 1 | Електроустановчі вироби Sedna | 19FN-0QA
SDN5800541 | РАМКА 3-ПОСТОВА ЧЕРВОНИЙ | 1 | 52.6 | С1 | 1 | Електроустановчі вироби Sedna | 19FN-0QA
SDN5800560 | РАМКА 3-ПОСТОВА АЛЮМ | 1 | 64.12 | С1 | 1 | Електроустановчі вироби Sedna | 19FN-0QA
SDN5800568 | РАМКА 3-ПОСТОВА ТИТАН | 1 | 64.12 | С1 | 1 | Електроустановчі вироби Sedna | 19FN-0QA
SDN5800570 | РАМКА 3-ПОСТОВА ГРАФІТ | 1 | 64.12 | С1 | 1 | Електроустановчі вироби Sedna | 19FN-0QA
SDN5800721 | РАМКА 4-ПОСТОВА БІЛА | 1 | 63.97 | С1 | 1 | Електроустановчі вироби Sedna | 19FN-0QA
SDN5800723 | РАМКА 4-ПОСТОВА СЛ.КІСТ | 1 | 63.97 | С1 | 1 | Електроустановчі вироби Sedna | 19FN-0QA
SDN5800733 | РАМКА 4-ПОСТОВА СІРИЙ | 1 | 83.74 | C3 | 1 | Електроустановчі вироби Sedna | 19FN-0QA
SDN5800741 | РАМКА 4-ПОСТОВА ЧЕРВОНИЙ | 1 | 83.74 | C3 | 1 | Електроустановчі вироби Sedna | 19FN-0QA
SDN5800760 | РАМКА 4-ПОСТОВА АЛЮМ | 1 | 74.36 | С1 | 1 | Електроустановчі вироби Sedna | 19FN-0QA
SDN5800768 | РАМКА 4-ПОСТОВА ТИТАН | 1 | 74.36 | С1 | 1 | Електроустановчі вироби Sedna | 19FN-0QA
SDN5800770 | РАМКА 4-ПОСТОВА ГРАФІТ | 1 | 73.35 | С1 | 1 | Електроустановчі вироби Sedna | 19FN-0QA
SDN5800921 | РАМКА 5-ПОСТОВА БІЛА | 1 | 77.71 | С1 | 1 | Електроустановчі вироби Sedna | 19FN-0QA
SDN5800923 | РАМКА 5-ПОСТОВА СЛ.КІСТ | 1 | 81.73 | С1 | 1 | Електроустановчі вироби Sedna | 19FN-0QA
SDN5800933 | РАМКА 5-ПОСТОВА СІРИЙ | 1 | 73.35 | C3 | 1 | Електроустановчі вироби Sedna | 19FN-0QA
SDN5800941 | РАМКА 5-ПОСТОВА ЧЕРВОНИЙ | 1 | 83.74 | C3 | 1 | Електроустановчі вироби Sedna | 19FN-0QA
SDN5800960 | РАМКА 5-ПОСТОВА АЛЮМ | 1 | 93.45 | С1 | 1 | Електроустановчі вироби Sedna | 19FN-0QA
SDN5800968 | РАМКА 5-ПОСТОВА ТИТАН | 1 | 93.45 | С1 | 1 | Електроустановчі вироби Sedna | 19FN-0QA
SDN5800970 | РАМКА 5-ПОСТОВА ГРАФІТ | 1 | 93.45 | С1 | 1 | Електроустановчі вироби Sedna | 19FN-0QA
SDN5801121 | РАМКА 2-ПОСТОВА ВЕРТИК БІЛА | 1 | 34.84 | С1 | 1 | Електроустановчі вироби Sedna | 19FN-0QA
SDN5801123 | РАМКА 2-ПОСТОВА ВЕРТИК СЛ.КІСТ | 1 | 34.84 | С1 | 1 | Електроустановчі вироби Sedna | 19FN-0QA
SDN5801133 | РАМКА 2-ПОСТОВА ВЕРТИК СІРИЙ | 1 | 47.57 | C3 | 1 | Електроустановчі вироби Sedna | 19FN-0QA
SDN5801141 | РАМКА 2-ПОСТОВА ВЕРТИК ЧЕРВОН | 1 | 47.57 | C3 | 1 | Електроустановчі вироби Sedna | 19FN-0QA
SDN5801160 | РАМКА 2-ПОСТОВА ВЕРТИК АЛЮМ | 1 | 48.58 | C3 | 1 | Електроустановчі вироби Sedna | 19FN-0QA
SDN5801168 | РАМКА 2-ПОСТОВА ВЕРТИК ТИТАН | 1 | 48.58 | C3 | 1 | Електроустановчі вироби Sedna | 19FN-0QA
SDN5801170 | РАМКА 2-ПОСТОВА ВЕРТИК ГРАФІТ | 1 | 48.58 | C3 | 1 | Електроустановчі вироби Sedna | 19FN-0QA
SDN5801321 | РАМКА 3-ПОСТОВА ВЕРТИК БІЛА | 1 | 45.23 | C3 | 1 | Електроустановчі вироби Sedna | 19FN-0QA
SDN5801323 | РАМКА 3-ПОСТОВА ВЕРТИК СЛ.КІСТ | 1 | 45.23 | С1 | 1 | Електроустановчі вироби Sedna | 19FN-0QA
SDN5801333 | РАМКА 3-ПОСТОВА ВЕРТИК СІРИЙ | 1 | 55.28 | C3 | 1 | Електроустановчі вироби Sedna | 19FN-0QA
SDN5801341 | РАМКА 3-ПОСТОВА ВЕРТИК ЧЕРВОН | 1 | 55.28 | C3 | 1 | Електроустановчі вироби Sedna | 19FN-0QA
SDN5801360 | РАМКА 3-ПОСТОВА ВЕРТИК АЛЮМ | 1 | 66.99 | C3 | 1 | Електроустановчі вироби Sedna | 19FN-0QA
SDN5801368 | РАМКА 3-ПОСТОВА ВЕРТИК ТИТАН | 1 | 66.99 | C3 | 1 | Електроустановчі вироби Sedna | 19FN-0QA
SDN5801370 | РАМКА 3-ПОСТОВА ВЕРТИК ГРАФІТ | 1 | 66.99 | C3 | 1 | Електроустановчі вироби Sedna | 19FN-0QA
SDN5801521 | РАМКА 5-ПОСТОВА ВЕРТИК БІЛА | 1 | 142.03 | C3 | 1 | Електроустановчі вироби Sedna | 19FN-0QA
SDN5801523 | РАМКА 5-ПОСТОВА ВЕРТИК СЛ.КІСТ | 1 | 142.03 | C3 | 1 | Електроустановчі вироби Sedna | 19FN-0QA
SDN5801533 | РАМКА 5-ПОСТОВА ВЕРТИК СІРИЙ | 1 | 172.5 | C3 | 1 | Електроустановчі вироби Sedna | 19FN-0QA
SDN5801541 | РАМКА 5-ПОСТОВА ВЕРТИК ЧЕРВОН | 1 | 172.5 | C3 | 1 | Електроустановчі вироби Sedna | 19FN-0QA
SDN5801560 | РАМКА 5-ПОСТОВА ВЕРТИК АЛЮМ | 1 | 174.18 | C3 | 1 | Електроустановчі вироби Sedna | 19FN-0QA
SDN5801568 | РАМКА 5-ПОСТОВА ВЕРТИК ТИТАН | 1 | 174.18 | C3 | 1 | Електроустановчі вироби Sedna | 19FN-0QA
SDN5801570 | РАМКА 5-ПОСТОВА ВЕРТИК ГРАФІТ | 1 | 174.18 | C3 | 1 | Електроустановчі вироби Sedna | 19FN-0QA
SDN5802021 | РАМКА 4-ПОСТОВА ВЕРТИК БІЛА | 1 | 95.46 | C3 | 1 | Електроустановчі вироби Sedna | 19FN-0QA
SDN5802023 | РАМКА 4-ПОСТОВА ВЕРТИК СЛ.КІСТ | 1 | 95.46 | C3 | 1 | Електроустановчі вироби Sedna | 19FN-0QA
SDN5802033 | РАМКА 4-ПОСТОВА ВЕРТИК СІРИЙ | 1 | 165.81 | C3 | 1 | Електроустановчі вироби Sedna | 19FN-0QA
SDN5802041 | РАМКА 4-ПОСТОВА ВЕРТИК ЧЕРВОН | 1 | 165.81 | C3 | 1 | Електроустановчі вироби Sedna | 19FN-0QA
SDN5802060 | РАМКА 4-ПОСТОВА ВЕРТИК АЛЮМ | 1 | 158.78 | C3 | 1 | Електроустановчі вироби Sedna | 19FN-0QA
SDN5802068 | РАМКА 4-ПОСТОВА ВЕРТИК ТИТАН | 1 | 158.78 | C3 | 1 | Електроустановчі вироби Sedna | 19FN-0QA
SDN5802070 | РАМКА 4-ПОСТОВА ВЕРТИК ГРАФІТ | 1 | 158.78 | C3 | 1 | Електроустановчі вироби Sedna | 19FN-0QA
SDN5810121 | РАМКА 1-П IP44-ВИМИК IP20-РОЗ БІЛА | 1 | 76.7 | C3 | 1 | Електроустановчі вироби Sedna | 19FN-0QA
SDN5810123 | РАМКА 1-П IP44-ВИМИК IP20-РОЗ С.-К. | 1 | 76.7 | C3 | 1 | Електроустановчі вироби Sedna | 19FN-0QA
SDN5810160 | РАМКА 1-П IP44-ВИМИК IP20-РОЗ АЛЮМ. | 1 | 36.85 | C3 | 1 | Електроустановчі вироби Sedna | 19FN-0QA
SDN5810168 | РАМКА 1-П IP44-ВИМИК IP20-РОЗ ТИТАН | 1 | 36.85 | C3 | 360 | Електроустановчі вироби Sedna | 19FN-0QA
SDN5810170 | РАМКА 1-П IP44-ВИМИК IP20-РОЗ ГРАФ. | 1 | 36.85 | C3 | 1 | Електроустановчі вироби Sedna | 19FN-0QA
SDN5810321 | РАМКА 1-П ГОРЗ.IP44-ВИМ-Ч IP20-РОЗ БЛ | 1 | 99.82 | C3 | 1 | Електроустановчі вироби Sedna | 19FN-0QA
SDN5810323 | РАМКА 1-П ГОРЗ.IP44-ВИМ-Ч IP20-РОЗ.С.-К. | 1 | 99.82 | C3 | 1 | Електроустановчі вироби Sedna | 19FN-0QA
SDN5810360 | РАМКА 2-П IP44-ВИМИК IP20-РОЗ АЛЮМ. | 1 | 55.83 | C3 | 1 | Електроустановчі вироби Sedna | 19FN-0QA
SDN5810368 | РАМКА 2-П IP44-ВИМИК IP20-РОЗ ТИТАН | 1 | 55.83 | C3 | 125 | Електроустановчі вироби Sedna | 19FN-0QA
SDN5810370 | РАМКА 2-П IP44-ВИМИК IP20-РОЗ ГРАФ. | 1 | 55.83 | C3 | 125 | Електроустановчі вироби Sedna | 19FN-0QA
SDN5900123 | НІЧНА ЛАМПА | 1 | 669.93 | C3 | 1 | Електроустановчі вироби Sedna | 19FN-0QA
SDN6000121 | ТЕРМОСТАТ БІЛ. | 1 | 1031.42 | C3 | 1 | Електроустановчі вироби Sedna | 19FN-0QA
SDN6000123 | ТЕРМОСТАТ С.-К. | 1 | 1031.42 | C3 | 1 | Електроустановчі вироби Sedna | 19FN-0QA
SDN6000160 | ТЕРМОСТАТ АЛ. | 1 | 1147.69 | C3 | 1 | Електроустановчі вироби Sedna | 19FN-0QA
SDN6000168 | ТЕРМОСТАТ ТИТАН. | 1 | 1147.69 | C3 | 1 | Електроустановчі вироби Sedna | 19FN-0QA
SDN6000170 | ТЕРМОСТАТ ГРАФІТ | 1 | 1147.69 | C3 | 1 | Електроустановчі вироби Sedna | 19FN-0QA
SDN6000221 | ТЕРМОСТАТ БІЛ. | 1 | 4427.5 | C3 | 1 | Електроустановчі вироби Sedna | 19FN-0QA
SDN6000223 | ТЕРМОСТАТ С.-К. | 1 | 4427.5 | C3 | 1 | Електроустановчі вироби Sedna | 19FN-0QA
SDN6000260 | ТЕРМОСТАТ АЛ. | 1 | 4427.5 | C3 | 1 | Електроустановчі вироби Sedna | 19FN-0QA
SDN6000268 | ТЕРМОСТАТ ТИТАН. | 1 | 4427.5 | C3 | 1 | Електроустановчі вироби Sedna | 19FN-0QA
SDN6000270 | ТЕРМОСТАТ ГРАФІТ | 1 | 4297.76 | C3 | 1 | Електроустановчі вироби Sedna | 19FN-0QA
SDN6000321 | ТЕРМОСТАТ ТЕПЛОЇ ПІДЛОГИ БІЛ. | 1 | 1142.68 | C3 | 1 | Електроустановчі вироби Sedna | 19FN-0QA
SDN6000323 | ТЕРМОСТАТ ТЕПЛОЇ ПІДЛОГИ С.-К. | 1 | 1142.68 | C3 | 1 | Електроустановчі вироби Sedna | 19FN-0QA
SDN6000360 | ТЕРМОСТАТ ТЕПЛОЇ ПІДЛОГИ АЛ. | 1 | 1347.5 | C3 | 1 | Електроустановчі вироби Sedna | 19FN-0QA
SDN6000368 | ТЕРМОСТАТ ТЕПЛОЇ ПІДЛОГИ ТИТАН. | 1 | 1347.5 | C3 | 1 | Електроустановчі вироби Sedna | 19FN-0QA
SDN6000370 | ТЕРМОСТАТ ТЕПЛОЇ ПІДЛОГИ ГРАФІТ | 1 | 1347.5 | C3 | 1 | Електроустановчі вироби Sedna | 19FN-0QA
SDN6001121 | ТЕРМОСТАТ З ОХОЛДЖ. БІЛ. | 1 | 1514.21 | C3 | 1 | Електроустановчі вироби Sedna | 19FN-0QA
SDN6001160 | ТЕРМОСТАТ АЛ. З ОХОЛДЖ. | 1 | 1665.51 | C3 | 1 | Електроустановчі вироби Sedna | 19FN-0QA
SDN6100121 | КОРОБКА ДЛЯ ЗОВНІШ.МОНТАЖУ БІЛ. | 1 | 83.91 | C3 | 1 | Електроустановчі вироби Sedna | 19FN-0QA
SDN6100123 | КОРОБКА ДЛЯ ЗОВНІШ.МОНТАЖУ С.-К. | 1 | 83.91 | C3 | 1 | Електроустановчі вироби Sedna | 19FN-0QA
SDN6100160 | КОРОБКА ДЛЯ ЗОВНІШ.МОНТАЖУ АЛ. | 1 | 105.79 | C3 | 1 | Електроустановчі вироби Sedna | 19FN-0QA
SDN6100168 | КОРОБКА ДЛЯ ЗОВНІШ.МОНТАЖУ ТИТАН. | 1 | 105.79 | C3 | 1 | Електроустановчі вироби Sedna | 19FN-0QA
SDN6100170 | КОРОБКА ДЛЯ ЗОВНІШ.МОНТАЖУ ГРАФІТ | 1 | 105.79 | C3 | 1 | Електроустановчі вироби Sedna | 19FN-0QA
SDN6100221 | КОРОБКА ДЛЯ ЗОВНІШ.МОНТАЖУ БІЛ. | 1 | 64.31 | C3 | 1 | Електроустановчі вироби Sedna | 19FN-0QA
SDN6100223 | КОРОБКА ДЛЯ ЗОВНІШ.МОНТАЖУ С.-К. | 1 | 64.31 | C3 | 1 | Електроустановчі вироби Sedna | 19FN-0QA
SDN6100260 | КОРОБКА ДЛЯ ЗОВНІШ.МОНТАЖУ АЛ. | 1 | 75.7 | C3 | 1 | Електроустановчі вироби Sedna | 19FN-0QA
SDN6100268 | КОРОБКА ДЛЯ ЗОВНІШ.МОНТАЖУ ТИТАН. | 1 | 75.7 | C3 | 1 | Електроустановчі вироби Sedna | 19FN-0QA
SDN6100270 | КОРОБКА ДЛЯ ЗОВНІШ.МОНТАЖУ ГРАФІТ | 1 | 75.7 | C3 | 1 | Електроустановчі вироби Sedna | 19FN-0QA
U0.582 | ПЕРЕХІДНИК ДЛЯ МЕХ-В ALTIRA В ЛЮЧОК | 1 | 62.93 | C3 | 1 | Системи прокладки кабеля Ultra | 19GA-0Z1
VDIR380002 | Кріпл. універс. для мультимед. щитів (2ш | 1 | 899.4 | C2 | 1 | Щити для модульного обладнання | 19CU-0DF
VDIR380003 | Кріпл. гвинт. для мультимед. щитів (2шт) | 1 | 480 | C2 | 1 | Щити для модульного обладнання | 19CU-0DF
VDIR380004 | Каб.тримачі для мультимед. щитів (5шт) | 1 | 478.8 | C2 | 1 | Щити для модульного обладнання | 19CU-0DF
VDIR380005 | Конектор RJ45 для S ONE на DIN | 1 | 494.1 | C2 | 1 | Щити для модульного обладнання | 19CU-0DF
VN1U-141-BE | ВИМИКАЧ W45 СУ 1КЛ.ДЛЯ КАБ.КАН.БІЛ. | 1 | 52.5 | C3 | 5 | Електроустановчі вироби W45 | 19FN-0UF
VN5U-242-BE | ВИМИКАЧ W45 СУ 2КЛ.ДЛЯ КАБ.КАН.БІЛ. | 1 | 52.5 | C3 | 5 | Електроустановчі вироби W45 | 19FN-0UF
WDE000500 | РОЗЕТКА З\З ТА ЗАХ.ШТ+ВИМ 1-КЛ,БІЛ | 1 | 157.73 | С1 | 5 | Електроустановчі вироби Cedar Plus | 19FN-0QX
WDE000510 | ВИМИКАЧ 1-КЛАВІШ.,БІЛ. | 1 | 82.52 | С1 | 1 | Електроустановчі вироби Cedar Plus | 19FN-0QX
WDE000514 | ВИМИКАЧ ОДНОКЛАВ.З ПІДСВІЧ, БІЛ. | 1 | 100.5 | C2 | 10 | Електроустановчі вироби Cedar Plus | 19FN-0QX
WDE000525 | РОЗ.ПОД.З\З ТА ЗАХ ШТ ПРОЗОРА КРИШКА БІЛ | 1 | 173.04 | С1 | 5 | Електроустановчі вироби Cedar Plus | 19FN-0QX
WDE000540 | РОЗЕТКА ФРАН. СТАНД. CEDAR PLUS | 1 | 99.83 | C3 | 1 | Електроустановчі вироби Cedar Plus | 19FN-0QX
WDE000543 | РОЗЕТКА З\З ТА ЗАХ ШТ ПРОЗОРА КРИШКА БІЛ | 1 | 86.85 | С1 | 10 | Електроустановчі вироби Cedar Plus | 19FN-0QX
WDE000550 | ВИМИКАЧ 2-КЛАВІШ.БІЛ. | 1 | 90.84 | С1 | 10 | Електроустановчі вироби Cedar Plus | 19FN-0QX
WDE000560 | ПЕРЕМИКАЧ 1-КЛАВІШ.,БІЛ. | 1 | 90.84 | С1 | 1 | Електроустановчі вироби Cedar Plus | 19FN-0QX
WDE000600 | РОЗЕТКА З\З.ТА ЗАХ.ШТ+ВИМИК 1-КЛ,СІРИЙ | 1 | 157.73 | С1 | 5 | Електроустановчі вироби Cedar Plus | 19FN-0QX
WDE000610 | ВИМИКАЧ 1-КЛАВІШ.,СІРИЙ | 1 | 82.52 | С1 | 10 | Електроустановчі вироби Cedar Plus | 19FN-0QX
WDE000614 | ВИМИКАЧ ОДНОКЛАВ.З ПІДСВІЧ, СІРИЙ | 1 | 100.5 | C2 | 10 | Електроустановчі вироби Cedar Plus | 19FN-0QX
WDE000625 | РОЗ.ПОД.З\З.ТА ЗАХ ШТ-И, ПРОЗ\КРИШ,СІРИЙ | 1 | 173.04 | С1 | 5 | Електроустановчі вироби Cedar Plus | 19FN-0QX
WDE000643 | РОЗЕТКА З\З.ТА ЗАХ ШТ-И, ПРОЗ\К-КА,СІРИЙ | 1 | 86.85 | С1 | 10 | Електроустановчі вироби Cedar Plus | 19FN-0QX
WDE000650 | ВИМИКАЧ 2-КЛАВІШ.СІРИЙ | 1 | 90.84 | С1 | 10 | Електроустановчі вироби Cedar Plus | 19FN-0QX
WDE000660 | ПЕРЕМИКАЧ 1-КЛАВІШ.,СІРИЙ | 1 | 90.84 | С1 | 10 | Електроустановчі вироби Cedar Plus | 19FN-0QX
WDE001000 | РОЗЕТ. Б/З Б/ШТОР."PRIMA" ЗОВН.ВСТ. БІЛ. | 1 | 44.92 | С1 | 1 | Електроустановчі вироби Prima | 19FN-0QR
WDE001010 | ВИМИКАЧ ОДНОКЛ. "PRIMA" ЗОВН.ВСТ. БІЛ. | 1 | 47.92 | С1 | 1 | Електроустановчі вироби Prima | 19FN-0QR
WDE001015 | КНОПКА З ПІДСВІЧ. БІЛ. | 1 | 73.21 | C2 | 1 | Електроустановчі вироби Prima | 19FN-0QR
WDE001040 | РОЗЕТ.ПОДВ.Б/З Б/ШТ."PRIMA"ЗОВ.ВСТ БІЛ. | 1 | 61.56 | С1 | 1 | Електроустановчі вироби Prima | 19FN-0QR
WDE001048 | РОЗЕТ.ПОДВ. З/З PRIMA ЗОВ.ВСТ БІЛ. | 1 | 73.21 | С1 | 1 | Електроустановчі вироби Prima | 19FN-0QR
WDE001050 | ВИМИКАЧ ДВОХКЛ."PRIMA" ЗОВН.ВСТ. БІЛ. | 1 | 59.9 | С1 | 1 | Електроустановчі вироби Prima | 19FN-0QR
WDE001080 | РОЗЕТ. З/З PRIMA ЗОВН.ВСТ БІЛ. | 1 | 53.24 | С1 | 1 | Електроустановчі вироби Prima | 19FN-0QR
WDE001100 | РОЗЕТ.Б/З Б/ШТОР."PRIMA" ЗОВН.ВСТ. КРЕМ. | 1 | 44.92 | С1 | 1 | Електроустановчі вироби Prima | 19FN-0QR
WDE001110 | ВИМИКАЧ ОДНОКЛ. "PRIMA" ЗОВН.ВСТ. КРЕМ. | 1 | 47.92 | С1 | 1 | Електроустановчі вироби Prima | 19FN-0QR
WDE001140 | РОЗЕТ.ПОДВ.Б/З Б/ШТ."PRIMA"ЗОВ.ВСТ КРЕМ. | 1 | 61.56 | С1 | 1 | Електроустановчі вироби Prima | 19FN-0QR
WDE001148 | РОЗЕТ.ПОДВ. З/З PRIMA ЗОВ.ВСТ КРЕМ. | 1 | 73.21 | С1 | 1 | Електроустановчі вироби Prima | 19FN-0QR
WDE001150 | ВИМИКАЧ ДВОХКЛ."PRIMA" ЗОВН.ВСТ.КРЕМ. | 1 | 59.9 | С1 | 1 | Електроустановчі вироби Prima | 19FN-0QR
WDE001180 | РОЗЕТ. З/З PRIMA ЗОВН.ВСТ КРЕМ. | 1 | 53.24 | С1 | 1 | Електроустановчі вироби Prima | 19FN-0QR
AEP-LB01-U12W | ТУРИСТИЧНА ЛАМПА | 1 | 1033.33 | C3 | 1 | Монтажні пристрої та аксесуари для відкритої установки, LED Lamps | 19GA-0YP
AEP-LB01-SU12W | ТУРИСТИЧНА ЛАМПА З СОНЯЧНОЮ ПАНЕЛЛЮ | 1 | 1291.67 | C2 | 1 | Монтажні пристрої та аксесуари для відкритої установки, LED Lamps | 19GA-0YP
5865255 | ПОТОЛОЧНА РАМКА TOF-CF3 TORSMAN | 1 | 210 | C3 | 1 | Системи прокладки кабеля (OptiLine 45, Thorsman) | 19GA-0Z2
MGU5.513.12 | LED ДІМЕР ПОВ-НАЖ. УНІВ. 4-400Вт ГРАФІТ | 1 | 2656.89 | C3 | 1 | Електроустановчі вироби Unica | 19FN-0PH
MGU5.513.18 | LED ДІМЕР ПОВ-НАЖ. УНІВ. 4-400Вт БІЛ. | 1 | 2415.35 | C3 | 1 | Електроустановчі вироби Unica | 19FN-0PH
MGU5.513.25 | LED ДІМЕР ПОВ-НАЖ. УНІВ. 4-400Вт СЛ.К | 1 | 2415.35 | C3 | 1 | Електроустановчі вироби Unica | 19FN-0PH
MGU5.513.30 | LED ДІМЕР ПОВ-НАЖ. УНІВ. 4-400Вт АЛЮМ. | 1 | 2656.89 | C3 | 1 | Електроустановчі вироби Unica | 19FN-0PH
SDN2201221 | LED ДІМЕР ПОВ-НАЖ. ПР.УНІВ. 4-400Вт БІЛ. | 1 | 2012.5 | C3 | 1 | Електроустановчі вироби Sedna | 19FN-0QA
SDN2201223 | LED ДІМЕР ПОВ-НАЖ. ПР.УНІВ. 4-400Вт СЛ.К | 1 | 2012.5 | C3 | 1 | Електроустановчі вироби Sedna | 19FN-0QA
SDN2201260 | LED ДІМЕР П-НАЖ. ПР.УНІВ. 4-400Вт АЛЮМ. | 1 | 2233.88 | C3 | 1 | Електроустановчі вироби Sedna | 19FN-0QA
SDN2201268 | LED ДІМЕР П-НАЖ. ПР.УНІВ. 4-400Вт ТИТАН | 1 | 2233.88 | C3 | 1 | Електроустановчі вироби Sedna | 19FN-0QA
SDN2201270 | LED ДІМЕР П-НАЖ. ПР.УНІВ. 4-400Вт ГРАФІТ | 1 | 2233.88 | C3 | 1 | Електроустановчі вироби Sedna | 19FN-0QA