## Table for calculation
[5 empty] | 1 |  | 32.3513
Ref | Quantity | Descriptions | Item group | Unit price EURO w/o VAT | Unit price EURO w/o VAT with discount | Price for total quantity EURO w/o VAT with discount | Price for total quantity UAH with VAT with discount
| 1 | - | - | - | - | - | -
| 1 | - | - | - | - | - | -
| 1 | - | - | - | - | - | -
| 1 | - | - | - | - | - | -
| 1 | - | - | - | - | - | -
| 1 | - | - | - | - | - | -
| 1 | - | - | - | - | - | -
| 1 | - | - | - | - | - | -
| 1 | - | - | - | - | - | -
| 1 | - | - | - | - | - | -
| 1 | - | - | - | - | - | -
| 1 | - | - | - | - | - | -
| 1 | - | - | - | - | - | -
| 1 | - | - | - | - | - | -
| 1 | - | - | - | - | - | -
| 1 | - | - | - | - | - | -
| 1 | - | - | - | - | - | -
| 1 | - | - | - | - | - | -
| 1 | - | - | - | - | - | -
| 1 | - | - | - | - | - | -
| 1 | - | - | - | - | - | -
| 1 | - | - | - | - | - | -
| 1 | - | - | - | - | - | -
| 1 | - | - | - | - | - | -
| 1 | - | - | - | - | - | -
| 1 | - | - | - | - | - | -
-
-
-
-
-
-
-
-
-
-
-
Note on F1: Коэффициент скидки
Note on H1: Курс Евро/Гривна См. Maconomy-Menu-Set up-Exchange rate-table
Note on B2: необходимо обращать внимание на неделимое количество

## Price List EUR
|  | Курс євро на міжбанку України на 14.03.2018: 1 євро = |  |  |  |  | 32.3513 | http://finance.liga.net/rates/mb/euro.htm.
|  | ДАТА | 01.04.2018
ТОВ "Шнейдер Електрік Україна"
04073, м. Київ, просп. Степана Бандери, 13-В (літ."А") |  | С1 | - поставка зі складу протягом 3 - 6 днів (дистрибюторам 10 днів)**
тел: | (044) 538 14 70 | С2 | - поставка зі складу протягом 3 - 6 днів**
факс: | (044) 538 14 71 | С3 | - поставка протягом 4 тижнів і більше**
Служба підтримки | 0 800 211 722
ua.ccc@schneider-electric.com
http://www.schneider-electric.ua
*У разі зміни офіційного курсу продажу євро на міжбанку, ціна обладнання, яка вказана у цьому публічному прайс-листі в національній валюті України, автоматично підлягає перерахунку на день направлення Постачальником підтвердження замовлення.
** Термін поставки вказаний на момент формування прайс-листа та носить інформаційний характер; при розміщенні замовлення термін поставки можна дізнатись в службі підтримки за телефоном 0 800 211 722
Референс | Найменування | Одиниця ціни (шт.) | Еквівалент ціни в євро без ПДВ | Ціна, грн. без ПДВ* | Доступність зі складу | Мін. Кількість замовлення (шт.) | Група продукції | Група знижки
0062050002002 | BLV14HD16B400 | 1 | 197 | 6373.2061 | C3 | 1 | Системи серво-приводу Lexium | 19FG-
01005 | 10 КЛЕЙКИХ ЧОРНИХ СТРІЧОК,7Х900 ММ | 1 | 33.88 | 1096.062 | C3 | 1 | Низьковольтні шафи на струми до 3200А серії Prisma Plus P | 19BN-04Z0FR
01018 | ЗАПАСНІ ЧАСТИНИ КОРПУСА ШАФИ PRISMA G | 1 | 10.81 | 349.7176 | C3 | 1 | Російські Електроустановчі вироби W59 | 19BN-04Z0FK
01025 | 2 ПІДПІРКИ ІР55 | 1 | 32.53 | 1052.3878 | C3 | 1 | Низьковольтні шафи на струми до 630А серії Prisma Plus G | 19BN-04Z0FK
01032 | ЗАПАСНІ ЧАСТИНИ ДВЕРЕЙ ШАФИ PRISMA G | 1 | 2.44 | 78.9372 | C3 | 1 | Російські Електроустановчі вироби W59 | 19BN-04Z0FK
01033 | БОК.СТІНКА 33МОД.ПІДЛ.ШАФИ PRISMA G MET | 1 | 111.78 | 3616.2283 | C3 | 1 | Низьковольтні шафи на струми до 630А серії Prisma Plus G | 19BN-04Z0FK
01036 | ЗАПАСНІ ЧАСТИНИ ДЛЯ З`ЄДН ШАФ PRISMA G | 1 | 21.57 | 697.8175 | C3 | 1 | Російські Електроустановчі вироби W59 | 19BN-04Z0FK
01041 | БОКОВА ПАНЕЛЬ 9М ШАФИ PRISMA G | 1 | 26.9 | 870.25 | C3 | 1 | Низьковольтні шафи на струми до 630А серії Prisma Plus G | 19BN-04Z0FK
01042 | БОКОВА ПАНЕЛЬ 12М ШАФИ PRISMA G | 1 | 27.65 | 894.5134 | C3 | 1 | Низьковольтні шафи на струми до 630А серії Prisma Plus G | 19BN-04Z0FK
01044 | БОК. СТІНКА ДЛЯ 18МОД. НАВІСН. ШАФИ G | 1 | 27.54 | 890.9548 | C3 | 2 | Низьковольтні шафи на струми до 630А серії Prisma Plus G | 19BN-04Z0FK
01050 | 2 ОСНОВИ ЦОКОЛЯ З ОТВОРАМИ PRISMA G IP30 | 1 | 31.93 | 1032.977 | C3 | 1 | Низьковольтні шафи на струми до 630А серії Prisma Plus G | 19BN-04Z0FK
01051 | 2 ОСНОВИ ЦОКОЛЯ PRISMA G IP30 | 1 | 31.67 | 1024.5657 | C3 | 1 | Низьковольтні шафи на струми до 630А серії Prisma Plus G | 19BN-04Z0FK
01052 | ПЕРЕДНЯ ПАНЕЛЬ ЦОКОЛЯ Ш600 PRISMA G IP30 | 1 | 68.51 | 2216.3876 | C3 | 1 | Низьковольтні шафи на струми до 630А серії Prisma Plus G | 19BN-04Z0FK
01053 | ПЕРЕДНЯ ПАНЕЛЬ ЦОКОЛЯ Ш300 PRISMA G IP30 | 1 | 60.98 | 1972.7823 | C3 | 1 | Низьковольтні шафи на струми до 630А серії Prisma Plus G | 19BN-04Z0FK
01054 | ЗІП ПП ЦОКОЛЯ 100ММ ШАФИ PRISMA G 850 | 1 | 59.33 | 1919.4026 | C3 | 1 | Низьковольтні шафи на струми до 630А серії Prisma Plus G | 19BN-04Z0FK
01093 | 20 ПЛАСТИКОВИХ НАКЛАДОК ДЛЯ ШАФИ PRISMA | 1 | 11.7 | 378.5102 | C3 | 1 | Низьковольтні шафи на струми до 630А серії Prisma Plus G | 19BN-04Z0FK
01100 | АКСЕСУАРИ БОКОВИХ ПАНЕЛЕЙ IP30 PRISMA P | 1 | 11.42 | 369.4518 | C3 | 1 | Низьковольтні шафи на струми до 3200А серії Prisma Plus P | 19BN-04Z0FR
01102 | АКСЕСУАРИ БОКОВИХ ПАНЕЛЕЙ IP55 PRISMA P | 1 | 16.59 | 536.7081 | C3 | 1 | Низьковольтні шафи на струми до 3200А серії Prisma Plus P | 19BN-04Z0FR
01104 | КОМПЛЕКТ ДЛЯ ЗКЛАДАННЯ КОМІРКИ PRISMA P | 1 | 7.57 | 244.8993 | C3 | 1 | Низьковольтні шафи на струми до 3200А серії Prisma Plus P | 19BN-04Z0FR
01106 | КРІПЛЕННЯ IP30 ЗАДН ПАНЕЛІ ШАФИ PRISMA P | 1 | 6.13 | 198.3135 | C3 | 1 | Низьковольтні шафи на струми до 3200А серії Prisma Plus P | 19BN-04Z0FR
01109 | 12 УПОРІВ ДЛЯ ШИН LINERGY PRISMA | 1 | 6.16 | 199.284 | C3 | 1 | Низьковольтні шафи на струми до 3200А серії Prisma Plus P | 19BN-04Z0FR
01110 | ПАНЕЛЬ 150ММ ШАФИ PRISMA | 1 | 88.73 | 2870.5308 | C3 | 1 | Низьковольтні шафи на струми до 3200А серії Prisma Plus P | 19BN-04Z0FR
01130 | КОМПЛ EЛЕМ ЗЄДН ШИН LINERGY ШАФИ PRISMA | 1 | 73.68 | 2383.6438 | C3 | 1 | Низьковольтні шафи на струми до 3200А серії Prisma Plus P | 19BN-04Z0FR
01199 | КОМП ДЛЯ ПРИЄД PRISMA+P ДО PRISMA P 400 | 1 | 39.76 | 1286.2877 | C3 | 1 | Низьковольтні шафи на струми до 3200А серії Prisma Plus P | 19BN-04Z0FR
01210 | ЗІП ТРИМАЧІ ШИНИ 160-400А ШАФИ PRISMA | 1 | 3.46 | 111.9355 | C3 | 1 | Російські Електроустановчі вироби W59 | 19BN-04Z0G3
01211 | ЗІП ТРИМАЧІ ШИНИ 630А ШАФИ PRISMA | 1 | 10.49 | 339.3651 | C3 | 1 | Російські Електроустановчі вироби W59 | 19BN-04Z0G3
01215 | OKKEN 5 УЩІЛЬНЮВАЧІВ 70Х40 | 1 | 14.95 | 483.6519 | C3 | 1 | Силові шафи Prisma MCC | 19BN-04Z0GF
01221 | РЕТРОФІТ КОМПЛЕКТ РУЧКИ | 1 | 19.67 | 636.3501 | C3 | 1 | Низьковольтні шафи на струми до 3200А серії Prisma Plus P | 19BN-04Z0FR
01249 | ЗІП ДЛЯ СИСТЕМИ ЗАКРИВАННЯ ІР55 | 1 | 22.4 | 724.6691 | C3 | 1 | Низьковольтні шафи на струми до 630А серії Prisma Plus G | 19BN-04Z0FK
01252 | 2 ОПОРН СТОЙКИ 12М ДЛЯ ШАФИ PRISMA G МЕТ | 1 | 31.86 | 1030.7124 | C3 | 1 | Низьковольтні шафи на струми до 630А серії Prisma Plus G | 19BN-04Z0FK
01259 | 2 ОПОРН СТОЙКИ 33М ДЛЯ ШАФИ PRISMA G МЕТ | 1 | 54.6 | 1766.381 | C3 | 1 | Низьковольтні шафи на струми до 630А серії Prisma Plus G | 19BN-04Z0FK
03001 | РЕЙКА MULTIFIX, Д=432 ММ | 1 | 3 | 97.0539 | C3 | 1 | Загальні аксесуари для низьковольтних шаф Prisma Plus G та Prisma Plus P | 19BN-04Z0G3
03002 | МОНТАЖ.РЕЙКА РЕГУЛЮЮЧА | 1 | 6.06 | 196.0489 | C3 | 1 | Загальні аксесуари для низьковольтних шаф Prisma Plus G та Prisma Plus P | 19BN-04Z0G3
03003 | ФІГУРНА МОНТАЖНА РЕЙКА | 1 | 3.63 | 117.4352 | C3 | 1 | Загальні аксесуари для низьковольтних шаф Prisma Plus G та Prisma Plus P | 19BN-04Z0G3
03004 | МОНТАЖНА РЕЙКА З ОТВОРАМИ ДЛЯ КРІПЛЕННЯ | 1 | 2.91 | 94.1423 | C3 | 1 | Загальні аксесуари для низьковольтних шаф Prisma Plus G та Prisma Plus P | 19BN-04Z0G3
03005 | 2 КРОНШТЕЙНА РЕЙКИ MULTIFIX(ПІД КУТ.45°) | 1 | 1.3 | 42.0567 | C3 | 1 | Загальні аксесуари для низьковольтних шаф Prisma Plus G та Prisma Plus P | 19BN-04Z0G3
03006 | DIN РЕЙКА ДЛЯ ШАФИ PRISMA G 850 | 1 | 4.46 | 144.2868 | C3 | 1 | Загальні аксесуари для низьковольтних шаф Prisma Plus G та Prisma Plus P | 19BN-04Z0G3
03007 | РЕГУЛ DIN РЕЙКА ДЛЯ ШАФИ PRISMA G 850 | 1 | 6.81 | 220.3124 | C3 | 1 | Загальні аксесуари для низьковольтних шаф Prisma Plus G та Prisma Plus P | 19BN-04Z0G3
03008 | МОНТАЖНА РЕЙКА ДЛЯ АПАРАТІВ NSA | 1 | 3.08 | 99.642 | C3 | 1 | Низьковольтні шафи на струми до 160А серії Prisma Plus Pack | 19BN-04Z0F7
03010 | РЕЙКА MULTIFIX, Д=250 ММ | 1 | 2.62 | 84.7604 | C3 | 1 | Загальні аксесуари для низьковольтних шаф Prisma Plus G та Prisma Plus P | 19BN-04Z0G3
03011 | PОЗСУВНА РЕЙКА MULTIFIX, Д=250 ММ | 1 | 5.78 | 186.9905 | C3 | 1 | Загальні аксесуари для низьковольтних шаф Prisma Plus G та Prisma Plus P | 19BN-04Z0G3
03030 | МОНТ.ПЛ.ГОР.NS-INS250 З ТУМБ. | 1 | 15.26 | 493.6808 | C3 | 1 | Загальні аксесуари для низьковольтних шаф Prisma Plus G та Prisma Plus P | 19BN-04Z0G3
03031 | МОНТ.ПЛ.ГОР.NS250 З ПОВОР.РУКОЯТ. | 1 | 37.1 | 1200.2332 | C3 | 1 | Загальні аксесуари для низьковольтних шаф Prisma Plus G та Prisma Plus P | 19BN-04Z0G3
03032 | МОНТ.ПЛ.ГОР.NS250 З МОТ.-РЕД./ВТ.З ТУМБ. | 1 | 34.88 | 1128.4133 | C3 | 1 | Загальні аксесуари для низьковольтних шаф Prisma Plus G та Prisma Plus P | 19BN-04Z0G3
03033 | МОНТ.ПЛ.ГОР.VIGI NS250 З ТУМБ. | 1 | 17.06 | 551.9132 | C3 | 1 | Загальні аксесуари для низьковольтних шаф Prisma Plus G та Prisma Plus P | 19BN-04Z0G3
03040 | МОНТ.ПЛ.ВЕРТ.NS250 З ТУМБ. | 1 | 32 | 1035.2416 | C3 | 1 | Загальні аксесуари для низьковольтних шаф Prisma Plus G та Prisma Plus P | 19BN-04Z0G3
03041 | МОНТ.ПЛ.ВЕРТ.NS250 З ПОВОР.РУКОЯТ. | 1 | 35.3 | 1142.0009 | C3 | 1 | Загальні аксесуари для низьковольтних шаф Prisma Plus G та Prisma Plus P | 19BN-04Z0G3
03043 | МОНТ.ПЛ.АВР NS-INS250 З ПОВОР.РУКОЯТ. | 1 | 47.46 | 1535.3927 | C3 | 1 | Загальні аксесуари для низьковольтних шаф Prisma Plus G та Prisma Plus P | 19BN-04Z0G3
03050 | МОНТ.ПЛ.NS-INS250 З ТУМБ.КАБ.КАН.Ш=250ММ | 1 | 21.88 | 707.8464 | C3 | 1 | Загальні аксесуари для низьковольтних шаф Prisma Plus G та Prisma Plus P | 19BN-04Z0G3
03051 | МОНТ.ПЛ.NS-INS250 З ТУМБ.КАБ.КАН.Ш=250ММ | 1 | 19.39 | 627.2917 | C3 | 1 | Загальні аксесуари для низьковольтних шаф Prisma Plus G та Prisma Plus P | 19BN-04Z0G3
03070 | МОНТ.ПЛ.ГОР.NS630 З ТУМБ. | 1 | 36.13 | 1168.8525 | C3 | 1 | Загальні аксесуари для низьковольтних шаф Prisma Plus G та Prisma Plus P | 19BN-04Z0G3
03073 | МОНТ.ПЛ.ВЕРТ.NS-INS630 З ТУМБ. | 1 | 44.62 | 1443.515 | C3 | 1 | Загальні аксесуари для низьковольтних шаф Prisma Plus G та Prisma Plus P | 19BN-04Z0G3
03074 | МОНТ.ПЛ.ВЕРТ.NS630 З ПОВОР.РУКОЯТ. | 1 | 46.68 | 1510.1587 | C3 | 1 | Загальні аксесуари для низьковольтних шаф Prisma Plus G та Prisma Plus P | 19BN-04Z0G3
03080 | МОНТ.ПЛ.ВЕРТ.NS-INS630ТУМБ.КАБ.КАН.Ш=250 | 1 | 21.26 | 687.7886 | C3 | 1 | Загальні аксесуари для низьковольтних шаф Prisma Plus G та Prisma Plus P | 19BN-04Z0G3
03081 | МОНТ.ПЛ.ВЕРТ.NS630 З ТУМБ.КАБ.КАН.Ш=250 | 1 | 19.88 | 643.1438 | C3 | 1 | Загальні аксесуари для низьковольтних шаф Prisma Plus G та Prisma Plus P | 19BN-04Z0G3
03102 | МОНТ.ПЛ.EASYPACT 100A (PRIS-G) | 1 | 36.75 | 1188.9103 | C3 | 1 | Загальні аксесуари для низьковольтних шаф Prisma Plus G та Prisma Plus P | 19BN-04Z0G3
03104 | МОНТ. ПАН. EASYPACT 250A (PRIS-G) | 1 | 59.84 | 1935.9018 | C3 | 1 | Загальні аксесуари для низьковольтних шаф Prisma Plus G та Prisma Plus P | 19BN-04Z0G3
03105 | МОНТ.ПАН.EASYPACT 400A(PRIS-G) | 1 | 54.36 | 1758.6167 | C3 | 1 | Загальні аксесуари для низьковольтних шаф Prisma Plus G та Prisma Plus P | 19BN-04Z0G3
03113 | МОНТ.ПЛ.INF 32/40 | 1 | 39.49 | 1277.5528 | C3 | 1 | Загальні аксесуари для низьковольтних шаф Prisma Plus G та Prisma Plus P | 19BN-04Z0G3
03114 | МОНТ.ПЛ.INF 63-160 | 1 | 33.23 | 1075.0337 | C3 | 1 | Загальні аксесуари для низьковольтних шаф Prisma Plus G та Prisma Plus P | 19BN-04Z0G3
03120 | МОНТ.ПЛ.ВЕРТ.ISFT100 | 1 | 44.78 | 1448.6912 | C3 | 1 | Загальні аксесуари для низьковольтних шаф Prisma Plus G та Prisma Plus P | 19BN-04Z0G3
03121 | МОНТ.ПЛ.ВЕРТ.ISFT160 | 1 | 45.23 | 1463.2493 | C3 | 1 | Загальні аксесуари для низьковольтних шаф Prisma Plus G та Prisma Plus P | 19BN-04Z0G3
03122 | МОНТ.ПЛ.СИЛОВ.ШИНИ ISFT 160 | 1 | 154.17 | 4987.5999 | C3 | 1 | Загальні аксесуари для низьковольтних шаф Prisma Plus G та Prisma Plus P | 19BN-04Z0G3
03123 | МОНТ.ПЛ.ВЕРТ.ISFT160 В КАБ.КАН.Ш=250ММ | 1 | 32.26 | 1043.6529 | C3 | 1 | Загальні аксесуари для низьковольтних шаф Prisma Plus G та Prisma Plus P | 19BN-04Z0G3
03124 | МОНТ.ПЛ.ГОР.ISFT250 | 1 | 36.1 | 1167.8819 | C3 | 1 | Загальні аксесуари для низьковольтних шаф Prisma Plus G та Prisma Plus P | 19BN-04Z0G3
03125 | МОНТ.ПЛ.ВЕРТ.ISFT250 В КАБ.КАН.Ш=250ММ | 1 | 37.94 | 1227.4083 | C3 | 1 | Загальні аксесуари для низьковольтних шаф Prisma Plus G та Prisma Plus P | 19BN-04Z0G3
03140 | КОМПЛ.ПАН.ВИМІР.TARIF, 1 П. | 1 | 165.49 | 5353.8166 | C3 | 1 | Загальні аксесуари для низьковольтних шаф Prisma Plus G та Prisma Plus P | 19BN-04Z0G3
03141 | КОМПЛ.ПАН.КОНТР.TARIF | 1 | 131.94 | 4268.4305 | C3 | 1 | Загальні аксесуари для низьковольтних шаф Prisma Plus G та Prisma Plus P | 19BN-04Z0G3
03142 | КОМПЛ.ПАН.ВИМІР.TARIF КАБ.КАН.Ш=250ММ,3П | 1 | 188.46 | 6096.926 | C3 | 1 | Загальні аксесуари для низьковольтних шаф Prisma Plus G та Prisma Plus P | 19BN-04Z0G3
03152 | МОНТ.ПЛ.2 3-Ф.ВИМІР. | 1 | 44.36 | 1435.1037 | C3 | 1 | Загальні аксесуари для низьковольтних шаф Prisma Plus G та Prisma Plus P | 19BN-04Z0G3
03154 | ІЗОЛЯЦІЙНА ПАН. | 1 | 67.39 | 2180.1541 | C3 | 1 | Загальні аксесуари для низьковольтних шаф Prisma Plus G та Prisma Plus P | 19BN-04Z0G3
03155 | ПЕРЕД.ПАН.3 1-Ф.ВИМІР. | 1 | 84.59 | 2736.5965 | C3 | 1 | Загальні аксесуари для низьковольтних шаф Prisma Plus G та Prisma Plus P | 19BN-04Z0G3
03156 | МОНТ.ПЛ.1 3-Ф.ВИМІР.В КАБ.КАН. | 1 | 31.2 | 1009.3606 | C3 | 1 | Загальні аксесуари для низьковольтних шаф Prisma Plus G та Prisma Plus P | 19BN-04Z0G3
03157 | МОНТ.ПЛ.3 1-Ф.ВИМІР. | 1 | 32.78 | 1060.4756 | C3 | 1 | Загальні аксесуари для низьковольтних шаф Prisma Plus G та Prisma Plus P | 19BN-04Z0G3
03158 | ПЕРЕД.ПАН.2 3-Ф.ВИМІР. | 1 | 106.36 | 3440.8843 | C3 | 1 | Загальні аксесуари для низьковольтних шаф Prisma Plus G та Prisma Plus P | 19BN-04Z0G3
03159 | ПЕРЕД.ПАН.ЗАПОБІЖ.,3 Ф. | 1 | 35.81 | 1158.5001 | C3 | 1 | Загальні аксесуари для низьковольтних шаф Prisma Plus G та Prisma Plus P | 19BN-04Z0G3
03164 | 20 ГВИНТ.ЗАТИСК.M4 КРІПЛ.РЕЙКИ MULTIFIX | 1 | 11.07 | 358.1289 | C3 | 1 | Аксесуари для шаф серії Prisma Plus G | 19BN-04Z0FD
03165 | 20 ГВИНТ.ЗАТИСК.M5 КРІПЛ.РЕЙКИ MULTIFIX | 1 | 11.97 | 387.2451 | C3 | 1 | Аксесуари для шаф серії Prisma Plus G | 19BN-04Z0FD
03166 | 20 ГВИНТ.ЗАТИСК.M6 КРІПЛ.РЕЙКИ MULTIFIX | 1 | 11.3 | 365.5697 | C3 | 1 | Аксесуари для шаф серії Prisma Plus G | 19BN-04Z0FD
03168 | МОНТ.ПЛ.TEGO POWER | 1 | 39 | 1261.7007 | C3 | 1 | Загальні аксесуари для низьковольтних шаф Prisma Plus G та Prisma Plus P | 19BN-04Z0G3
03170 | ПЕРФ.МОНТ.ПЛ.4 М, В=200 ММ,Ш=440 ММ | 1 | 19.52 | 631.4974 | C3 | 1 | Загальні аксесуари для низьковольтних шаф Prisma Plus G та Prisma Plus P | 19BN-04Z0G3
03171 | ЗАГЛИБ.ПЕРФ.МОНТ.ПЛ.4М,В=200ММ,Ш=420ММ | 1 | 22.88 | 740.1977 | C3 | 1 | Загальні аксесуари для низьковольтних шаф Prisma Plus G та Prisma Plus P | 19BN-04Z0G3
03172 | ЗАГЛИБ.ПЕРФ.МОНТ.ПЛ.6М, В=200ММ,Ш=420ММ | 1 | 31.13 | 1007.096 | C3 | 1 | Загальні аксесуари для низьковольтних шаф Prisma Plus G та Prisma Plus P | 19BN-04Z0G3
03173 | ЗАГЛИБ.ПЕРФ.МОНТ.ПЛ.9М,В=450ММ,Ш=450ММ | 1 | 45.33 | 1466.4844 | C3 | 1 | Загальні аксесуари для низьковольтних шаф Prisma Plus G та Prisma Plus P | 19BN-04Z0G3
03175 | ПЕРФ.МОНТ.ПЛ.КАБ.КАН.4М,В=200ММ,Ш=172ММ | 1 | 22.62 | 731.7864 | C3 | 1 | Загальні аксесуари для низьковольтних шаф Prisma Plus G та Prisma Plus P | 19BN-04Z0G3
03176 | ЗАГЛИБ.ПЕРФ.МОНТ.ПЛ.КАБ.КАН.4МОД,Ш=172ММ | 1 | 27.94 | 903.8953 | C3 | 1 | Загальні аксесуари для низьковольтних шаф Prisma Plus G та Prisma Plus P | 19BN-04Z0G3
03177 | ЗАГЛИБ.ПЕРФ.МОНТ.ПЛ.КАБ.КАН.6МОД,Ш=172ММ | 1 | 32.81 | 1061.4462 | C3 | 1 | Загальні аксесуари для низьковольтних шаф Prisma Plus G та Prisma Plus P | 19BN-04Z0G3
03178 | ЗАГЛИБ.ПЕРФ.МОНТ.ПЛ.КАБ.КАН.9МОД,Ш=172ММ | 1 | 30.36 | 982.1855 | C3 | 1 | Загальні аксесуари для низьковольтних шаф Prisma Plus G та Prisma Plus P | 19BN-04Z0G3
03180 | 20 ГВИНТ.ЗАТИСК.M4 КРІП.ПЕРФ.МОНТ.ПЛ. | 1 | 0.55 | 17.7932 | C3 | 1 | Аксесуари для шаф серії Prisma Plus G | 19BN-04Z0FD
03181 | 20 ГВИНТ.ЗАТИСК.M5 КРІП.ПЕРФ.МОНТ.ПЛ. | 1 | 0.55 | 17.7932 | C3 | 1 | Аксесуари для шаф серії Prisma Plus G | 19BN-04Z0FD
03182 | 20 ГВИНТ.ЗАТИСК.M6 КРІП.ПЕРФ.МОНТ.ПЛ. | 1 | 0.59 | 19.0873 | C3 | 1 | Аксесуари для шаф серії Prisma Plus G | 19BN-04Z0FD
03183 | 20 НАРІЗНИХ ГВИНТІВ М5 | 1 | 0.59 | 19.0873 | C3 | 1 | Аксесуари для шаф серії Prisma Plus G | 19BN-04Z0FD
03185 | 4 ШЕСТИКУТ.ПРОКЛ.М5, В=9 ММ | 1 | 4.78 | 154.6392 | C3 | 1 | Аксесуари для шаф серії Prisma Plus G | 19BN-04Z0FD
03186 | 4 ШЕСТИКУТ.ПРОКЛ.М5, В=23 ММ | 1 | 4.39 | 142.0222 | C3 | 1 | Аксесуари для шаф серії Prisma Plus G | 19BN-04Z0FD
03187 | 4 ШЕСТИКУТ.ПРОКЛ.М5, В=55ММ | 1 | 4.33 | 140.0811 | C3 | 1 | Аксесуари для шаф серії Prisma Plus G | 19BN-04Z0FD
03194 | 20 ЗАМИКАЮЧІ ЗАТИСК.М6 | 1 | 3.47 | 112.259 | C3 | 1 | Аксесуари для шаф серії Prisma Plus G | 19BN-04Z0FD
03195 | 4 ШЕСТИКУТ.ПРОКЛ.М6, В=9 ММ | 1 | 4.39 | 142.0222 | C3 | 1 | Аксесуари для шаф серії Prisma Plus G | 19BN-04Z0FD
03196 | 4 ШЕСТИКУТ.ПРОКЛ.М6, В=23 ММ | 1 | 4.46 | 144.2868 | C3 | 1 | Аксесуари для шаф серії Prisma Plus G | 19BN-04Z0FD
03197 | 4 ШЕСТИКУТ.ПРОКЛ.М6, В=55ММ | 1 | 5.59 | 180.8438 | C3 | 1 | Аксесуари для шаф серії Prisma Plus G | 19BN-04Z0FD
03198 | 4 ШЕСТИКУТ.ПРОКЛ.М6, В=25 ММ | 1 | 4.13 | 133.6109 | C3 | 1 | Аксесуари для шаф серії Prisma Plus G | 19BN-04Z0FD
03199 | 4 ШЕСТИКУТ.ПРОКЛ.М8, В=40+10 ММ | 1 | 8.2 | 265.2807 | C3 | 1 | Аксесуари для шаф серії Prisma Plus G | 19BN-04Z0FD
03202 | ПЕРЕД.ПАН.З ВИР.,2 М | 1 | 24.55 | 794.2244 | C3 | 1 | Загальні аксесуари для низьковольтних шаф Prisma Plus G та Prisma Plus P | 19BN-04Z0G3
03203 | ПЕРЕД.ПАН.З ВИР.,3 М | 1 | 6.65 | 215.1361 | C3 | 1 | Загальні аксесуари для низьковольтних шаф Prisma Plus G та Prisma Plus P | 19BN-04Z0G3
03204 | ПЕРЕД.ПАН.З ВИР.,4 М | 1 | 9.63 | 311.543 | C3 | 1 | Загальні аксесуари для низьковольтних шаф Prisma Plus G та Prisma Plus P | 19BN-04Z0G3
03205 | ПЕРЕД.ПАН.З ВИР.,5 М | 1 | 9.59 | 310.249 | C3 | 1 | Загальні аксесуари для низьковольтних шаф Prisma Plus G та Prisma Plus P | 19BN-04Z0G3
03213 | ПЕРЕД.ПАН.З ВИР.3 М, КАБ.КАН.,Ш=250 ММ | 1 | 16.04 | 518.9149 | C3 | 1 | Загальні аксесуари для низьковольтних шаф Prisma Plus G та Prisma Plus P | 19BN-04Z0G3
03214 | ПЕРЕД.ПАН.З ВИР.4 М, КАБ.КАН.,Ш=250 ММ | 1 | 16.55 | 535.414 | C3 | 1 | Загальні аксесуари для низьковольтних шаф Prisma Plus G та Prisma Plus P | 19BN-04Z0G3
03216 | ПЕР ПАН 3М 1 РЯД ШАФИ PRISMA G 850 | 1 | 26.52 | 857.9565 | C3 | 1 | Загальні аксесуари для низьковольтних шаф Prisma Plus G та Prisma Plus P | 19BN-04Z0G3
03217 | ПЕР ПАН 4М 1 РЯД ШАФИ PRISMA G 850 | 1 | 18.62 | 602.3812 | C3 | 1 | Загальні аксесуари для низьковольтних шаф Prisma Plus G та Prisma Plus P | 19BN-04Z0G3
03218 | ПЕР ПАН 5М 1 РЯД ШАФИ PRISMA G 850 | 1 | 38.1 | 1232.5845 | C3 | 1 | Загальні аксесуари для низьковольтних шаф Prisma Plus G та Prisma Plus P | 19BN-04Z0G3
03220 | ПАНЕЛЬ-ЗАГЛУШКА, Ш=1000ММ | 1 | 1.45 | 46.9094 | C3 | 5 | Низьковольтні шафи на струми до 630А серії Prisma Plus G | 19BN-04Z0FK
03221 | 4 ПАНЕЛЬ-ЗАГЛУШКИ Ш=90ММ | 1 | 3.05 | 98.6715 | C3 | 1 | Низьковольтні шафи на струми до 630А серії Prisma Plus G | 19BN-04Z0FK
03222 | ПАН.-ЗАГЛУШКА ВЕРТ.РАСЦ NSX250 | 1 | 1.54 | 49.821 | C3 | 1 | Низьковольтні шафи на струми до 630А серії Prisma Plus G | 19BN-04Z0FK
03223 | ПЕРЕД.ПАН.З ВИР.,3 Р. | 1 | 37 | 1196.9981 | C3 | 1 | Загальні аксесуари для низьковольтних шаф Prisma Plus G та Prisma Plus P | 19BN-04Z0G3
03230 | ПЕРЕД.ПАН.ГОР.NS250 З ТУМБ. | 1 | 23.55 | 761.8731 | C3 | 1 | Загальні аксесуари для низьковольтних шаф Prisma Plus G та Prisma Plus P | 19BN-04Z0G3
03231 | ПЕРЕД.ПАН.ГОР.INS250 | 1 | 24.42 | 790.0187 | C3 | 1 | Загальні аксесуари для низьковольтних шаф Prisma Plus G та Prisma Plus P | 19BN-04Z0G3
03232 | ПЕРЕД.ПАН.ГОР.NS250 З ПОВОР.РУКОЯТ. | 1 | 25.17 | 814.2822 | C3 | 1 | Загальні аксесуари для низьковольтних шаф Prisma Plus G та Prisma Plus P | 19BN-04Z0G3
03234 | ПЕРЕД.ПАН.ГОР.NS250 З МОТ.- РЕД. | 1 | 24.1 | 779.6663 | C3 | 1 | Загальні аксесуари для низьковольтних шаф Prisma Plus G та Prisma Plus P | 19BN-04Z0G3
03235 | ПЕРЕДНЯ INS250 АВР З ПОВОР.РУКОЯТ. | 1 | 27.91 | 902.9248 | C3 | 1 | Загальні аксесуари для низьковольтних шаф Prisma Plus G та Prisma Plus P | 19BN-04Z0G3
03238 | ПЕРЕД.ПАН.ГОР.VIGI NS250 З ТУМБ. | 1 | 28.49 | 921.6885 | C3 | 1 | Загальні аксесуари для низьковольтних шаф Prisma Plus G та Prisma Plus P | 19BN-04Z0G3
03239 | ПЕР ПАН INS250 ШАФИ PRISMA G850 | 1 | 39.42 | 1275.2882 | C3 | 1 | Загальні аксесуари для низьковольтних шаф Prisma Plus G та Prisma Plus P | 19BN-04Z0G3
03241 | ПЕРЕД.ПАН.3-4 ВЕРТ.VIGI NS250 З ТУМБ. | 1 | 33.46 | 1082.4745 | C3 | 1 | Загальні аксесуари для низьковольтних шаф Prisma Plus G та Prisma Plus P | 19BN-04Z0G3
03243 | ПЕРЕД.ПАН.3-4 ВЕРТ.NS250 | 1 | 24.36 | 788.0777 | C3 | 1 | Загальні аксесуари для низьковольтних шаф Prisma Plus G та Prisma Plus P | 19BN-04Z0G3
03244 | ПЕР.ПАН.3-4ВЕРТ.NS250,ПОВ.РУКОЯТ/МОТ-РЕД | 1 | 46.78 | 1513.3938 | C3 | 1 | Загальні аксесуари для низьковольтних шаф Prisma Plus G та Prisma Plus P | 19BN-04Z0G3
03245 | ПЕРЕД.ПАН.ВЕРТ.NS250 АВР З ПОВОР.РУКОЯТ. | 1 | 21.36 | 691.0238 | C3 | 1 | Загальні аксесуари для низьковольтних шаф Prisma Plus G та Prisma Plus P | 19BN-04Z0G3
03247 | ПЕРЕД.ПАН.INS250 З ПОВНИМ АВР | 1 | 27.3 | 883.1905 | C3 | 1 | Загальні аксесуари для низьковольтних шаф Prisma Plus G та Prisma Plus P | 19BN-04Z0G3
03248 | ПЕРЕД.ПАН.ВЕРТ.INS250 | 1 | 21.3 | 689.0827 | C3 | 1 | Загальні аксесуари для низьковольтних шаф Prisma Plus G та Prisma Plus P | 19BN-04Z0G3
03249 | ПАН.-ЗАГЛУШКА ВЕРТ.NS-INS250 | 1 | 1.42 | 45.9388 | C3 | 1 | Низьковольтні шафи на струми до 630А серії Prisma Plus G | 19BN-04Z0FK
03250 | ПЕР.ПАН.ВЕРТ.NS250,ТУМБ.В КАБ.КАН.Ш250ММ | 1 | 29.78 | 963.4217 | C3 | 1 | Загальні аксесуари для низьковольтних шаф Prisma Plus G та Prisma Plus P | 19BN-04Z0G3
03251 | ПЕРЕД.ПАН.ВЕРТ.INS250 В КАБ.КАН.Ш=250ММ | 1 | 30.78 | 995.773 | C3 | 1 | Загальні аксесуари для низьковольтних шаф Prisma Plus G та Prisma Plus P | 19BN-04Z0G3
03253 | ПЕР.ПАН.ВЕР.NS250,ПОВ.РУК.КАБ.КАН.Ш250ММ | 1 | 32.07 | 1037.5062 | C3 | 1 | Загальні аксесуари для низьковольтних шаф Prisma Plus G та Prisma Plus P | 19BN-04Z0G3
03256 | ПЕР ПАН CVS250 ШАФИ PRISMA G850 | 1 | 36.07 | 1166.9114 | C3 | 1 | Загальні аксесуари для низьковольтних шаф Prisma Plus G та Prisma Plus P | 19BN-04Z0G3
03260 | ВСТ МОД ОБЛ ЗОНА А ШАФИ PRISMA G PACK250 | 1 | 52.59 | 1701.3549 | C3 | 1 | Низьковольтні шафи на струми до 160А серії Prisma Plus Pack | 19BN-04Z0F7
03261 | ВСТ NG160 ЗОНА А ШАФИ PRISMA G PACK250 | 1 | 56.34 | 1822.6722 | C3 | 1 | Низьковольтні шафи на струми до 160А серії Prisma Plus Pack | 19BN-04Z0F7
03264 | ВСТ INS250 ЗОНА А ШАФИ PRISMA G PACK250 | 1 | 84.88 | 2745.9783 | C3 | 1 | Низьковольтні шафи на струми до 160А серії Prisma Plus Pack | 19BN-04Z0F7
03270 | ПЕРЕД.ПАН.ГОР.NS630 З ТУМБ. | 1 | 25.97 | 840.1633 | C3 | 1 | Загальні аксесуари для низьковольтних шаф Prisma Plus G та Prisma Plus P | 19BN-04Z0G3
03271 | ПЕРЕД.ПАН.ГОР.INS630 | 1 | 19.13 | 618.8804 | C3 | 1 | Загальні аксесуари для низьковольтних шаф Prisma Plus G та Prisma Plus P | 19BN-04Z0G3
03273 | ПЕРЕД.ПАН.ВЕРТ.NS630 З ТУМБ. | 1 | 31.49 | 1018.7424 | C3 | 1 | Загальні аксесуари для низьковольтних шаф Prisma Plus G та Prisma Plus P | 19BN-04Z0G3
03274 | ПЕРЕД.ПАН.ВЕРТ.INS630 | 1 | 35.42 | 1145.883 | C3 | 1 | Загальні аксесуари для низьковольтних шаф Prisma Plus G та Prisma Plus P | 19BN-04Z0G3
03275 | ПЕРЕД.ПАН.ВЕРТ.NS630 З ПОВОР.РУКОЯТ/МОТ. | 1 | 34.81 | 1126.1488 | C3 | 1 | Загальні аксесуари для низьковольтних шаф Prisma Plus G та Prisma Plus P | 19BN-04Z0G3
03276 | ПЕРЕД.ПАН.ВЕРТ.VIGI NS630 З ТУМБ. | 1 | 36.71 | 1187.6162 | C3 | 1 | Загальні аксесуари для низьковольтних шаф Prisma Plus G та Prisma Plus P | 19BN-04Z0G3
03280 | ПЕР.ПАН.ВЕРТ.NS630 З ТУМБ.Ш=250ММ | 1 | 29.65 | 959.216 | C3 | 1 | Загальні аксесуари для низьковольтних шаф Prisma Plus G та Prisma Plus P | 19BN-04Z0G3
03281 | ПЕРЕД.ПАН.ВЕРТ.INS630 В КАБ.КАН.Ш=250ММ | 1 | 38.55 | 1247.1426 | C3 | 1 | Загальні аксесуари для низьковольтних шаф Prisma Plus G та Prisma Plus P | 19BN-04Z0G3
03282 | ПЕРЕД.ПАН.ВЕРТ.VIGI NS630 З ТУМБ.Ш=250ММ | 1 | 41 | 1326.4033 | C3 | 1 | Загальні аксесуари для низьковольтних шаф Prisma Plus G та Prisma Plus P | 19BN-04Z0G3
03283 | ПЕР.ПАН.ВЕРТ.NS630 З ПОВ.РУК./МОТ.Ш250ММ | 1 | 42.39 | 1371.3716 | C3 | 1 | Загальні аксесуари для низьковольтних шаф Prisma Plus G та Prisma Plus P | 19BN-04Z0G3
03286 | ПЕР ПАН CVS630 ШАФИ PRISMA G850 | 1 | 52.46 | 1697.1492 | C3 | 1 | Загальні аксесуари для низьковольтних шаф Prisma Plus G та Prisma Plus P | 19BN-04Z0G3
03287 | ПЕР ПАН INS630 ШАФИ PRISMA G850 | 1 | 43.94 | 1421.5161 | C3 | 1 | Загальні аксесуари для низьковольтних шаф Prisma Plus G та Prisma Plus P | 19BN-04Z0G3
03289 | ПЕР ПАН NSX630 ШАФИ PRISMA G850 | 1 | 46.26 | 1496.5711 | C3 | 1 | Загальні аксесуари для низьковольтних шаф Prisma Plus G та Prisma Plus P | 19BN-04Z0G3
03290 | ПЕРЕД.ПАН.ГОР.NSX250 ВТИЧН. | 1 | 21.65 | 700.4056 | C3 | 1 | Загальні аксесуари для низьковольтних шаф Prisma Plus G та Prisma Plus P | 19BN-04Z0G3
03292 | ПЕРЕД.ПАН.ГОР.VIGI NSX250 СТАЦ. | 1 | 25.46 | 823.6641 | C3 | 1 | Загальні аксесуари для низьковольтних шаф Prisma Plus G та Prisma Plus P | 19BN-04Z0G3
03293 | ПЕР.ПАН.ВЕРТ.VIGI NSX250 СТАЦ.Ш=250ММ | 1 | 38.17 | 1234.8491 | C3 | 1 | Загальні аксесуари для низьковольтних шаф Prisma Plus G та Prisma Plus P | 19BN-04Z0G3
03294 | ПЕР ПАН NSX250 ШАФИ PRISMA G850 | 1 | 31.68 | 1024.8892 | C3 | 1 | Загальні аксесуари для низьковольтних шаф Prisma Plus G та Prisma Plus P | 19BN-04Z0G3
03295 | ПЕР ПАН NSX250+VIGI ШАФИ PRISMA G850 | 1 | 25.17 | 814.2822 | C3 | 1 | Загальні аксесуари для низьковольтних шаф Prisma Plus G та Prisma Plus P | 19BN-04Z0G3
03296 | ПЕРЕД.ПАН.ГОР.NSX630 СТАЦ. | 1 | 22.68 | 733.7275 | C3 | 1 | Загальні аксесуари для низьковольтних шаф Prisma Plus G та Prisma Plus P | 19BN-04Z0G3
03297 | ПЕРЕД.ПАН.ВЕРТ.VIGI NSX630 | 1 | 35.33 | 1142.9714 | C3 | 1 | Загальні аксесуари для низьковольтних шаф Prisma Plus G та Prisma Plus P | 19BN-04Z0G3
03298 | ПЕРЕД.ПАН.ВЕРТ.NSX630 СТАЦ.Ш=250ММ | 1 | 31.91 | 1032.33 | C3 | 1 | Загальні аксесуари для низьковольтних шаф Prisma Plus G та Prisma Plus P | 19BN-04Z0G3
03299 | ПЕР.ПАН.ВЕРТ.VIGI NSX630 СТАЦ.Ш=250ММ | 1 | 41.94 | 1356.8135 | C3 | 1 | Загальні аксесуари для низьковольтних шаф Prisma Plus G та Prisma Plus P | 19BN-04Z0G3
03301 | ПЕР ПАН NSX250 ПОВ РУК ШАФИ PRISMA G850 | 1 | 24.75 | 800.6947 | C3 | 1 | Загальні аксесуари для низьковольтних шаф Prisma Plus G та Prisma Plus P | 19BN-04Z0G3
03303 | ПЕРЕД.ПАН.ВЕРТ.EASYPACT 100A | 1 | 27.04 | 874.7792 | C3 | 1 | Загальні аксесуари для низьковольтних шаф Prisma Plus G та Prisma Plus P | 19BN-04Z0G3
03304 | ПЕРЕД.ПАН.ГОР.EASYPACT 250A | 1 | 28.42 | 919.4239 | C3 | 1 | Загальні аксесуари для низьковольтних шаф Prisma Plus G та Prisma Plus P | 19BN-04Z0G3
03305 | ПЕРЕД.ПАН.ВЕРТ.EASYPACT 250A | 1 | 31.88 | 1031.3594 | C3 | 1 | Загальні аксесуари для низьковольтних шаф Prisma Plus G та Prisma Plus P | 19BN-04Z0G3
03306 | ПЕРЕД.ПАН.ГОР.EASYPACT 400A | 1 | 23.33 | 754.7558 | C3 | 1 | Загальні аксесуари для низьковольтних шаф Prisma Plus G та Prisma Plus P | 19BN-04Z0G3
03307 | ПЕРЕД.ПАН.ВЕРТ.EASYPACT 400A | 1 | 33.3 | 1077.2983 | C3 | 1 | Загальні аксесуари для низьковольтних шаф Prisma Plus G та Prisma Plus P | 19BN-04Z0G3
03312 | ПЕРЕД.ПАН.ВЕРТ.INF 32/40, 3 П. | 1 | 36.97 | 1196.0276 | C3 | 1 | Загальні аксесуари для низьковольтних шаф Prisma Plus G та Prisma Plus P | 19BN-04Z0G3
03313 | ПЕРЕД.ПАН.ГОР.INF 32/40, 3-4 П. | 1 | 24.46 | 791.3128 | C3 | 1 | Загальні аксесуари для низьковольтних шаф Prisma Plus G та Prisma Plus P | 19BN-04Z0G3
03314 | ПЕРЕД.ПАН.INF 63-160 І ВЕРТ.INV 63, 3P | 1 | 26.65 | 862.1621 | C3 | 1 | Загальні аксесуари для низьковольтних шаф Prisma Plus G та Prisma Plus P | 19BN-04Z0G3
03315 | ПЕРЕД.ПАН.ВЕРТ.INF 63 І ВЕРТ.INF 160,4П. | 1 | 24 | 776.4312 | C3 | 1 | Загальні аксесуари для низьковольтних шаф Prisma Plus G та Prisma Plus P | 19BN-04Z0G3
03320 | ПЕРЕД.ПАН.ВЕРТ.ISFT 100 | 1 | 31.2 | 1009.3606 | C3 | 1 | Загальні аксесуари для низьковольтних шаф Prisma Plus G та Prisma Plus P | 19BN-04Z0G3
03321 | ПЕРЕД.ПАН.ВЕРТ.ISFT 160 | 1 | 39.26 | 1270.112 | C3 | 1 | Загальні аксесуари для низьковольтних шаф Prisma Plus G та Prisma Plus P | 19BN-04Z0G3
03322 | ПЕРЕД.ПАН.ВЕРТ.ISFT 250 | 1 | 43.85 | 1418.6045 | C3 | 1 | Низьковольтні шафи на струми до 3200А серії Prisma Plus P | 19BN-04Z0FR
03323 | ПЕРЕД.ПАН.ВЕРТ.ISFT 400 | 1 | 44.34 | 1434.4566 | C3 | 1 | Низьковольтні шафи на струми до 3200А серії Prisma Plus P | 19BN-04Z0FR
03324 | ПЕРЕД.ПАН.ВЕРТ.ISFT 630 | 1 | 27.76 | 898.0721 | C3 | 1 | Низьковольтні шафи на струми до 3200А серії Prisma Plus P | 19BN-04Z0FR
03326 | ПЕРЕД.ПАН.ГОР.ISFT 160 | 1 | 29.17 | 943.6874 | C3 | 1 | Загальні аксесуари для низьковольтних шаф Prisma Plus G та Prisma Plus P | 19BN-04Z0G3
03327 | ПЕРЕД.ПАН.ВЕРТ.ISFT160 В КАБ.КАН.Ш=250ММ | 1 | 26.39 | 853.7508 | C3 | 1 | Загальні аксесуари для низьковольтних шаф Prisma Plus G та Prisma Plus P | 19BN-04Z0G3
03328 | ПЕРЕД.ПАН.ГОР.ISFT 250 | 1 | 27.3 | 883.1905 | C3 | 1 | Загальні аксесуари для низьковольтних шаф Prisma Plus G та Prisma Plus P | 19BN-04Z0G3
03329 | ПЕРЕД.ПАН.ВЕРТ.ISFT250 В КАБ.КАН.Ш=250ММ | 1 | 34.97 | 1131.325 | C3 | 1 | Загальні аксесуари для низьковольтних шаф Prisma Plus G та Prisma Plus P | 19BN-04Z0G3
03342 | ПРОЗОР.ПЕРЕД.ПАН.,4М | 1 | 55.3 | 1789.0269 | C3 | 1 | Загальні аксесуари для низьковольтних шаф Prisma Plus G та Prisma Plus P | 19BN-04Z0G3
03343 | ПРОЗОР.ПЕРЕД.ПАН.,6М | 1 | 67.94 | 2197.9473 | C3 | 1 | Загальні аксесуари для низьковольтних шаф Prisma Plus G та Prisma Plus P | 19BN-04Z0G3
03344 | ПРОЗОР.ПЕРЕД.ПАН.,9М | 1 | 75.81 | 2452.5521 | C3 | 1 | Загальні аксесуари для низьковольтних шаф Prisma Plus G та Prisma Plus P | 19BN-04Z0G3
03345 | ПРОЗОР.ПЕРЕД.ПАН.,12М | 1 | 96.65 | 3126.7531 | C3 | 1 | Загальні аксесуари для низьковольтних шаф Prisma Plus G та Prisma Plus P | 19BN-04Z0G3
03352 | ПРОЗОР.ПЕРЕД.ПАН.КАБ.КАН.,4М | 1 | 64.36 | 2082.1297 | C3 | 1 | Загальні аксесуари для низьковольтних шаф Prisma Plus G та Prisma Plus P | 19BN-04Z0G3
03353 | ПРОЗОР.ПЕРЕД.ПАН.КАБ.КАН.,6М | 1 | 64.59 | 2089.5705 | C3 | 1 | Загальні аксесуари для низьковольтних шаф Prisma Plus G та Prisma Plus P | 19BN-04Z0G3
03354 | ПРОЗОР.ПЕРЕД.ПАН.КАБ.КАН.,9М | 1 | 69.1 | 2235.4748 | C3 | 1 | Загальні аксесуари для низьковольтних шаф Prisma Plus G та Prisma Plus P | 19BN-04Z0G3
03359 | ПЕРЕД.ПАН.ЗАПОБІЖ.,1 Ф. | 1 | 43.81 | 1417.3105 | C3 | 1 | Загальні аксесуари для низьковольтних шаф Prisma Plus G та Prisma Plus P | 19BN-04Z0G3
03401 | РЕЙКА MULTIFIX, Д=432 ММ | 1 | 4.16 | 134.5814 | C3 | 1 | Низьковольтні шафи на струми до 3200А серії Prisma Plus P | 19BN-04Z0FR
03402 | РЕГ.МОНТ.РЕЙКА MULTIFIX, Д=432ММ | 1 | 13.54 | 438.0366 | C3 | 1 | Низьковольтні шафи на струми до 3200А серії Prisma Plus P | 19BN-04Z0FR
03404 | РЕГ.МОНТ.РЕЙКА MULTIFIX, Д=400ММ | 1 | 14.68 | 474.9171 | C3 | 1 | Низьковольтні шафи на струми до 3200А серії Prisma Plus P | 19BN-04Z0FR
03411 | МОНТ.ПЛ.ГОР.СТАЦ.NS250 З ТУМБ.,3 П. | 1 | 17.05 | 551.5897 | C3 | 1 | Низьковольтні шафи на струми до 3200А серії Prisma Plus P | 19BN-04Z0FR
03412 | МОНТ.ПЛ.ГОР.СТАЦ.NS-INS250 З ТУМБ.4П. | 1 | 20.22 | 654.1433 | C3 | 1 | Низьковольтні шафи на струми до 3200А серії Prisma Plus P | 19BN-04Z0FR
03413 | МОНТ.ПЛ.ГОР.СТАЦ./ВТИЧ.NS250, 3 П. | 1 | 53.02 | 1715.2659 | C3 | 1 | Низьковольтні шафи на струми до 3200А серії Prisma Plus P | 19BN-04Z0FR
03414 | МОНТ.ПЛ.ГОР.СТАЦ./ВТИЧ.NS250, 4 П. | 1 | 59.64 | 1929.4315 | C3 | 1 | Низьковольтні шафи на струми до 3200А серії Prisma Plus P | 19BN-04Z0FR
03415 | МОНТ.ПЛ.ГОР.ВИСУВ.NS250, 3-4 П. | 1 | 63.85 | 2065.6305 | C3 | 1 | Низьковольтні шафи на струми до 3200А серії Prisma Plus P | 19BN-04Z0FR
03417 | МОНТ.ПЛ.ГОР.NS250 АВР З МОТ/БЛ.АВТ.UA/BA | 1 | 63.17 | 2043.6316 | C3 | 1 | Низьковольтні шафи на струми до 3200А серії Prisma Plus P | 19BN-04Z0FR
03420 | МОНТ.ПЛ.3-4 ВЕРТ.СТАЦ.NS-INS250 З ТУМБ. | 1 | 25.79 | 834.34 | C3 | 1 | Низьковольтні шафи на струми до 3200А серії Prisma Plus P | 19BN-04Z0FR
03421 | МОНТ.ПЛ.3- 4 ВЕРТ.ВИСУВ.NS250 | 1 | 78.4 | 2536.3419 | C3 | 1 | Низьковольтні шафи на струми до 3200А серії Prisma Plus P | 19BN-04Z0FR
03422 | МОНТ.ПЛ.3- 4 ВЕРТ.СТАЦ.NS250 | 1 | 80.13 | 2592.3097 | C3 | 1 | Низьковольтні шафи на струми до 3200А серії Prisma Plus P | 19BN-04Z0FR
03423 | МОНТ. ПЛ. NSX250 З ВАЖ. КЕР. POLYP. | 1 | 75.11 | 2429.9061 | C3 | 1 | Низьковольтні шафи на струми до 3200А серії Prisma Plus P | 19BN-04Z0FR
03428 | МОНТ.ПЛ.ВЕРТ.NS-INS250АВР З ПОВОР.РУКОЯТ | 1 | 66.87 | 2163.3314 | C3 | 1 | Низьковольтні шафи на струми до 3200А серії Prisma Plus P | 19BN-04Z0FR
03451 | МОНТ.ПЛ.ГОР.СТАЦ.NS630 З ТУМБ.,3 П. | 1 | 20.93 | 677.1127 | C3 | 1 | Низьковольтні шафи на струми до 3200А серії Prisma Plus P | 19BN-04Z0FR
03452 | МОНТ.ПЛ.ГОР.СТАЦ.NS-INS630 З ТУМБ.4 П. | 1 | 23.73 | 767.6963 | C3 | 1 | Низьковольтні шафи на струми до 3200А серії Prisma Plus P | 19BN-04Z0FR
03453 | МОНТ.ПЛ.ГОР.NS630, 3 П. | 1 | 57.88 | 1872.4932 | C3 | 1 | Низьковольтні шафи на струми до 3200А серії Prisma Plus P | 19BN-04Z0FR
03454 | МОНТ.ПЛ.ГОР.NS630, 4 П. | 1 | 66.96 | 2166.243 | C3 | 1 | Низьковольтні шафи на струми до 3200А серії Prisma Plus P | 19BN-04Z0FR
03457 | МОНТ.ПЛ.ГОР.NS630 АВР З МОТ.- РЕД. | 1 | 54.34 | 1757.9696 | C3 | 1 | Низьковольтні шафи на струми до 3200А серії Prisma Plus P | 19BN-04Z0FR
03458 | МОНТ.ПЛ.ГОР.NS-INS630 АВР З ПОВ.РУКОЯТ. | 1 | 97.79 | 3163.6336 | C3 | 1 | Низьковольтні шафи на струми до 3200А серії Prisma Plus P | 19BN-04Z0FR
03460 | ОПОРНА МОНТ РЕЙКА ДЛЯ ШАФИ PRISMA P МЕТ | 1 | 56.31 | 1821.7017 | C3 | 1 | Низьковольтні шафи на струми до 3200А серії Prisma Plus P | 19BN-04Z0FR
03461 | МОНТ.ПЛ.ВЕРТ.:2-Х NS630 АБО 1-ГО INS630 | 1 | 110.19 | 3564.7897 | C3 | 1 | Низьковольтні шафи на струми до 3200А серії Prisma Plus P | 19BN-04Z0FR
03462 | МОНТ.ПЛ.ГОР.ВИСУВ.NS630, 3-4 П. | 1 | 65.27 | 2111.5694 | C3 | 1 | Низьковольтні шафи на струми до 3200А серії Prisma Plus P | 19BN-04Z0FR
03480 | МОНТ.ПЛ.ГОР.NS1600 З ТУМБ./ПОВ.РУК.,4П. | 1 | 72.16 | 2334.4698 | C3 | 1 | Низьковольтні шафи на струми до 3200А серії Prisma Plus P | 19BN-04Z0FR
03482 | МОНТ.ПЛ.ВЕРТ.СТАЦ.NS1600 | 1 | 66.99 | 2167.2136 | C3 | 1 | Низьковольтні шафи на струми до 3200А серії Prisma Plus P | 19BN-04Z0FR
03483 | МОНТ.ПЛ.ВЕРТ.ВИСУВ.NS1600-NT | 1 | 37.02 | 1197.6451 | C3 | 1 | Низьковольтні шафи на струми до 3200А серії Prisma Plus P | 19BN-04Z0FR
03484 | МОНТ.ПЛ.ВЕРТ.СТАЦ.NT | 1 | 41.6 | 1345.8141 | C3 | 1 | Низьковольтні шафи на струми до 3200А серії Prisma Plus P | 19BN-04Z0FR
03487 | МОНТ.ПЛ.ВЕРТ.СТАЦ.NS/INS630-NS1600 | 1 | 65.73 | 2126.4509 | C3 | 1 | Низьковольтні шафи на струми до 3200А серії Prisma Plus P | 19BN-04Z0FR
03488 | МОНТ.ПЛ.ВИСУВ.NS1600-NT, Д=400 ММ,3 П. | 1 | 36.23 | 1172.0876 | C3 | 1 | Низьковольтні шафи на струми до 3200А серії Prisma Plus P | 19BN-04Z0FR
03489 | МОНТ.ПЛ.ВЕРТ.СТАЦ.NT, Д=400 ММ,3 П. | 1 | 47.29 | 1529.893 | C3 | 1 | Низьковольтні шафи на струми до 3200А серії Prisma Plus P | 19BN-04Z0FR
03491 | МОНТ.ПЛ.ГОР.NS1600 АВР З ПОВОР.РУКОЯТ. | 1 | 91.76 | 2968.5553 | C3 | 1 | Низьковольтні шафи на струми до 3200А серії Prisma Plus P | 19BN-04Z0FR
03500 | МОНТ.ПЛ.NW | 1 | 43.74 | 1415.0459 | C3 | 1 | Низьковольтні шафи на струми до 3200А серії Prisma Plus P | 19BN-04Z0FR
03501 | МОНТ.ПЛ.NS3200-INS2500 | 1 | 50.65 | 1638.5933 | C3 | 1 | Низьковольтні шафи на струми до 3200А серії Prisma Plus P | 19BN-04Z0FR
03502 | МОНТ.ПЛ.EASYPACT 100A | 1 | 54.56 | 1765.0869 | C3 | 1 | Низьковольтні шафи на струми до 3200А серії Prisma Plus P | 19BN-04Z0FR
03504 | МОНТАЖ.ПЛАТА EASYPACT 250A | 1 | 106.28 | 3438.2962 | C3 | 1 | Низьковольтні шафи на струми до 3200А серії Prisma Plus P | 19BN-04Z0FR
03505 | МОНТАЖ.ПЛАТА EASYPACT 400A | 1 | 103.05 | 3333.8015 | C3 | 1 | Низьковольтні шафи на струми до 3200А серії Prisma Plus P | 19BN-04Z0FR
03506 | ПООЛИВОВАН.ВИМІРЮВАЛ.ОБОЛОНКА | 1 | 272.07 | 8801.8182 | C3 | 1 | Низьковольтні шафи на струми до 3200А серії Prisma Plus P | 19BN-04Z0FR
03508 | МОНТ. ПЛАТА ДЛЯ 2Х3PH ЛІЧИЛЬН. 6 МОД. | 1 | 101.3 | 3277.1867 | C3 | 1 | Низьковольтні шафи на струми до 3200А серії Prisma Plus P | 19BN-04Z0FR
03540 | МОНТ.ПЛ.INF32/40 | 1 | 60.9 | 1970.1942 | C3 | 1 | Низьковольтні шафи на струми до 3200А серії Prisma Plus P | 19BN-04Z0FR
03541 | МОНТ.ПЛ.INF63-160 | 1 | 69.36 | 2243.8862 | C3 | 1 | Низьковольтні шафи на струми до 3200А серії Prisma Plus P | 19BN-04Z0FR
03545 | МОНТ.ПЛ.100ММ B/CENTRES ISFL160 | 1 | 75.3 | 2436.0529 | C3 | 1 | Низьковольтні шафи на струми до 3200А серії Prisma Plus P | 19BN-04Z0FR
03546 | МОНТ.ПЛ.185ММ B/CENTRES ISFL630 | 1 | 129.67 | 4194.9931 | C3 | 1 | Низьковольтні шафи на струми до 3200А серії Prisma Plus P | 19BN-04Z0FR
03548 | МОНТ.ПЛ.185ММ BC ISFL630 W800 | 1 | 102.25 | 3307.9204 | C3 | 1 | Низьковольтні шафи на струми до 3200А серії Prisma Plus P | 19BN-04Z0FR
03554 | МОНТ.ПЛ.ISFT100 | 1 | 52.28 | 1691.326 | C3 | 1 | Низьковольтні шафи на струми до 3200А серії Prisma Plus P | 19BN-04Z0FR
03555 | МОНТ.ПЛ.СИЛОВ.ШИНИ ISFT 160 | 1 | 206.77 | 6689.2783 | C3 | 1 | Низьковольтні шафи на струми до 3200А серії Prisma Plus P | 19BN-04Z0FR
03556 | МОНТ.ПЛ.ISFT160 | 1 | 51.7 | 1672.5622 | C3 | 1 | Низьковольтні шафи на струми до 3200А серії Prisma Plus P | 19BN-04Z0FR
03557 | МОНТ.ПЛ.ISFT630 | 1 | 58.53 | 1893.5216 | C3 | 1 | Низьковольтні шафи на струми до 3200А серії Prisma Plus P | 19BN-04Z0FR
03561 | ДЕРЖ.Ш.CANALIS | 1 | 81.37 | 2632.4253 | C3 | 1 | Низьковольтні шафи на струми до 3200А серії Prisma Plus P | 19BN-04Z0FR
03569 | НЕПРОЗОР.ЗАД.ПАН.,36 М 660 ММ | 1 | 243.48 | 7876.8945 | C3 | 1 | Низьковольтні шафи на струми до 3200А серії Prisma Plus P | 19BN-04Z0FR
03570 | НЕПРОЗОР.ЗАД.ПАН.,36 М | 1 | 116.93 | 3782.8375 | C3 | 1 | Низьковольтні шафи на струми до 3200А серії Prisma Plus P | 19BN-04Z0FR
03571 | ПЕРФ.МОНТ.ПЛ.,4 М | 1 | 30 | 970.539 | C3 | 1 | Низьковольтні шафи на струми до 3200А серії Prisma Plus P | 19BN-04Z0FR
03572 | ПЕРФ.МОНТ.ПЛ.,6 М | 1 | 37.45 | 1211.5562 | C3 | 1 | Низьковольтні шафи на струми до 3200А серії Prisma Plus P | 19BN-04Z0FR
03574 | ПЕРФ.МОНТ.ПЛ.,12 М | 1 | 61.17 | 1978.929 | C3 | 1 | Низьковольтні шафи на струми до 3200А серії Prisma Plus P | 19BN-04Z0FR
03576 | МОНТ.ПЛАТА TEGO POWER | 1 | 49.3 | 1594.9191 | C3 | 1 | Низьковольтні шафи на струми до 3200А серії Prisma Plus P | 19BN-04Z0FR
03581 | 2 УНІВЕРСАЛ.КУТОВІ СКОБИ | 1 | 3.97 | 128.4347 | C3 | 1 | Аксесуари для шаф серії Prisma Plus G | 19BN-04Z0FD
03582 | 6 УНІВЕРСАЛ.ВТУЛОК, СЕРІЯ Р | 1 | 4.53 | 146.5514 | C3 | 1 | Низьковольтні шафи на струми до 3200А серії Prisma Plus P | 19BN-04Z0FR
03583 | 6 УНІВЕРС КРОНШТЕЙНІВ ДЛЯ ШАФИ PRISMA P | 1 | 10.68 | 345.5119 | C3 | 1 | Аксесуари для шаф серії Prisma Plus G | 19BN-04Z0FD
03584 | 2 ПЕРЕМИК.,Ш=400 ММ,Г=400 ММ | 1 | 11.57 | 374.3045 | C3 | 1 | Низьковольтні шафи на струми до 3200А серії Prisma Plus P | 19BN-04Z0FR
03586 | 2 ПЕРЕМИК.,Ш=200 ММ,Г= 600 ММ | 1 | 10.96 | 354.5702 | C3 | 1 | Низьковольтні шафи на струми до 3200А серії Prisma Plus P | 19BN-04Z0FR
03587 | 2 ЛОНЖЕРОНА, Ш=650 | 1 | 20.4 | 659.9665 | C3 | 1 | Низьковольтні шафи на струми до 3200А серії Prisma Plus P | 19BN-04Z0FR
03590 | ЗАД.МОНТ.РЕЙКА MULTIFIX, Д=650 ММ | 1 | 10.19 | 329.6597 | C3 | 1 | Низьковольтні шафи на струми до 3200А серії Prisma Plus P | 19BN-04Z0FR
03593 | 2 АДАПТИВ.РЕЙКИ+КУТОВІ СКОБИ | 1 | 10.53 | 340.6592 | C3 | 1 | Низьковольтні шафи на струми до 3200А серії Prisma Plus P | 19BN-04Z0FR
03595 | АДАПТЕР СЕРІЇ G, Ш=500 ММ | 1 | 26.84 | 868.3089 | C3 | 1 | Низьковольтні шафи на струми до 3200А серії Prisma Plus P | 19BN-04Z0FR
03596 | АДАПТЕР СЕРІЇ G, Ш=250 ММ | 1 | 50 | 1617.565 | C3 | 1 | Низьковольтні шафи на струми до 3200А серії Prisma Plus P | 19BN-04Z0FR
03604 | ПЕРЕД.ПАН.ГОР.NSX250 3 П. | 1 | 26.59 | 860.2211 | C3 | 1 | Низьковольтні шафи на струми до 3200А серії Prisma Plus P | 19BN-04Z0FR
03606 | ПЕРЕД.ПАН.ГОР.NSX250 4 П. | 1 | 26.44 | 855.3684 | C3 | 1 | Низьковольтні шафи на струми до 3200А серії Prisma Plus P | 19BN-04Z0FR
03611 | ПЕРЕД.ПАН.ГОР.NS250 З ТУМБ.,3 П. | 1 | 16.59 | 536.7081 | C3 | 1 | Низьковольтні шафи на струми до 3200А серії Prisma Plus P | 19BN-04Z0FR
03612 | ПЕРЕД.ПАН.ГОР.NS250 З ТУМБ.,4 П. | 1 | 17.11 | 553.5307 | C3 | 1 | Низьковольтні шафи на струми до 3200А серії Prisma Plus P | 19BN-04Z0FR
03616 | ПЕРЕД.ПАН.ГОР.NS250 АВР З МОТ.- РЕД. | 1 | 29.88 | 966.6568 | C3 | 1 | Низьковольтні шафи на струми до 3200А серії Prisma Plus P | 19BN-04Z0FR
03617 | ПЕРЕД.ПАН.ГОР.INS250 | 1 | 16.28 | 526.6792 | C3 | 1 | Низьковольтні шафи на струми до 3200А серії Prisma Plus P | 19BN-04Z0FR
03618 | ПЕРЕД.ПАН.ГОР.ВИСУВ.NS250 | 1 | 27.27 | 882.22 | C3 | 1 | Низьковольтні шафи на струми до 3200А серії Prisma Plus P | 19BN-04Z0FR
03620 | ПЕРЕД.ПАН.3-4 ВЕРТ.INS250 | 1 | 21.39 | 691.9943 | C3 | 1 | Низьковольтні шафи на струми до 3200А серії Prisma Plus P | 19BN-04Z0FR
03643 | ПЕРЕД.ПАН.Д/ГОРИЗОНТ.NSX400/630 3P СТАЦ. | 1 | 24.84 | 803.6063 | C3 | 1 | Низьковольтні шафи на струми до 3200А серії Prisma Plus P | 19BN-04Z0FR
03644 | ПЕРЕД.ПАН.ГОР.NSX630 4 П. | 1 | 25.45 | 823.3406 | C3 | 1 | Низьковольтні шафи на струми до 3200А серії Prisma Plus P | 19BN-04Z0FR
03651 | ПЕРЕД.ПАН.ГОР.СТАЦ./ВТИЧ.NS630 З ТУМБ.3П | 1 | 17.6 | 569.3829 | C3 | 1 | Низьковольтні шафи на струми до 3200А серії Prisma Plus P | 19BN-04Z0FR
03652 | ПЕРЕД.ПАН.ГОР.СТАЦ./ВТИЧ.NS630 З ТУМБ.4П | 1 | 24.77 | 801.3417 | C3 | 1 | Низьковольтні шафи на струми до 3200А серії Prisma Plus P | 19BN-04Z0FR
03656 | ПЕРЕД.ПАН.ГОР.NS630 АВР З МОТ.- РЕД. | 1 | 27.73 | 897.1015 | C3 | 1 | Низьковольтні шафи на струми до 3200А серії Prisma Plus P | 19BN-04Z0FR
03657 | ПЕРЕД.ПАН.ГОР.ВИСУВ.NS630 | 1 | 20.04 | 648.3201 | C3 | 1 | Низьковольтні шафи на струми до 3200А серії Prisma Plus P | 19BN-04Z0FR
03658 | ПЕРЕД.ПАН.ГОР.INS630 | 1 | 25.36 | 820.429 | C3 | 1 | Низьковольтні шафи на струми до 3200А серії Prisma Plus P | 19BN-04Z0FR
03659 | ПЕРЕД.ПАН.ГОР.NS-INS630АВР З ПОВ.РУКОЯТ. | 1 | 41.85 | 1353.9019 | C3 | 1 | Низьковольтні шафи на струми до 3200А серії Prisma Plus P | 19BN-04Z0FR
03661 | ПЕРЕД.ПАН.ГОР.NS-INS630 АВР | 1 | 35.14 | 1136.8247 | C3 | 1 | Низьковольтні шафи на струми до 3200А серії Prisma Plus P | 19BN-04Z0FR
03663 | ПЕРЕД.ПАН.2-Х ВЕРТ.NS630 | 1 | 38.99 | 1261.3772 | C3 | 1 | Низьковольтні шафи на струми до 3200А серії Prisma Plus P | 19BN-04Z0FR
03666 | ПЕРЕД.ПАН.2-Х ВЕРТ.VIGI NSX630 | 1 | 49.11 | 1588.7723 | C3 | 1 | Низьковольтні шафи на струми до 3200А серії Prisma Plus P | 19BN-04Z0FR
03671 | ПЕРЕД.ПАН.БЛ.АВТ.UA/BA | 1 | 16.77 | 542.5313 | C3 | 1 | Низьковольтні шафи на струми до 3200А серії Prisma Plus P | 19BN-04Z0FR
03687 | ПЕР.ПАН.ГОР.СТ.NS1600 З ТУМБ./ПОВ.РУК.4П | 1 | 60.62 | 1961.1358 | C3 | 1 | Низьковольтні шафи на струми до 3200А серії Prisma Plus P | 19BN-04Z0FR
03690 | ПЕРЕД.ПАН.ВЕРТ.СТАЦ.NS1600 | 1 | 40.99 | 1326.0798 | C3 | 1 | Низьковольтні шафи на струми до 3200А серії Prisma Plus P | 19BN-04Z0FR
03691 | ПЕРЕД.ПАН.ВЕРТ.ВИСУВ.NS1600-NT | 1 | 50.68 | 1639.5639 | C3 | 1 | Низьковольтні шафи на струми до 3200А серії Prisma Plus P | 19BN-04Z0FR
03692 | ПЕРЕД.ПАН.ВЕРТ.СТАЦ.NT | 1 | 47.27 | 1529.246 | C3 | 1 | Низьковольтні шафи на струми до 3200А серії Prisma Plus P | 19BN-04Z0FR
03693 | ПЕРЕД.ПАН.PIECE TARIF, 1250 A, 3 П. | 1 | 152.25 | 4925.4854 | C3 | 1 | Низьковольтні шафи на струми до 3200А серії Prisma Plus P | 19BN-04Z0FR
03695 | ПЕРЕД.ПАН.ГОР.NS1600 АВР З ПОВОР.РУКОЯТ. | 1 | 242.8 | 7854.8956 | C3 | 1 | Низьковольтні шафи на струми до 3200А серії Prisma Plus P | 19BN-04Z0FR
03697 | ПЕРЕД.ПАН.ВЕРТ.СТАЦ.NS1600,Ш=400ММ,3-4П. | 1 | 92.44 | 2990.5542 | C3 | 1 | Низьковольтні шафи на струми до 3200А серії Prisma Plus P | 19BN-04Z0FR
03698 | ПЕРЕД.ПАН.ВЕРТ.СТАЦ.NT,Ш=400ММ,3P | 1 | 104.87 | 3392.6808 | C3 | 1 | Низьковольтні шафи на струми до 3200А серії Prisma Plus P | 19BN-04Z0FR
03699 | ПЕРЕД.ПАН.ВИСУВ.NS1600-NT,Ш=400ММ,3P | 1 | 111.73 | 3614.6107 | C3 | 1 | Низьковольтні шафи на струми до 3200А серії Prisma Plus P | 19BN-04Z0FR
03701 | ПЕРЕД. ПАН. ВЕРТ. СТАЦ. NS | 1 | 83.54 | 2702.6276 | C3 | 1 | Низьковольтні шафи на струми до 3200А серії Prisma Plus P | 19BN-04Z0FR
03710 | ПЕРЕД.ПАН.ВИСУВ.NW | 1 | 63.45 | 2052.69 | C3 | 1 | Низьковольтні шафи на струми до 3200А серії Prisma Plus P | 19BN-04Z0FR
03711 | ПЕРЕД.ПАН.СТАЦ.NW | 1 | 53.08 | 1717.207 | C3 | 1 | Низьковольтні шафи на струми до 3200А серії Prisma Plus P | 19BN-04Z0FR
03713 | ПЕРЕД.ПАН.INS1600, 3 П. | 1 | 44.5 | 1439.6329 | C3 | 1 | Низьковольтні шафи на струми до 3200А серії Prisma Plus P | 19BN-04Z0FR
03714 | ПЕРЕД.ПАН.INS1600, 4 П. | 1 | 41.48 | 1341.9319 | C3 | 1 | Низьковольтні шафи на струми до 3200А серії Prisma Plus P | 19BN-04Z0FR
03715 | ПЕРЕД.ПАН.INS2500, 3-4 П. | 1 | 108.87 | 3522.086 | C3 | 1 | Низьковольтні шафи на струми до 3200А серії Prisma Plus P | 19BN-04Z0FR
03716 | ПЕРЕД.ПАН.NS3200 | 1 | 33.7 | 1090.2388 | C3 | 1 | Низьковольтні шафи на струми до 3200А серії Prisma Plus P | 19BN-04Z0FR
03722 | ПОВОР.ПЕРЕД.ПАН.13 М, Ш=400 ММ | 1 | 57.45 | 1858.5822 | C3 | 1 | Низьковольтні шафи на струми до 3200А серії Prisma Plus P | 19BN-04Z0FR
03723 | ПОВОР.ПЕРЕД.ПАН.ЛЮД.-МАШ.ІНТ.13М,Ш=400ММ | 1 | 25.94 | 839.1927 | C3 | 1 | Низьковольтні шафи на струми до 3200А серії Prisma Plus P | 19BN-04Z0FR
03727 | ПЕРЕД.ПАН.ГОР.INF250 | 1 | 28.9 | 934.9526 | C3 | 1 | Низьковольтні шафи на струми до 3200А серії Prisma Plus P | 19BN-04Z0FR
03728 | ПЕРЕД.ПАН.ВЕРТ.INF250-800 | 1 | 35.97 | 1163.6763 | C3 | 1 | Низьковольтні шафи на струми до 3200А серії Prisma Plus P | 19BN-04Z0FR
03729 | ПЕРЕД.ПАН.ГОР.INF400 | 1 | 24.93 | 806.5179 | C3 | 1 | Низьковольтні шафи на струми до 3200А серії Prisma Plus P | 19BN-04Z0FR
03730 | ПЕРЕД.ПАН.ГОР.INF630/800 | 1 | 34.99 | 1131.972 | C3 | 1 | Низьковольтні шафи на струми до 3200А серії Prisma Plus P | 19BN-04Z0FR
03735 | ПЕРЕДНЯ ПАНЕЛЬ ISFL 185 ММ IP30 | 1 | 301.05 | 9739.3589 | C3 | 1 | Низьковольтні шафи на струми до 3200А серії Prisma Plus P | 19BN-04Z0FR
03736 | ПЕРЕД.ПАН.ISFL160 | 1 | 40.96 | 1325.1092 | C3 | 1 | Низьковольтні шафи на струми до 3200А серії Prisma Plus P | 19BN-04Z0FR
03740 | ПАН.-ЗАГЛУШКА ISFL160 | 1 | 13.76 | 445.1539 | C3 | 1 | Низьковольтні шафи на струми до 3200А серії Prisma Plus P | 19BN-04Z0FR
03741 | ПАН.-ЗАГЛУШКА ISFL160 | 1 | 18.65 | 603.3517 | C3 | 1 | Низьковольтні шафи на струми до 3200А серії Prisma Plus P | 19BN-04Z0FR
03801 | НЕПРОЗОР.ПЕРЕД.ПАН.,1 М | 1 | 8.52 | 275.6331 | C3 | 1 | Загальні аксесуари для низьковольтних шаф Prisma Plus G та Prisma Plus P | 19BN-04Z0G3
03802 | НЕПРОЗОР.ПЕРЕД.ПАН.,2 М | 1 | 8 | 258.8104 | C3 | 1 | Загальні аксесуари для низьковольтних шаф Prisma Plus G та Prisma Plus P | 19BN-04Z0G3
03803 | НЕПРОЗОР.ПЕРЕД.ПАН.,3 М | 1 | 7.71 | 249.4285 | C3 | 1 | Загальні аксесуари для низьковольтних шаф Prisma Plus G та Prisma Plus P | 19BN-04Z0G3
03804 | НЕПРОЗОР.ПЕРЕД.ПАН.,4 М | 1 | 9.91 | 320.6014 | C3 | 1 | Загальні аксесуари для низьковольтних шаф Prisma Plus G та Prisma Plus P | 19BN-04Z0G3
03805 | НЕПРОЗОР.ПЕРЕД.ПАН.,5 М | 1 | 10.2 | 329.9833 | C3 | 1 | Загальні аксесуари для низьковольтних шаф Prisma Plus G та Prisma Plus P | 19BN-04Z0G3
03806 | НЕПРОЗОР.ПЕРЕД.ПАН.,6 М | 1 | 10.68 | 345.5119 | C3 | 1 | Загальні аксесуари для низьковольтних шаф Prisma Plus G та Prisma Plus P | 19BN-04Z0G3
03807 | НЕПРОЗОР.ПЕРЕД.ПАН.,9 М | 1 | 19.65 | 635.703 | C3 | 1 | Загальні аксесуари для низьковольтних шаф Prisma Plus G та Prisma Plus P | 19BN-04Z0G3
03808 | НЕПРОЗОР.ПЕРЕД.ПАН.,12 М | 1 | 23.97 | 775.4607 | C3 | 1 | Загальні аксесуари для низьковольтних шаф Prisma Plus G та Prisma Plus P | 19BN-04Z0G3
03811 | НЕПРОЗОР.ПЕРЕД.ПАН.,Ш=250 ММ,1М | 1 | 10.33 | 334.1889 | C3 | 1 | Загальні аксесуари для низьковольтних шаф Prisma Plus G та Prisma Plus P | 19BN-04Z0G3
03812 | НЕПРОЗОР.ПЕРЕД.ПАН.,Ш=250 ММ,2 М | 1 | 12.62 | 408.2734 | C3 | 1 | Загальні аксесуари для низьковольтних шаф Prisma Plus G та Prisma Plus P | 19BN-04Z0G3
03813 | НЕПРОЗОР.ПЕРЕД.ПАН.,Ш=250 ММ,3 М | 1 | 13.26 | 428.9782 | C3 | 1 | Загальні аксесуари для низьковольтних шаф Prisma Plus G та Prisma Plus P | 19BN-04Z0G3
03814 | НЕПРОЗОР.ПЕРЕД.ПАН.,Ш=250 ММ,4 М | 1 | 13.81 | 446.7715 | C3 | 1 | Загальні аксесуари для низьковольтних шаф Prisma Plus G та Prisma Plus P | 19BN-04Z0G3
03815 | НЕПРОЗОР.ПЕРЕД.ПАН.,Ш=250 ММ,5 М | 1 | 14.52 | 469.7409 | C3 | 1 | Загальні аксесуари для низьковольтних шаф Prisma Plus G та Prisma Plus P | 19BN-04Z0G3
03816 | НЕПРОЗОР.ПЕРЕД.ПАН.,Ш=250 ММ,6 М | 1 | 9.33 | 301.8376 | C3 | 1 | Загальні аксесуари для низьковольтних шаф Prisma Plus G та Prisma Plus P | 19BN-04Z0G3
03817 | НЕПРОЗОР.ПЕРЕД.ПАН.,Ш=250 ММ,9 М | 1 | 19.23 | 622.1155 | C3 | 1 | Загальні аксесуари для низьковольтних шаф Prisma Plus G та Prisma Plus P | 19BN-04Z0G3
03851 | ПЕР ПАН 1М ШАФИ PRISMA G 850 | 1 | 21.68 | 701.3762 | C3 | 1 | Загальні аксесуари для низьковольтних шаф Prisma Plus G та Prisma Plus P | 19BN-04Z0G3
03853 | ПЕР ПАН 3М ШАФИ PRISMA G 850 | 1 | 30.04 | 971.8331 | C3 | 1 | Загальні аксесуари для низьковольтних шаф Prisma Plus G та Prisma Plus P | 19BN-04Z0G3
03854 | ПЕР ПАН 5М ШАФИ PRISMA G 852 | 1 | 28.52 | 922.6591 | C3 | 1 | Загальні аксесуари для низьковольтних шаф Prisma Plus G та Prisma Plus P | 19BN-04Z0G3
03856 | ПЕР ПАН 6М ШАФИ PRISMA G 850 | 1 | 37.07 | 1199.2627 | C3 | 1 | Загальні аксесуари для низьковольтних шаф Prisma Plus G та Prisma Plus P | 19BN-04Z0G3
03861 | ПЕР ПАН 11М ШАФИ PRISMA G 850 | 1 | 89.18 | 2885.0889 | C3 | 1 | Загальні аксесуари для низьковольтних шаф Prisma Plus G та Prisma Plus P | 19BN-04Z0G3
03890 | ПЕРЕД.ПАН.ВЕНТ.АБО РЕШІТКИ | 1 | 32.23 | 1042.6824 | C3 | 1 | Загальні аксесуари для низьковольтних шаф Prisma Plus G та Prisma Plus P | 19BN-04Z0G3
03891 | ВЕНТ.ПЕРЕД.ПАН.IP30, 1М | 1 | 20.07 | 649.2906 | C3 | 1 | Загальні аксесуари для низьковольтних шаф Prisma Plus G та Prisma Plus P | 19BN-04Z0G3
03895 | ВЕНТ.ПЕРЕД.ПАН.IP30, 3М | 1 | 20.88 | 675.4951 | C3 | 1 | Загальні аксесуари для низьковольтних шаф Prisma Plus G та Prisma Plus P | 19BN-04Z0G3
03900 | СУЦІЛ.МОНТ.ПЛ.ВИМІР.ПРИСТ.72X72 ММ | 1 | 1.84 | 59.5264 | C3 | 1 | Загальні аксесуари для низьковольтних шаф Prisma Plus G та Prisma Plus P | 19BN-04Z0G3
03901 | СУЦІЛ.МОНТ.ПЛ.ВИМІР.ПРИСТ.96X96 ММ | 1 | 1.91 | 61.791 | C3 | 1 | Загальні аксесуари для низьковольтних шаф Prisma Plus G та Prisma Plus P | 19BN-04Z0G3
03902 | МОНТ.ПЛ.З ВИР.ВИМІР.ПРИСТ.72X72 ММ | 1 | 1.81 | 58.5559 | C3 | 1 | Загальні аксесуари для низьковольтних шаф Prisma Plus G та Prisma Plus P | 19BN-04Z0G3
03903 | МОНТ.ПЛ.З ВИР.ВИМІР.ПРИСТ.96X96 ММ | 1 | 1.84 | 59.5264 | C3 | 1 | Загальні аксесуари для низьковольтних шаф Prisma Plus G та Prisma Plus P | 19BN-04Z0G3
03904 | ПЕРЕД.ПАН.З ВИР.ПІД МОНТ.ПЛ.ВИМІР.ПРИСТ. | 1 | 38.11 | 1232.908 | C3 | 1 | Загальні аксесуари для низьковольтних шаф Prisma Plus G та Prisma Plus P | 19BN-04Z0G3
03907 | ПАН.-ЗАГЛУШКА ОТВ.72X72 ММ | 1 | 0.68 | 21.9989 | C3 | 1 | Низьковольтні шафи на струми до 630А серії Prisma Plus G | 19BN-04Z0FK
03908 | ПАН.-ЗАГЛУШКА ОТВ.96X96 ММ | 1 | 0.56 | 18.1167 | C3 | 1 | Низьковольтні шафи на струми до 630А серії Prisma Plus G | 19BN-04Z0FK
03910 | ПЕРЕД.ПАН.ВИМІР.ПРИСТ.72X72 ММ | 1 | 34.59 | 1119.0315 | C3 | 1 | Загальні аксесуари для низьковольтних шаф Prisma Plus G та Prisma Plus P | 19BN-04Z0G3
03911 | ПЕРЕД.ПАН.ВИМІР.ПРИСТ.96X96 ММ | 1 | 33.13 | 1071.7986 | C3 | 1 | Загальні аксесуари для низьковольтних шаф Prisma Plus G та Prisma Plus P | 19BN-04Z0G3
03912 | ПЕРЕД.ПАН.ВИМІР.ПРИСТ.144X144+4X72 ММ | 1 | 24.71 | 799.4006 | C3 | 1 | Загальні аксесуари для низьковольтних шаф Prisma Plus G та Prisma Plus P | 19BN-04Z0G3
03913 | ПЕР. ПАНЕЛЬ ДЛЯ ВИМІР. ПРИСТР. 96Х96 | 1 | 27.04 | 874.7792 | C3 | 1 | Загальні аксесуари для низьковольтних шаф Prisma Plus G та Prisma Plus P | 19BN-04Z0G3
03914 | ПЕРЕД.ПАН.СИГН.ЛАМП/КНОПОК ДІАМ.22 ММ | 1 | 37.39 | 1209.6151 | C3 | 1 | Загальні аксесуари для низьковольтних шаф Prisma Plus G та Prisma Plus P | 19BN-04Z0G3
03916 | ПЕРЕД.ПАН.POWERLOGIC DMB 300 | 1 | 17.27 | 558.707 | C3 | 1 | Низьковольтні шафи на струми до 3200А серії Prisma Plus P | 19BN-04Z0FR
03917 | ПЕРЕД.ПАН.POWERLOGIC DMC 300 | 1 | 20.37 | 658.996 | C3 | 1 | Низьковольтні шафи на струми до 3200А серії Prisma Plus P | 19BN-04Z0FR
03918 | ПЕРЕД.ПАН.POWERLOGIC СM3000-4000 | 1 | 16.28 | 526.6792 | C3 | 1 | Низьковольтні шафи на струми до 3200А серії Prisma Plus P | 19BN-04Z0FR
03928 | КОЗИРОК ЧОЛ.-МАШ.ІНТЕРФ. | 1 | 50.59 | 1636.6523 | C3 | 1 | Загальні аксесуари для низьковольтних шаф Prisma Plus G та Prisma Plus P | 19BN-04Z0G3
03930 | МОНТ.ПЛ.VIGILOHM XM200-300C | 1 | 69.88 | 2260.7088 | C3 | 1 | Низьковольтні шафи на струми до 3200А серії Prisma Plus P | 19BN-04Z0FR
03931 | МОНТ.ПЛ.VIGILOHM XML308-316 | 1 | 114 | 3688.0482 | C3 | 1 | Низьковольтні шафи на струми до 3200А серії Prisma Plus P | 19BN-04Z0FR
03932 | ПЕРЕД.ПАН.ВIGILOHM XM200-300C | 1 | 36.68 | 1186.6457 | C3 | 1 | Загальні аксесуари для низьковольтних шаф Prisma Plus G та Prisma Plus P | 19BN-04Z0G3
03933 | ПЕРЕД.ПАН.VIGILOHM XML308-316 | 1 | 21.3 | 689.0827 | C3 | 1 | Загальні аксесуари для низьковольтних шаф Prisma Plus G та Prisma Plus P | 19BN-04Z0G3
03934 | ПЕР.ПАН.VIGILOHM TR22A+6 ВИМ.ПР.72X72ММ | 1 | 37.59 | 1216.0854 | C3 | 1 | Загальні аксесуари для низьковольтних шаф Prisma Plus G та Prisma Plus P | 19BN-04Z0G3
03970 | ДВЕРІ З ВИР.КОМПЕНС.,Ш=650 ММ | 1 | 183.75 | 5944.5514 | C3 | 1 | Низьковольтні шафи на струми до 3200А серії Prisma Plus P | 19BN-04Z0FR
03975 | VARPLUS МОНТАЖНА ПАНЕЛЬ | 1 | 71.73 | 2320.5587 | C3 | 1 | Низьковольтні шафи на струми до 3200А серії Prisma Plus P | 19BN-04Z0FR
03978 | ГОР М.ПЛАТА КОНДЕНС VARPLUS В PRISMA+P | 1 | 58 | 1876.3754 | C3 | 1 | Низьковольтні шафи на струми до 3200А серії Prisma Plus P | 19BN-04Z0FR
03979 | МОНТ ПЛАТА VARPLUSCAN ШАФИ PRISMA P | 1 | 246 | 7958.4198 | C3 | 1 | Низьковольтні шафи на струми до 3200А серії Prisma Plus P | 19BN-04Z0FR
04000 | РОЗПОДІЛЬЧИЙ БЛОК MULTICLIP 4P 80A 24M | 1 | 42.05 | 1360.3722 | C3 | 1 | Acti9 Компоненти системи Розумний щит | 19CU-0DK
04008 | РОЗПОДІЛЬЧИЙ БЛОК MULTICLIP,63A 4 П.1/2R | 1 | 30.49 | 986.3911 | C3 | 1 | Загальні аксесуари для низьковольтних шаф Prisma Plus G та Prisma Plus P | 19BN-04Z0G3
04012 | РОЗПОДІЛЬЧИЙ БЛОК MULTICLIP, 200А, 2 П. | 1 | 52.33 | 1692.9435 | C3 | 1 | Загальні аксесуари для низьковольтних шаф Prisma Plus G та Prisma Plus P | 19BN-04Z0G3
04013 | РОЗПОДІЛЬЧИЙ БЛОК MULTICLIP, 200А, 3 П. | 1 | 60.62 | 1961.1358 | C3 | 1 | Загальні аксесуари для низьковольтних шаф Prisma Plus G та Prisma Plus P | 19BN-04Z0G3
04014 | РОЗПОДІЛЬЧИЙ БЛОК MULTICLIP, 200А, 4 П. | 1 | 69.62 | 2252.2975 | C3 | 1 | Загальні аксесуари для низьковольтних шаф Prisma Plus G та Prisma Plus P | 19BN-04Z0G3
04018 | РОЗПОДІЛ.БЛОК MULTICLIP,160А,1/2, 4П. | 1 | 52.3 | 1691.973 | C3 | 1 | Загальні аксесуари для низьковольтних шаф Prisma Plus G та Prisma Plus P | 19BN-04Z0G3
04021 | К-Т ПРИЄДН.ДО Ш.PCLIP РОЗП.Б.MCLIP,200А | 1 | 32 | 1035.2416 | C3 | 1 | Загальні аксесуари для низьковольтних шаф Prisma Plus G та Prisma Plus P | 19BN-04Z0G3
04024 | К-Т ПР.ДО Ш.В КАБ.КАН.РОЗП.Б.MCLIP,200А | 1 | 52.13 | 1686.4733 | C3 | 1 | Загальні аксесуари для низьковольтних шаф Prisma Plus G та Prisma Plus P | 19BN-04Z0G3
04029 | К-Т ПРИЄДН.ДО ЗАД.С.Ш.РОЗП.Б.MCLIP,200А | 1 | 6.78 | 219.3418 | C3 | 1 | Загальні аксесуари для низьковольтних шаф Prisma Plus G та Prisma Plus P | 19BN-04Z0G3
04031 | РОЗПОДІЛ.КОЛ.POLYBLOC, 160А, 1 П. | 1 | 10.3 | 333.2184 | C3 | 1 | Загальні аксесуари для низьковольтних шаф Prisma Plus G та Prisma Plus P | 19BN-04Z0G3
04033 | РОЗПОДІЛ.КОЛ.POLYBLOC, 250А, 3 П. | 1 | 40.84 | 1321.2271 | C3 | 1 | Загальні аксесуари для низьковольтних шаф Prisma Plus G та Prisma Plus P | 19BN-04Z0G3
04034 | РОЗПОДІЛ.КОЛ.POLYBLOC, 250А, 4 П. | 1 | 54.65 | 1767.9985 | C3 | 1 | Загальні аксесуари для низьковольтних шаф Prisma Plus G та Prisma Plus P | 19BN-04Z0G3
04037 | 4 СТІЙКИ РОЗПОДІЛ.КОЛ.POLYBLOC, 250 A | 1 | 10.23 | 330.9538 | C3 | 1 | Загальні аксесуари для низьковольтних шаф Prisma Plus G та Prisma Plus P | 19BN-04Z0G3
04040 | DISTRIBLOC 4P 63A ПІДКЛ. ЗВЕРХУ | 1 | 51.12 | 1653.7985 | C3 | 1 | Щити для модульного обладнання | 19CU-0DF
04041 | DISTRIBLOC 4P 63A ПІДКЛ. ЗНИЗУ | 1 | 51.12 | 1653.7985 | C3 | 1 | Щити для модульного обладнання | 19CU-0DF
04045 | РОЗПОДІЛ.КОЛ.DISTRIBLOC 125A | 1 | 21.71 | 702.3467 | C3 | 1 | Загальні аксесуари для низьковольтних шаф Prisma Plus G та Prisma Plus P | 19BN-04Z0G3
04046 | РОЗП.КОЛ.DISTRIBLOC 160A+З'ЄДН.ПРИНАЛЕЖ. | 1 | 55.97 | 1810.7023 | C3 | 1 | Загальні аксесуари для низьковольтних шаф Prisma Plus G та Prisma Plus P | 19BN-04Z0G3
04047 | 4 ПРОВ.ПІД'ЄДНАН.DISTRIBLOC ДО NG-INS125 | 1 | 29.81 | 964.3923 | C3 | 1 | Загальні аксесуари для низьковольтних шаф Prisma Plus G та Prisma Plus P | 19BN-04Z0G3
04052 | СТУП.РОЗПОДІЛ.Б.,160А, 4 П. | 1 | 54.07 | 1749.2348 | C3 | 1 | Загальні аксесуари для низьковольтних шаф Prisma Plus G та Prisma Plus P | 19BN-04Z0G3
04053 | СТУП.РОЗПОДІЛ.Б.,250А, 4 П. | 1 | 58.62 | 1896.4332 | C3 | 1 | Загальні аксесуари для низьковольтних шаф Prisma Plus G та Prisma Plus P | 19BN-04Z0G3
04054 | СТУП.РОЗПОДІЛ.Б.,400А, 4 П. | 1 | 83.62 | 2705.2157 | C3 | 1 | Загальні аксесуари для низьковольтних шаф Prisma Plus G та Prisma Plus P | 19BN-04Z0G3
04055 | СТУП.РОЗПОДІЛ.Б.,630А, 4 П. | 1 | 138.2 | 4470.9497 | C3 | 1 | Загальні аксесуари для низьковольтних шаф Prisma Plus G та Prisma Plus P | 19BN-04Z0G3
04060 | БЛОК ЖИВЛЕН.ГОР.NS250 | 1 | 35 | 1132.2955 | C3 | 1 | Загальні аксесуари для низьковольтних шаф Prisma Plus G та Prisma Plus P | 19BN-04Z0G3
04061 | УНІВЕРСАЛ.БЛОК ЖИВЛЕН.250 А | 1 | 21.94 | 709.7875 | C3 | 1 | Загальні аксесуари для низьковольтних шаф Prisma Plus G та Prisma Plus P | 19BN-04Z0G3
04062 | К-Т ПРИЄДН.ВЕР.NS-INS250 ДО УН.БЛ.ЖИВЛ. | 1 | 28.68 | 927.8353 | C3 | 1 | Загальні аксесуари для низьковольтних шаф Prisma Plus G та Prisma Plus P | 19BN-04Z0G3
04064 | К-Т ПР.ВЕР.NS-INS250 В КАБ.К.ДО УН.БЛ.Ж. | 1 | 75.04 | 2427.6416 | C3 | 1 | Загальні аксесуари для низьковольтних шаф Prisma Plus G та Prisma Plus P | 19BN-04Z0G3
04065 | К-Т ПРИЄДН.ВЕР.NS-INS250 В КАБ.КАН.ДО Ш. | 1 | 21.26 | 687.7886 | C3 | 1 | Загальні аксесуари для низьковольтних шаф Prisma Plus G та Prisma Plus P | 19BN-04Z0G3
04066 | ВВІД.З’ЄДНУВ.БЛОК NS-INS250 ПІДКЛ.ЗВЕРХУ | 1 | 31.33 | 1013.5662 | C3 | 1 | Загальні аксесуари для низьковольтних шаф Prisma Plus G та Prisma Plus P | 19BN-04Z0G3
04067 | ВВІД.З’ЄДНУВ.БЛОК NS-INS250 ПІДКЛ.ЗНИЗУ | 1 | 49.26 | 1593.625 | C3 | 1 | Загальні аксесуари для низьковольтних шаф Prisma Plus G та Prisma Plus P | 19BN-04Z0G3
04070 | КОМПЛЕКТ ПРИЄДНАННЯ ГОР.NS400 | 1 | 90.97 | 2942.9978 | C3 | 1 | Загальні аксесуари для низьковольтних шаф Prisma Plus G та Prisma Plus P | 19BN-04Z0G3
04071 | КОМПЛЕКТ ПРИЄДНАННЯ ГОР.NS630 | 1 | 104.88 | 3393.0043 | C3 | 1 | Загальні аксесуари для низьковольтних шаф Prisma Plus G та Prisma Plus P | 19BN-04Z0G3
04073 | К-Т.ПР.ВЕР.NS-INS630 В КАБ.К.УН.БЛ.ЖИВ. | 1 | 165.91 | 5367.4042 | C3 | 1 | Загальні аксесуари для низьковольтних шаф Prisma Plus G та Prisma Plus P | 19BN-04Z0G3
04074 | УНІВЕРС. КОМПЛЕКТ ПРИЄДНАННЯ 400-630 А | 1 | 39.81 | 1287.9053 | C3 | 1 | Загальні аксесуари для низьковольтних шаф Prisma Plus G та Prisma Plus P | 19BN-04Z0G3
04075 | К-Т.ПРИЄДН.ВЕР.NS-INS630 В КАБ.КАН.ДО Ш. | 1 | 62.3 | 2015.486 | C3 | 1 | Загальні аксесуари для низьковольтних шаф Prisma Plus G та Prisma Plus P | 19BN-04Z0G3
04076 | ВВІД.З’ЄДНУВ.БЛОК NS630 В КАБ.КАН. | 1 | 237.36 | 7678.9046 | C3 | 1 | Загальні аксесуари для низьковольтних шаф Prisma Plus G та Prisma Plus P | 19BN-04Z0G3
04103 | СИЛОВ.ШИНИ POWERCLIP,125A, Д=450ММ 3 П. | 1 | 40.33 | 1304.7279 | C3 | 1 | Загальні аксесуари для низьковольтних шаф Prisma Plus G та Prisma Plus P | 19BN-04Z0G3
04104 | СИЛОВ.ШИНИ POWERCLIP,125A, Д=450ММ 4 П. | 1 | 48.75 | 1577.1259 | C3 | 1 | Загальні аксесуари для низьковольтних шаф Prisma Plus G та Prisma Plus P | 19BN-04Z0G3
04107 | СИЛОВ.ШИНИ POWERCLIP,125A, Д=750ММ 3P | 1 | 59.62 | 1928.7845 | C3 | 1 | Загальні аксесуари для низьковольтних шаф Prisma Plus G та Prisma Plus P | 19BN-04Z0G3
04108 | СИЛОВ.ШИНИ POWERCLIP,125A, Д=750ММ 4П. | 1 | 71.71 | 2319.9117 | C3 | 1 | Загальні аксесуари для низьковольтних шаф Prisma Plus G та Prisma Plus P | 19BN-04Z0G3
04111 | СИЛОВ.ШИНИ POWERCLIP,160A,Д=1000ММ 3P | 1 | 129.23 | 4180.7585 | C3 | 1 | Загальні аксесуари для низьковольтних шаф Prisma Plus G та Prisma Plus P | 19BN-04Z0G3
04112 | СИЛОВ.ШИНИ POWERCLIP,250А,Д=1000ММ,3P | 1 | 145.39 | 4703.5555 | C3 | 1 | Загальні аксесуари для низьковольтних шаф Prisma Plus G та Prisma Plus P | 19BN-04Z0G3
04113 | СИЛОВ.ШИНИ POWERCLIP,400А,Д=1000ММ,3P | 1 | 188.13 | 6086.2501 | C3 | 1 | Загальні аксесуари для низьковольтних шаф Prisma Plus G та Prisma Plus P | 19BN-04Z0G3
04114 | СИЛОВ.ШИНИ POWERCLIP,630А,Д=1000ММ,3P | 1 | 468.51 | 15156.9076 | C3 | 1 | Загальні аксесуари для низьковольтних шаф Prisma Plus G та Prisma Plus P | 19BN-04Z0G3
04116 | СИЛОВ.ШИНИ POWERCLIP,160А, Д=1400ММ,3P | 1 | 166.26 | 5378.7271 | C3 | 1 | Загальні аксесуари для низьковольтних шаф Prisma Plus G та Prisma Plus P | 19BN-04Z0G3
04117 | СИЛОВ.ШИНИ POWERCLIP,250А,Д=1400 ММ,3P | 1 | 190.33 | 6157.4229 | C3 | 1 | Загальні аксесуари для низьковольтних шаф Prisma Plus G та Prisma Plus P | 19BN-04Z0G3
04118 | СИЛОВ.ШИНИ POWERCLIP,400А,Д=1400 ММ,3P | 1 | 248.23 | 8030.5632 | C3 | 1 | Загальні аксесуари для низьковольтних шаф Prisma Plus G та Prisma Plus P | 19BN-04Z0G3
04119 | СИЛОВ.ШИНИ POWERCLIP,630А,Д=1400 ММ,3P | 1 | 494.81 | 16007.7468 | C3 | 1 | Загальні аксесуари для низьковольтних шаф Prisma Plus G та Prisma Plus P | 19BN-04Z0G3
04121 | СИЛОВ.ШИНИ POWERCLIP,160A,Д=1000ММ 4П. | 1 | 160.17 | 5181.7077 | C3 | 1 | Загальні аксесуари для низьковольтних шаф Prisma Plus G та Prisma Plus P | 19BN-04Z0G3
04122 | СИЛОВ.ШИНИ POWERCLIP,250А,Д=1000 ММ,4П. | 1 | 181.78 | 5880.8193 | C3 | 1 | Загальні аксесуари для низьковольтних шаф Prisma Plus G та Prisma Plus P | 19BN-04Z0G3
04123 | СИЛОВ.ШИНИ POWERCLIP,400А, Д=1000ММ,4П. | 1 | 238.78 | 7724.8434 | C3 | 1 | Загальні аксесуари для низьковольтних шаф Prisma Plus G та Prisma Plus P | 19BN-04Z0G3
04124 | СИЛОВ.ШИНИ POWERCLIP,630А,Д=1000ММ,4П. | 1 | 595.41 | 19262.2875 | C3 | 1 | Загальні аксесуари для низьковольтних шаф Prisma Plus G та Prisma Plus P | 19BN-04Z0G3
04126 | СИЛОВ.ШИНИ POWERCLIP,160А,Д=1400ММ,4П. | 1 | 205.65 | 6653.0448 | C3 | 1 | Загальні аксесуари для низьковольтних шаф Prisma Plus G та Prisma Plus P | 19BN-04Z0G3
04127 | СИЛОВ.ШИНИ POWERCLIP,250А,Д=1400ММ,4П. | 1 | 237.68 | 7689.257 | C3 | 1 | Загальні аксесуари для низьковольтних шаф Prisma Plus G та Prisma Plus P | 19BN-04Z0G3
04128 | СИЛОВ.ШИНИ POWERCLIP,400А,Д=1400ММ,4П. | 1 | 314.88 | 10186.7773 | C3 | 1 | Загальні аксесуари для низьковольтних шаф Prisma Plus G та Prisma Plus P | 19BN-04Z0G3
04129 | СИЛОВ.ШИНИ POWERCLIP,630А,Д=1400 ММ,4П. | 1 | 624.88 | 20215.6803 | C3 | 1 | Загальні аксесуари для низьковольтних шаф Prisma Plus G та Prisma Plus P | 19BN-04Z0G3
04145 | КОМПЛЕКТ ІЗ 4 ПРОВІДНИКІВ, 125А | 1 | 28.81 | 932.041 | C3 | 1 | Загальні аксесуари для низьковольтних шаф Prisma Plus G та Prisma Plus P | 19BN-04Z0G3
04146 | КОМПЛЕКТ ІЗ 4 ПРОВІДНИКІВ, 160А | 1 | 29.81 | 964.3923 | C3 | 1 | Загальні аксесуари для низьковольтних шаф Prisma Plus G та Prisma Plus P | 19BN-04Z0G3
04147 | МОНОБЛ ЗЄДНУВАЧ 160А 150ММ ШАФИ PRISMA | 1 | 47.23 | 1527.9519 | C3 | 1 | Загальні аксесуари для низьковольтних шаф Prisma Plus G та Prisma Plus P | 19BN-04Z0G3
04148 | МОНОБЛ ЗЄДНУВАЧ 160А 400ММ ШАФИ PRISMA | 1 | 57.94 | 1874.4343 | C3 | 1 | Загальні аксесуари для низьковольтних шаф Prisma Plus G та Prisma Plus P | 19BN-04Z0G3
04150 | 8 КРИШОК IPXXB ДЛЯ СИЛОВИХ ШИН POWERCLIP | 1 | 6.23 | 201.5486 | C3 | 1 | Загальні аксесуари для низьковольтних шаф Prisma Plus G та Prisma Plus P | 19BN-04Z0G3
04151 | 12КЛЕМ НА 6/10ММ ДЛЯ СИЛОВ.ШИН POWERCLIP | 1 | 51.65 | 1670.9446 | C3 | 1 | Загальні аксесуари для низьковольтних шаф Prisma Plus G та Prisma Plus P | 19BN-04Z0G3
04152 | 12КЛЕМ НА 16ММ ДЛЯ СИЛОВИХ ШИН POWERCLIP | 1 | 41.26 | 1334.8146 | C3 | 1 | Загальні аксесуари для низьковольтних шаф Prisma Plus G та Prisma Plus P | 19BN-04Z0G3
04155 | ДОДАТКОВИЙ БЛОК 35 КВ.ММ, 3 П. | 1 | 9.26 | 299.573 | C3 | 1 | Загальні аксесуари для низьковольтних шаф Prisma Plus G та Prisma Plus P | 19BN-04Z0G3
04156 | ДОДАТКОВИЙ БЛОК 35 КВ.ММ, 4 П. | 1 | 11.33 | 366.5402 | C3 | 1 | Загальні аксесуари для низьковольтних шаф Prisma Plus G та Prisma Plus P | 19BN-04Z0G3
04158 | 20 ГВИНТІВ ДЛЯ СИЛОВИХ ШИН POWERCLIP | 1 | 0.88 | 28.4691 | C3 | 1 | Загальні аксесуари для низьковольтних шаф Prisma Plus G та Prisma Plus P | 19BN-04Z0G3
04161 | 4 МІД.Ш.З НАРІЗ.ОТВ.,160А, Д=1000 ММ | 1 | 64.04 | 2071.7773 | C3 | 1 | Загальні аксесуари для низьковольтних шаф Prisma Plus G та Prisma Plus P | 19BN-04Z0G3
04162 | 4 МІД.Ш.З НАРІЗ.ОТВ.,250А, Д=1000 ММ | 1 | 81.84 | 2647.6304 | C3 | 1 | Загальні аксесуари для низьковольтних шаф Prisma Plus G та Prisma Plus P | 19BN-04Z0G3
04163 | 4 МІД.Ш.З НАРІЗ.ОТВ.,400А, Д=1000 ММ | 1 | 125.97 | 4075.2933 | C3 | 1 | Загальні аксесуари для низьковольтних шаф Prisma Plus G та Prisma Plus P | 19BN-04Z0G3
04171 | 4 МІД.Ш.З НАРІЗ.ОТВ.,160А, Д=1400 ММ | 1 | 91.52 | 2960.791 | C3 | 1 | Загальні аксесуари для низьковольтних шаф Prisma Plus G та Prisma Plus P | 19BN-04Z0G3
04172 | 4 МІД.Ш.З НАРІЗ.ОТВ.,250А, Д=1400 ММ | 1 | 117.17 | 3790.6018 | C3 | 1 | Загальні аксесуари для низьковольтних шаф Prisma Plus G та Prisma Plus P | 19BN-04Z0G3
04173 | 4 МІД.Ш.З НАРІЗ.ОТВ.,400А, Д=1400 ММ | 1 | 183.81 | 5946.4925 | C3 | 1 | Загальні аксесуари для низьковольтних шаф Prisma Plus G та Prisma Plus P | 19BN-04Z0G3
04174 | 4 МІД.Ш.З НАРІЗ.ОТВ.,630А, Д=1400 ММ | 1 | 339.75 | 10991.3542 | C3 | 1 | Загальні аксесуари для низьковольтних шаф Prisma Plus G та Prisma Plus P | 19BN-04Z0G3
04190 | 4 МІД.СКОБ.ЗВ'ЯЗКУ 2СИС.ЗАД.СИЛ.ШИН,250А | 1 | 20.33 | 657.7019 | C3 | 1 | Загальні аксесуари для низьковольтних шаф Prisma Plus G та Prisma Plus P | 19BN-04Z0G3
04191 | ТРИМАЧ ЗАДНІХ СИЛОВИХ ШИН | 1 | 5.39 | 174.3735 | C3 | 1 | Загальні аксесуари для низьковольтних шаф Prisma Plus G та Prisma Plus P | 19BN-04Z0G3
04192 | СТУПІНЧ.ТРИМАЧ СИЛОВИХ ШИН В КАБ.КАН. | 1 | 5.2 | 168.2268 | C3 | 1 | Загальні аксесуари для низьковольтних шаф Prisma Plus G та Prisma Plus P | 19BN-04Z0G3
04194 | 20 БОЛТІВ М6 X 20 Ш.,5 ММ | 1 | 0.55 | 17.7932 | C3 | 1 | Загальні аксесуари для низьковольтних шаф Prisma Plus G та Prisma Plus P | 19BN-04Z0G3
04195 | 40 БОЛТІВ М6 X 16 Ш.З РІЗЬБ.ОТВ.,630А | 1 | 4.42 | 142.9927 | C3 | 1 | Загальні аксесуари для низьковольтних шаф Prisma Plus G та Prisma Plus P | 19BN-04Z0G3
04197 | ІЗОЛ.ЕКРАН СТУП.СИЛОВ.ШИНИ | 1 | 28.68 | 927.8353 | C3 | 1 | Загальні аксесуари для низьковольтних шаф Prisma Plus G та Prisma Plus P | 19BN-04Z0G3
04198 | ІЗОЛ.ЕКРАН ЗАД.СИЛОВ.ШИНИ | 1 | 9.81 | 317.3663 | C3 | 1 | Загальні аксесуари для низьковольтних шаф Prisma Plus G та Prisma Plus P | 19BN-04Z0G3
04200 | ШИНКА ЗАЗЕМЛЕННЯ, 24 М | 1 | 11.87 | 384.0099 | C3 | 1 | Загальні аксесуари для низьковольтних шаф Prisma Plus G та Prisma Plus P | 19BN-04Z0G3
04201 | НЕІЗОЛЬОВ.ШИНКА ЗАЗЕМЛЕННЯ 12Х3 ММ | 1 | 7.59 | 245.5464 | C3 | 1 | Загальні аксесуари для низьковольтних шаф Prisma Plus G та Prisma Plus P | 19BN-04Z0G3
04202 | 2 ШИНКИ ЗАЗЕМЛЕННЯ, 12 М | 1 | 12.73 | 411.832 | C3 | 1 | Загальні аксесуари для низьковольтних шаф Prisma Plus G та Prisma Plus P | 19BN-04Z0G3
04203 | Ш.ДОПОМІЖ.ЦЕП.В КАН.,4 П. | 1 | 87.11 | 2818.1217 | C3 | 1 | Загальні аксесуари для низьковольтних шаф Prisma Plus G та Prisma Plus P | 19BN-04Z0G3
04205 | 2 ДЕРЖ.КРІП.Ш.ЗАЗЕМ.НА МОНТ.РЕЙ. | 1 | 4.84 | 156.5803 | C3 | 1 | Загальні аксесуари для низьковольтних шаф Prisma Plus G та Prisma Plus P | 19BN-04Z0G3
04206 | 2 ПРОУШ.КРІП.Ш.ЗАЗЕМ.,В=15 ММ | 1 | 2.65 | 85.7309 | C3 | 1 | Загальні аксесуари для низьковольтних шаф Prisma Plus G та Prisma Plus P | 19BN-04Z0G3
04207 | 2 ПРОУШ.КРІП.Ш.ЗАЗЕМ.,В=45 ММ | 1 | 2.75 | 88.9661 | C3 | 1 | Загальні аксесуари для низьковольтних шаф Prisma Plus G та Prisma Plus P | 19BN-04Z0G3
04208 | 2 ПРОУШ.КРІП.Ш.ЗАЗЕМ.,В=80 ММ | 1 | 2.59 | 83.7899 | C3 | 1 | Загальні аксесуари для низьковольтних шаф Prisma Plus G та Prisma Plus P | 19BN-04Z0G3
04210 | КОМПЛЕКТ ШИНКИ ЗАНУЛЕННЯ | 1 | 1.19 | 38.498 | C3 | 1 | Загальні аксесуари для низьковольтних шаф Prisma Plus G та Prisma Plus P | 19BN-04Z0G3
04214 | 4 БЛОКУ ЗАЗЕМЛЕННЯ 12 Х 4 ММ2 | 1 | 16.93 | 547.7075 | C3 | 1 | Загальні аксесуари для низьковольтних шаф Prisma Plus G та Prisma Plus P | 19BN-04Z0G3
04215 | 4 БЛОКУ ЗАЗЕМЛЕННЯ 3 Х 6 ММ2 | 1 | 28.49 | 921.6885 | C3 | 1 | Загальні аксесуари для низьковольтних шаф Prisma Plus G та Prisma Plus P | 19BN-04Z0G3
04220 | ПЛ.КЛЕМН.І Ш.ЗАЗЕМ. | 1 | 6.1 | 197.3429 | C3 | 1 | Загальні аксесуари для низьковольтних шаф Prisma Plus G та Prisma Plus P | 19BN-04Z0G3
04223 | ПЛ.З 4 ВЕРТ.МОНТ.РЕЙКАМИ КЛЕМ.Б. | 1 | 30.55 | 988.3322 | C3 | 1 | Загальні аксесуари для низьковольтних шаф Prisma Plus G та Prisma Plus P | 19BN-04Z0G3
04224 | 5 АДАПТЕРІВ PRATIC | 1 | 2.46 | 79.5842 | C3 | 1 | Загальні аксесуари для низьковольтних шаф Prisma Plus G та Prisma Plus P | 19BN-04Z0G3
04226 | МОНТ.РЕЙКА, Д=1600 ММ | 1 | 16.23 | 525.0616 | C3 | 1 | Загальні аксесуари для низьковольтних шаф Prisma Plus G та Prisma Plus P | 19BN-04Z0G3
04227 | РЕЙКИ ДО МОДУЛЬНОЇ РЕЙКИ | 1 | 6.04 | 195.4019 | C3 | 1 | Загальні аксесуари для низьковольтних шаф Prisma Plus G та Prisma Plus P | 19BN-04Z0G3
04228 | ВІД'ЄДНАН.КЛЕМ.Б.ДОПОМІЖ.ЛАНЦЮГ. | 1 | 25.57 | 827.2227 | C3 | 1 | Низьковольтні шафи на струми до 3200А серії Prisma Plus P | 19BN-04Z0FR
04229 | 20 З'ЄДНАН.З ВІДВОДОМ М10 | 1 | 25.17 | 814.2822 | C3 | 1 | Низьковольтні шафи на струми до 3200А серії Prisma Plus P | 19BN-04Z0FR
04233 | САМОКЛЕЙКА КАБ.КАН.ДВЕРІ, Д=2000 ММ | 1 | 9.64 | 311.8665 | C3 | 30 | Низьковольтні шафи на струми до 630А серії Prisma Plus G | 19BN-04Z0FK
04234 | 10 САЛЬН.ПРОКЛ.КАБ.ЧЕРЕЗ ПЕРЕД.ПАН. | 1 | 11.67 | 377.5397 | C3 | 1 | Низьковольтні шафи на струми до 630А серії Prisma Plus G | 19BN-04Z0FK
04235 | ГНУЧ.КАБ.КАН.ПІДВЕДЕННЯ КАБ.ДО ДВЕРЕЙ | 1 | 14.51 | 469.4174 | C3 | 1 | Низьковольтні шафи на струми до 630А серії Prisma Plus G | 19BN-04Z0FK
04239 | 12 КРІПЛЕНЬ ДЛЯ ГОР.КАБ. | 1 | 5.64 | 182.4613 | C3 | 1 | Низьковольтні шафи на струми до 630А серії Prisma Plus G | 19BN-04Z0FK
04243 | 4 КРИШКИ КРІПЛЕНЬ ДЛЯ ГОР.КАБ. | 1 | 7.85 | 253.9577 | C3 | 1 | Низьковольтні шафи на струми до 630А серії Prisma Plus G | 19BN-04Z0FK
04255 | 12 ТРИМАЧІВ ГОР.КАБ.КАН. | 1 | 5.21 | 168.5503 | C3 | 1 | Низьковольтні шафи на струми до 630А серії Prisma Plus G | 19BN-04Z0FK
04256 | 10 ЕЛЕМЕНТІВ ПІДТРИМ.ГОРИЗОНТ.КАНАЛУ | 1 | 15.45 | 499.8276 | C3 | 1 | Низьковольтні шафи на струми до 630А серії Prisma Plus G | 19BN-04Z0FK
04257 | 4 ГОР.КАБ.КАН.Д = 450ММ+ТРИМАЧИ | 1 | 15.39 | 497.8865 | C3 | 1 | Низьковольтні шафи на струми до 630А серії Prisma Plus G | 19BN-04Z0FK
04262 | 12 КРІПЛЕНЬ ВЕРТ.КАБ. | 1 | 7.17 | 231.9588 | C3 | 1 | Низьковольтні шафи на струми до 630А серії Prisma Plus G | 19BN-04Z0FK
04263 | 2 КРИШКИ КРІПЛЕН.ВЕРТ.КАБ.,Д=1000 ММ | 1 | 7.76 | 251.0461 | C3 | 1 | Низьковольтні шафи на струми до 630А серії Prisma Plus G | 19BN-04Z0FK
04264 | 12 КРІПЛЕН.ВЕРТ.КАБ.(СИСТЕМА G) | 1 | 8.59 | 277.8977 | C3 | 1 | Низьковольтні шафи на струми до 630А серії Prisma Plus G | 19BN-04Z0FK
04265 | 12 ТРИМАЧІВ ВЕРТ.КАБ.КАН. | 1 | 4.33 | 140.0811 | C3 | 1 | Низьковольтні шафи на струми до 630А серії Prisma Plus G | 19BN-04Z0FK
04267 | ВЕРТ.КАБ.КАН.80X60 ММ,Д=2000 ММ | 1 | 15.3 | 494.9749 | C3 | 1 | Низьковольтні шафи на струми до 630А серії Prisma Plus G | 19BN-04Z0FK
04330 | ВЕРТИКАЛЬНА ПЕРЕГОРОДКА | 1 | 48.1 | 1556.0975 | C3 | 1 | Загальні аксесуари для низьковольтних шаф Prisma Plus G та Prisma Plus P | 19BN-04Z0G3
04331 | ГОРИЗОНТ.ПЕРЕГОРОДКА ШАФИ | 1 | 23.97 | 775.4607 | C3 | 1 | Загальні аксесуари для низьковольтних шаф Prisma Plus G та Prisma Plus P | 19BN-04Z0G3
04332 | ГОР.ПЕРЕГОР.КАБ.КАН.Ш=300 ММ | 1 | 30.59 | 989.6263 | C3 | 1 | Загальні аксесуари для низьковольтних шаф Prisma Plus G та Prisma Plus P | 19BN-04Z0G3
04333 | ГОР.ПЕРЕГОР.PACK | 1 | 20.74 | 670.966 | C3 | 1 | Низьковольтні шафи на струми до 160А серії Prisma Plus Pack | 19BN-04Z0F7
04336 | МЕТАЛ ПЕРЕГОР ШАФИ PRISMA G 851 | 1 | 42.78 | 1383.9886 | C3 | 1 | Загальні аксесуари для низьковольтних шаф Prisma Plus G та Prisma Plus P | 19BN-04Z0G3
04403 | РОЗ.Б.POLYPACT,КОМ.ПІД'ЄД.СТАЦ.З ТУМБ.3П | 1 | 199.88 | 6466.3778 | C3 | 1 | Низьковольтні шафи на струми до 3200А серії Prisma Plus P | 19BN-04Z0FR
04404 | РОЗ.Б.POLYPACT,КОМ.ПІД'ЄД.СТАЦ.З ТУМБ.4П | 1 | 230.19 | 7446.9457 | C3 | 1 | Низьковольтні шафи на струми до 3200А серії Prisma Plus P | 19BN-04Z0FR
04405 | РОЗ.Б.POLYPACT СТАЦ./ВТ.З КОМ.ПІД'ЄД.3П | 1 | 257.11 | 8317.8427 | C3 | 1 | Низьковольтні шафи на струми до 3200А серії Prisma Plus P | 19BN-04Z0FR
04406 | РОЗП.Б.POLYPACT СТ./ВТ.+К-Т.ПІД'ЄДН.,4П | 1 | 315.3 | 10200.3649 | C3 | 1 | Низьковольтні шафи на струми до 3200А серії Prisma Plus P | 19BN-04Z0FR
04407 | РОЗПОД.Б.POLYPACT СТАЦ./ВТИЧ.,3 П. | 1 | 148.84 | 4815.1675 | C3 | 1 | Низьковольтні шафи на струми до 3200А серії Prisma Plus P | 19BN-04Z0FR
04408 | РОЗПОДІЛ.Б.POLYPACT СТАЦ./ВТИЧ.,4 П. | 1 | 175.51 | 5677.9767 | C3 | 1 | Низьковольтні шафи на струми до 3200А серії Prisma Plus P | 19BN-04Z0FR
04409 | РОЗП.БЛ.POLYPACT NSX/INS,3П ШАФИ PRISMA | 1 | 158.1 | 5114.7405 | C3 | 1 | Низьковольтні шафи на струми до 3200А серії Prisma Plus P | 19BN-04Z0FR
04423 | КОМПЛ.ПІД'ЄД.ГОРИЗ.СТАЦ.NS250, 3 П. | 1 | 24.96 | 807.4884 | C3 | 1 | Низьковольтні шафи на струми до 3200А серії Prisma Plus P | 19BN-04Z0FR
04424 | КОМПЛ.ПІД'ЄДНАН.ГОР.СТАЦ.NS250, 4 П. | 1 | 32.44 | 1049.4762 | C3 | 1 | Низьковольтні шафи на струми до 3200А серії Prisma Plus P | 19BN-04Z0FR
04425 | ВВІД.ПЛ.З СИС.КОН.СТАЦ.NS250 З ТУМБ.3 П | 1 | 110.31 | 3568.6719 | C3 | 1 | Низьковольтні шафи на струми до 3200А серії Prisma Plus P | 19BN-04Z0FR
04426 | ВВІД.ПЛ.З СИС.КОН.СТАЦ.NS250 З ТУМБ.4П. | 1 | 138.8 | 4490.3604 | C3 | 1 | Низьковольтні шафи на струми до 3200А серії Prisma Plus P | 19BN-04Z0FR
04427 | КОМПЛ.ПІД'ЄД.ГОРИЗ.NS-INS250, 250 А, 3P | 1 | 29.73 | 961.8041 | C3 | 1 | Низьковольтні шафи на струми до 3200А серії Prisma Plus P | 19BN-04Z0FR
04428 | КОМПЛ.ПІД'ЄДНАН.ГОР.NS-INS250,250А,4П. | 1 | 37.33 | 1207.674 | C3 | 1 | Низьковольтні шафи на струми до 3200А серії Prisma Plus P | 19BN-04Z0FR
04429 | ВВІД.ПЛ.З СИС.КОН.,250 А, 3P | 1 | 81.3 | 2630.1607 | C3 | 1 | Низьковольтні шафи на струми до 3200А серії Prisma Plus P | 19BN-04Z0FR
04430 | ВВІД.ПЛ.З СИС.КОН.,250 А, 4П. | 1 | 99.48 | 3218.3073 | C3 | 1 | Низьковольтні шафи на струми до 3200А серії Prisma Plus P | 19BN-04Z0FR
04431 | ПІД'ЄДН. ДЛЯ ГОР. ВТИЧ. NSX250 3P | 1 | 52.4 | 1695.2081 | C3 | 1 | Низьковольтні шафи на струми до 3200А серії Prisma Plus P | 19BN-04Z0FR
04432 | ПІД'ЄДН. ДЛЯ ГОР. ВТИЧ. NSX250 4P | 1 | 56.5 | 1827.8485 | C3 | 1 | Низьковольтні шафи на струми до 3200А серії Prisma Plus P | 19BN-04Z0FR
04443 | КОМПЛ.ПІД'ЄДНАН.ГОР.NS-INV250 | 1 | 75.78 | 2451.5815 | C3 | 1 | Загальні аксесуари для низьковольтних шаф Prisma Plus G та Prisma Plus P | 19BN-04Z0G3
04444 | КОМПЛ.ПІД'ЄДНАН.ВЕРТ.NS-INV250+ГОР.VIGI | 1 | 84.1 | 2720.7443 | C3 | 1 | Загальні аксесуари для низьковольтних шаф Prisma Plus G та Prisma Plus P | 19BN-04Z0G3
04445 | КОМПЛ.ПІД'ЄДНАН.ГОР.INS250-INV400 | 1 | 78.36 | 2535.0479 | C3 | 1 | Загальні аксесуари для низьковольтних шаф Prisma Plus G та Prisma Plus P | 19BN-04Z0G3
04446 | КОМПЛ.ПІД'ЄДНАН.ГОР.VIGI INS250-INV400 | 1 | 86.75 | 2806.4753 | C3 | 1 | Загальні аксесуари для низьковольтних шаф Prisma Plus G та Prisma Plus P | 19BN-04Z0G3
04453 | КОМПЛ.ПІД'ЄД.ГОРИЗ.СТАЦ.NS630 З ТУМБ.3П | 1 | 58.74 | 1900.3154 | C3 | 1 | Низьковольтні шафи на струми до 3200А серії Prisma Plus P | 19BN-04Z0FR
04454 | КОМПЛ.ПІД'ЄДНАН.ГОР.СТАЦ.NS630 З ТУМБ.4П | 1 | 88.34 | 2857.9138 | C3 | 1 | Низьковольтні шафи на струми до 3200А серії Prisma Plus P | 19BN-04Z0FR
04455 | ВВІД.ПЛ.З СИС.КОН.СТАЦ.NS630 З ТУМБ.3П | 1 | 146.65 | 4744.3181 | C3 | 1 | Низьковольтні шафи на струми до 3200А серії Prisma Plus P | 19BN-04Z0FR
04456 | ВВІД.ПЛ.З СИС.КОН.СТАЦ.NS630 C ТУМБ.4П. | 1 | 184.68 | 5974.6381 | C3 | 1 | Низьковольтні шафи на струми до 3200А серії Prisma Plus P | 19BN-04Z0FR
04459 | ВВІД.ПЛ.З СИС.КОН.,630 А, 3П | 1 | 81.27 | 2629.1902 | C3 | 1 | Низьковольтні шафи на струми до 3200А серії Prisma Plus P | 19BN-04Z0FR
04460 | ВВІД.ПЛ.З СИС.КОН.,630 А, 4 П. | 1 | 102.68 | 3321.8315 | C3 | 1 | Низьковольтні шафи на струми до 3200А серії Prisma Plus P | 19BN-04Z0FR
04461 | ПІД'ЄДН. ДЛЯ ГОР. ВТИЧ. NSX630 3P | 1 | 132.44 | 4284.6062 | C3 | 1 | Низьковольтні шафи на струми до 3200А серії Prisma Plus P | 19BN-04Z0FR
04462 | ПІД'ЄДН. ДЛЯ ГОР. ВТИЧ. NSX630 4P | 1 | 166.62 | 5390.3736 | C3 | 1 | Низьковольтні шафи на струми до 3200А серії Prisma Plus P | 19BN-04Z0FR
04473 | КОМПЛ.ПІД'ЄД.ГОР.СТАЦ.NS, 1000 А, 3 П. | 1 | 175.82 | 5688.0056 | C3 | 1 | Низьковольтні шафи на струми до 3200А серії Prisma Plus P | 19BN-04Z0FR
04474 | КОМПЛ.ПІД'ЄДНАН.ГОР.СТАЦ.NS,1000А,4П. | 1 | 222 | 7181.9886 | C3 | 1 | Низьковольтні шафи на струми до 3200А серії Prisma Plus P | 19BN-04Z0FR
04475 | КОМПЛ.ПІД'ЄДНАН.ВЕРТ.СТАЦ.NТ,1250А, 3P | 1 | 173.33 | 5607.4508 | C3 | 1 | Низьковольтні шафи на струми до 3200А серії Prisma Plus P | 19BN-04Z0FR
04476 | КОМПЛ.ПІД'ЄДНАН.ВЕРТ.СТАЦ.NТ,1250А,4П. | 1 | 229.39 | 7421.0647 | C3 | 1 | Низьковольтні шафи на струми до 3200А серії Prisma Plus P | 19BN-04Z0FR
04477 | КОМПЛ.ПІД'ЄД.ВЕРТ.ВИСУВ.NS-NT, 1250А, 3П | 1 | 176.84 | 5721.0039 | C3 | 1 | Низьковольтні шафи на струми до 3200А серії Prisma Plus P | 19BN-04Z0FR
04478 | КОМПЛ.ПІД'ЄДН.ВЕРТ.ВИСУВ.NS-NT,1250А,4П | 1 | 242.53 | 7846.1608 | C3 | 1 | Низьковольтні шафи на струми до 3200А серії Prisma Plus P | 19BN-04Z0FR
04481 | КОМПЛ.ПІД'ЄД.INS1600, 1600А, 3 П. | 1 | 317.6 | 10274.7729 | C3 | 1 | Низьковольтні шафи на струми до 3200А серії Prisma Plus P | 19BN-04Z0FR
04482 | КОМПЛ.ПІД'ЄД.INS1600, 1600А, 4 П. | 1 | 406.34 | 13145.6272 | C3 | 1 | Низьковольтні шафи на струми до 3200А серії Prisma Plus P | 19BN-04Z0FR
04483 | ВВІД.ПЛ.З СИС.КОН.ГОР.NS1600, 3 П. | 1 | 462 | 14946.3006 | C3 | 1 | Низьковольтні шафи на струми до 3200А серії Prisma Plus P | 19BN-04Z0FR
04484 | ВВІД.ПЛ.С СИС.КОН.ГОР.NS1600, 3 П. | 1 | 528.4 | 17094.4269 | C3 | 1 | Низьковольтні шафи на струми до 3200А серії Prisma Plus P | 19BN-04Z0FR
04485 | КОМПЛ.ПІД'ЄД.ВЕРТ.СТАЦ.NS1600,1250А,3P | 1 | 165.02 | 5338.6115 | C3 | 1 | Низьковольтні шафи на струми до 3200А серії Prisma Plus P | 19BN-04Z0FR
04486 | КОМПЛ.ПІД'ЄД.ВЕРТ.СТАЦ.NS1600,1250А,4П. | 1 | 215.3 | 6965.2349 | C3 | 1 | Низьковольтні шафи на струми до 3200А серії Prisma Plus P | 19BN-04Z0FR
04487 | КОМПЛ.ПІД'ЄД.ВЕРТ.СТАЦ.NS1600,1600А,3P | 1 | 372.07 | 12036.9482 | C3 | 1 | Низьковольтні шафи на струми до 3200А серії Prisma Plus P | 19BN-04Z0FR
04488 | КОМПЛ.ПІД'ЄД.ВЕРТ.СТАЦ.NS1600,1600А,4П. | 1 | 462.25 | 14954.3884 | C3 | 1 | Низьковольтні шафи на струми до 3200А серії Prisma Plus P | 19BN-04Z0FR
04489 | КОМПЛ.ПІД'ЄД.ВЕРТ.СТАЦ.NT,1600А,3P | 1 | 361.97 | 11710.2001 | C3 | 1 | Низьковольтні шафи на струми до 3200А серії Prisma Plus P | 19BN-04Z0FR
04490 | КОМПЛ.ПІД'ЄД.ВЕРТ.СТАЦ.NT, 1600А,4П. | 1 | 453.76 | 14679.7259 | C3 | 1 | Низьковольтні шафи на струми до 3200А серії Prisma Plus P | 19BN-04Z0FR
04491 | КОМПЛ.ПІД'ЄД.ВЕРТ.ВИСУВ.NS-NT,1600А,3P | 1 | 388.71 | 12575.2738 | C3 | 1 | Низьковольтні шафи на струми до 3200А серії Prisma Plus P | 19BN-04Z0FR
04492 | КОМПЛ.ПІД'ЄД.ВЕРТ.ВИСУВ.NS-NT,1600А,4П. | 1 | 496.28 | 16055.3032 | C3 | 1 | Низьковольтні шафи на струми до 3200А серії Prisma Plus P | 19BN-04Z0FR
04502 | СИЛОВ.ШИНИ LINERGY, 630 A | 1 | 63.76 | 2062.7189 | C3 | 1 | Низьковольтні шафи на струми до 3200А серії Prisma Plus P | 19BN-04Z0FR
04503 | СИЛОВ.ШИНИ LINERGY, 800 A | 1 | 68.28 | 2208.9468 | C3 | 1 | Низьковольтні шафи на струми до 3200А серії Prisma Plus P | 19BN-04Z0FR
04504 | СИЛОВ.ШИНИ LINERGY, 1000 A | 1 | 73.73 | 2385.2613 | C3 | 1 | Низьковольтні шафи на струми до 3200А серії Prisma Plus P | 19BN-04Z0FR
04505 | СИЛОВ.ШИНИ LINERGY, 1250 A | 1 | 84.59 | 2736.5965 | C3 | 1 | Низьковольтні шафи на струми до 3200А серії Prisma Plus P | 19BN-04Z0FR
04506 | СИЛОВ.ШИНИ LINERGY, 1600 A | 1 | 88.19 | 2853.0611 | C3 | 1 | Низьковольтні шафи на струми до 3200А серії Prisma Plus P | 19BN-04Z0FR
04512 | ПЕРФ.Ш.РЕ, 25X5 ММ | 1 | 50.97 | 1648.9458 | C3 | 1 | Загальні аксесуари для низьковольтних шаф Prisma Plus G та Prisma Plus P | 19BN-04Z0G3
04515 | ПЕРФ.Ш.РЕ, 50X5 ММ | 1 | 92.48 | 2991.8482 | C3 | 1 | Загальні аксесуари для низьковольтних шаф Prisma Plus G та Prisma Plus P | 19BN-04Z0G3
04516 | ПЕРФ.ВЕРТ.СИЛОВ.ШИНИ 60X5 ММ | 1 | 97.67 | 3159.7515 | C3 | 1 | Низьковольтні шафи на струми до 3200А серії Prisma Plus P | 19BN-04Z0FR
04518 | ПЕРФ.ВЕРТ.СИЛОВ.ШИНИ 80X5 ММ | 1 | 128.56 | 4159.0831 | C3 | 1 | Низьковольтні шафи на струми до 3200А серії Prisma Plus P | 19BN-04Z0FR
04525 | ПЕРФ.ВЕРТ.СИЛОВ.ШИНИ 50X10 ММ | 1 | 154.1 | 4985.3353 | C3 | 1 | Низьковольтні шафи на струми до 3200А серії Prisma Plus P | 19BN-04Z0FR
04526 | ПЕРФ.ВЕРТ.СИЛОВ.ШИНИ 60X10 ММ | 1 | 185.57 | 6003.4307 | C3 | 1 | Низьковольтні шафи на струми до 3200А серії Prisma Plus P | 19BN-04Z0FR
04528 | ПЕРФ.ВЕРТ.СИЛОВ.ШИНИ 80X10 ММ | 1 | 257.33 | 8324.96 | C3 | 1 | Низьковольтні шафи на струми до 3200А серії Prisma Plus P | 19BN-04Z0FR
04536 | СУЦІЛ.ГОР.СИЛОВ.ШИНИ 60X5 ММ | 1 | 122.99 | 3978.8864 | C3 | 1 | Низьковольтні шафи на струми до 3200А серії Prisma Plus P | 19BN-04Z0FR
04538 | СУЦІЛ.ГОР.СИЛОВ.ШИНИ 80X5 ММ | 1 | 151.2 | 4891.5166 | C3 | 1 | Низьковольтні шафи на струми до 3200А серії Prisma Plus P | 19BN-04Z0FR
04545 | СУЦІЛ.ГОР.СИЛОВ.ШИНИ 50X10 ММ | 1 | 190.1 | 6149.9821 | C3 | 1 | Низьковольтні шафи на струми до 3200А серії Prisma Plus P | 19BN-04Z0FR
04546 | СУЦІЛ.ГОР.СИЛОВ.ШИНИ 60X10 ММ | 1 | 224.07 | 7248.9558 | C3 | 1 | Низьковольтні шафи на струми до 3200А серії Prisma Plus P | 19BN-04Z0FR
04548 | СУЦІЛ.ГОР.СИЛОВ.ШИНИ 80X10 ММ | 1 | 317.67 | 10277.0375 | C3 | 1 | Низьковольтні шафи на струми до 3200А серії Prisma Plus P | 19BN-04Z0FR
04550 | СУЦІЛ.ГОР.СИЛОВ.ШИНИ 100X10 ММ | 1 | 369.11 | 11941.1883 | C3 | 1 | Низьковольтні шафи на струми до 3200А серії Prisma Plus P | 19BN-04Z0FR
04552 | СУЦІЛ.ГОР.СИЛОВ.ШИНИ 120X10 ММ | 1 | 477.97 | 15462.9509 | C3 | 1 | Низьковольтні шафи на струми до 3200А серії Prisma Plus P | 19BN-04Z0FR
04560 | СИЛ.ШИНИ PRISMA LINERGY EVOL. HZ, 630 A | 1 | 102.79 | 3325.3901 | C3 | 1 | Низьковольтні шафи на струми до 3200А серії Prisma Plus P | 19BN-04Z0FR
04561 | СИЛ.ШИНИ PRISMA LINERGY EVOL. HZ, 800 A | 1 | 102.79 | 3325.3901 | C3 | 1 | Низьковольтні шафи на струми до 3200А серії Prisma Plus P | 19BN-04Z0FR
04562 | СИЛ.ШИНИ PRISMA LINERGY EVOL. HZ, 1000 A | 1 | 103.51 | 3348.6831 | C3 | 1 | Низьковольтні шафи на струми до 3200А серії Prisma Plus P | 19BN-04Z0FR
04563 | СИЛ.ШИНИ PRISMA LINERGY EVOL. HZ, 1250 A | 1 | 120.72 | 3905.4489 | C3 | 1 | Низьковольтні шафи на струми до 3200А серії Prisma Plus P | 19BN-04Z0FR
04564 | СИЛ.ШИНИ PRISMA LINERGY EVOL. HZ, 1600 A | 1 | 133.93 | 4332.8096 | C3 | 1 | Низьковольтні шафи на струми до 3200А серії Prisma Plus P | 19BN-04Z0FR
04565 | СИЛ.ШИНИ PRISMA LINERGY EVOL. HZ, 2000 A | 1 | 169.11 | 5470.9283 | C3 | 1 | Низьковольтні шафи на струми до 3200А серії Prisma Plus P | 19BN-04Z0FR
04566 | СИЛ.ШИНИ PRISMA LINERGY EVOL. HZ, 2500 A | 1 | 206.71 | 6687.3372 | C3 | 1 | Низьковольтні шафи на струми до 3200А серії Prisma Plus P | 19BN-04Z0FR
04567 | СИЛ.ШИНИ PRISMA LINERGY EVOL. HZ, 3200 A | 1 | 346.22 | 11200.6671 | C3 | 1 | Низьковольтні шафи на струми до 3200А серії Prisma Plus P | 19BN-04Z0FR
04568 | СИЛ.ШИНИ PRISMA LINERGY EVOL. HZ, 4000 A | 1 | 377.57 | 12214.8803 | C3 | 1 | Низьковольтні шафи на струми до 3200А серії Prisma Plus P | 19BN-04Z0FR
04602 | ПРЯМЕ З`ЄДН ДО LINERGY EVOL 1600A PRISMA | 1 | 32.1 | 1038.4767 | C3 | 1 | Низьковольтні шафи на струми до 3200А серії Prisma Plus P | 19BN-04Z0FR
04603 | КУТОВЕ З`ЄДН ДО LINERGY EVOL 1600A PRISM | 1 | 36.5 | 1180.8225 | C3 | 1 | Низьковольтні шафи на струми до 3200А серії Prisma Plus P | 19BN-04Z0FR
04604 | КОРОТК З`ЄДН ДО LINERGY EVOL 2500A PRISM | 1 | 46.99 | 1520.1876 | C3 | 1 | Низьковольтні шафи на струми до 3200А серії Prisma Plus P | 19BN-04Z0FR
04605 | ДОВГ З`ЄДН ДО LINERGY EVOL 2500A PRISMA | 1 | 55.7 | 1801.9674 | C3 | 1 | Низьковольтні шафи на струми до 3200А серії Prisma Plus P | 19BN-04Z0FR
04607 | З`ЄДН ДО LINERGY EVOL 4000A PRISMA | 1 | 140.19 | 4535.3287 | C3 | 1 | Низьковольтні шафи на струми до 3200А серії Prisma Plus P | 19BN-04Z0FR
04620 | З`ЄДНУВ ШИН LINERGY EVOL ДО 1600A PRISMA | 1 | 34.84 | 1127.1193 | C3 | 1 | Низьковольтні шафи на струми до 3200А серії Prisma Plus P | 19BN-04Z0FR
04621 | З`ЄДНУВ ШИН LINERGY EVOL ДО 2500A PRISMA | 1 | 65.51 | 2119.3337 | C3 | 1 | Низьковольтні шафи на струми до 3200А серії Prisma Plus P | 19BN-04Z0FR
04623 | З`ЄДНУВ ШИН LINERGY EVOL ДО 4000A PRISMA | 1 | 125.79 | 4069.47 | C3 | 1 | Низьковольтні шафи на струми до 3200А серії Prisma Plus P | 19BN-04Z0FR
04624 | ЕКРАН ШИН PEN LINERGY EVOL PRISMA | 1 | 26.93 | 871.2205 | C3 | 1 | Низьковольтні шафи на струми до 3200А серії Prisma Plus P | 19BN-04Z0FR
04634 | К-Т ПІД'ЄД.ГОР.Ш.5ММ ДО Ш.LINERGY,1000А | 1 | 6.93 | 224.1945 | C3 | 1 | Низьковольтні шафи на струми до 3200А серії Prisma Plus P | 19BN-04Z0FR
04635 | К-Т ПІД'ЄД.ГОР.Ш.5ММ ДО Ш.LINERGY,1600А | 1 | 15.45 | 499.8276 | C3 | 1 | Низьковольтні шафи на струми до 3200А серії Prisma Plus P | 19BN-04Z0FR
04636 | К-Т ПІД'ЄД.ГОР.Ш.10ММ ДО Ш.LINERGY,1600А | 1 | 33.48 | 1083.1215 | C3 | 1 | Низьковольтні шафи на струми до 3200А серії Prisma Plus P | 19BN-04Z0FR
04637 | КОМПЛ.ПІД'ЄД.ГОР.Ш.10ММ ДО ВЕРТ.Ш.3200А | 1 | 34.47 | 1115.1493 | C3 | 1 | Низьковольтні шафи на струми до 3200А серії Prisma Plus P | 19BN-04Z0FR
04638 | КОМПЛ.ПІД'ЄД.ГОР.Ш.10ММ ДО ВЕРТ.Ш.4000А | 1 | 38.93 | 1259.4361 | C3 | 1 | Низьковольтні шафи на струми до 3200А серії Prisma Plus P | 19BN-04Z0FR
04640 | ПЕРЕХ.ПЛ.ГОР.Ш.50/60 ММ | 1 | 20.77 | 671.9365 | C3 | 1 | Низьковольтні шафи на струми до 3200А серії Prisma Plus P | 19BN-04Z0FR
04641 | ПЕРЕХ.ПЛ.ГОР.Ш.80/100 ММ | 1 | 36.4 | 1177.5873 | C3 | 1 | Низьковольтні шафи на струми до 3200А серії Prisma Plus P | 19BN-04Z0FR
04642 | КРІПЛЕН.ДЕТ.МЕТАЛ.ЕЛІМ.Ш.>80 ММ | 1 | 0.34 | 10.9994 | C3 | 1 | Низьковольтні шафи на струми до 3200А серії Prisma Plus P | 19BN-04Z0FR
04643 | ПЕРЕХ.ПЛ.ГОР.Ш.120 ММ | 1 | 57.2 | 1850.4944 | C3 | 1 | Низьковольтні шафи на струми до 3200А серії Prisma Plus P | 19BN-04Z0FR
04644 | З'ЄДНАН.ПРОКЛАДКА, 4000 А | 1 | 392.87 | 12709.8552 | C3 | 1 | Низьковольтні шафи на струми до 4000А серії Prisma Plus P | 19BN-04Z0FU
04645 | КОМПЛ З'ЄДН ШИН ШАФИ PRISMA P | 1 | 97.76 | 3162.6631 | C3 | 1 | Низьковольтні шафи на струми до 3200А серії Prisma Plus P | 19BN-04Z0FR
04646 | 12 ВКЛАДОК ДЛЯ ШИН 150ММ LIN EVOL PRISMA | 1 | 88.74 | 2870.8544 | C3 | 1 | Низьковольтні шафи на струми до 3200А серії Prisma Plus P | 19BN-04Z0FR
04652 | ДЕРЖ.ЗАД.ВЕРТ.СИЛОВ.ШИНИ LINERGY | 1 | 65.6 | 2122.2453 | C3 | 1 | Низьковольтні шафи на струми до 3200А серії Prisma Plus P | 19BN-04Z0FR
04653 | ДЕРЖ.ЗАД.ВЕРТ.СИЛОВ.ШИНИ 5/10 ММ | 1 | 27.94 | 903.8953 | C3 | 1 | Низьковольтні шафи на струми до 3200А серії Prisma Plus P | 19BN-04Z0FR
04656 | УСТАН.КОМПЛ.PEN ВЕРТ.СИЛОВ.ШИНИ LINERGY | 1 | 190.72 | 6170.0399 | C3 | 1 | Загальні аксесуари для низьковольтних шаф Prisma Plus G та Prisma Plus P | 19BN-04Z0G3
04657 | 3 ДЕРЖ.ВЕРТ.Ш.LINERGY РЕ | 1 | 11.97 | 387.2451 | C3 | 1 | Загальні аксесуари для низьковольтних шаф Prisma Plus G та Prisma Plus P | 19BN-04Z0G3
04658 | 12 УПОРІВ ДЛЯ ШИН LIN EVOL 630-1600A | 1 | 17.48 | 565.5007 | C3 | 1 | Низьковольтні шафи на струми до 3200А серії Prisma Plus P | 19BN-04Z0FR
04659 | 12 УПОРІВ ДЛЯ ШИН LIN EVOL 2000-4000A | 1 | 15.94 | 515.6797 | C3 | 1 | Низьковольтні шафи на струми до 3200А серії Prisma Plus P | 19BN-04Z0FR
04661 | СТАЦ.ДЕРЖ.БОК.ВЕРТ.СИЛОВ.ШИНИ 5/10 ММ | 1 | 13.14 | 425.0961 | C3 | 1 | Низьковольтні шафи на струми до 3200А серії Prisma Plus P | 19BN-04Z0FR
04662 | ДОДАТ.ДЕРЖ.БОК.ВЕРТ.СИЛОВ.ШИНИ 5/10 ММ | 1 | 9.82 | 317.6898 | C3 | 1 | Низьковольтні шафи на струми до 3200А серії Prisma Plus P | 19BN-04Z0FR
04663 | НИЖ.ДЕРЖ.БОК.ВЕРТ.СИЛОВ.ШИНИ 5/10 ММ | 1 | 14.44 | 467.1528 | C3 | 1 | Низьковольтні шафи на струми до 3200А серії Prisma Plus P | 19BN-04Z0FR
04664 | СТАЦ.ДЕРЖ.ГОР.СИЛОВ.ШИНИ 5/10 ММ | 1 | 17.05 | 551.5897 | C3 | 1 | Низьковольтні шафи на струми до 3200А серії Prisma Plus P | 19BN-04Z0FR
04665 | СТ ТРИМ ГОР ШИНИ 10ММ ШАФИ PRISMA P Г600 | 1 | 43.51 | 1407.6051 | C3 | 1 | Низьковольтні шафи на струми до 3200А серії Prisma Plus P | 19BN-04Z0FR
04666 | НИЖН.ТРИМ.ВЕРТ.БОКОВ ШИН 5/10 ММ | 1 | 29.51 | 954.6869 | C3 | 1 | Низьковольтні шафи на струми до 3200А серії Prisma Plus P | 19BN-04Z0FR
04667 | 2 ТРИМАЧІ ГОР.ШИНИ РЕ | 1 | 5.2 | 168.2268 | C3 | 1 | Загальні аксесуари для низьковольтних шаф Prisma Plus G та Prisma Plus P | 19BN-04Z0G3
04668 | СТ ТРИМ ВЕРТ ШИН 10ММ ШАФИ PRISMA P Г600 | 1 | 47.57 | 1538.9513 | C3 | 1 | Низьковольтні шафи на струми до 3200А серії Prisma Plus P | 19BN-04Z0FR
04669 | 100 МЕТАЛ.ПРОКЛ.5 ММ Ш. | 1 | 37.54 | 1214.4678 | C3 | 1 | Низьковольтні шафи на струми до 3200А серії Prisma Plus P | 19BN-04Z0FR
04671 | КРІПЛЕН.ДЕТ.Ш.ДЕРЖ.>80 ММ | 1 | 1.63 | 52.7326 | C3 | 1 | Низьковольтні шафи на струми до 3200А серії Prisma Plus P | 19BN-04Z0FR
04672 | 2 ПРОВІД.З'ЄДНАН.ГОР.І ВЕРТ.Ш.PE | 1 | 25.45 | 823.3406 | C3 | 1 | Загальні аксесуари для низьковольтних шаф Prisma Plus G та Prisma Plus P | 19BN-04Z0G3
04673 | НИЖН ТРИМ ВЕРТ ШИН ШАФИ PRISMA P Г600 | 1 | 31.94 | 1033.3005 | C3 | 1 | Низьковольтні шафи на струми до 3200А серії Prisma Plus P | 19BN-04Z0FR
04678 | ДОД ТРИМ ШИН ШАФИ PRISMA P Г600 | 1 | 27.59 | 892.5724 | C3 | 1 | Низьковольтні шафи на струми до 3200А серії Prisma Plus P | 19BN-04Z0FR
04690 | КРІПЛЕННЯ ПЛОСКИХ Ш. | 1 | 21.94 | 709.7875 | C3 | 1 | Низьковольтні шафи на струми до 3200А серії Prisma Plus P | 19BN-04Z0FR
04691 | КРІПЛЕН.Ш.,УСТАН."НА РЕБРО" | 1 | 44.1 | 1426.6923 | C3 | 1 | Низьковольтні шафи на струми до 3200А серії Prisma Plus P | 19BN-04Z0FR
04692 | КРІПЛЕННЯ ПЛОСКИХ Ш.,Ш=400 ММ | 1 | 12.5 | 404.3913 | C3 | 1 | Низьковольтні шафи на струми до 3200А серії Prisma Plus P | 19BN-04Z0FR
04693 | ДЕРЖ.ПОВОР.МІЖЦЕНТР.ВІДСТАНЬ 70ММ | 1 | 31.42 | 1016.4778 | C3 | 1 | Низьковольтні шафи на струми до 3200А серії Prisma Plus P | 19BN-04Z0FR
04694 | ДЕРЖ.ПОВОР.МІЖЦЕНТР.ВІДСТАНЬ 115ММ | 1 | 40.74 | 1317.992 | C3 | 1 | Низьковольтні шафи на струми до 3200А серії Prisma Plus P | 19BN-04Z0FR
04703 | ІНТЕРФЕЙС Ш.CANALIS, 1600А, 3П. | 1 | 965.67 | 31240.6799 | C3 | 1 | Низьковольтні шафи на струми до 3200А серії Prisma Plus P | 19BN-04Z0FR
04704 | ІНТЕРФЕЙС Ш.CANALIS, 1600А, 4П. | 1 | 1187.11 | 38404.5517 | C3 | 1 | Низьковольтні шафи на струми до 3200А серії Prisma Plus P | 19BN-04Z0FR
04711 | КОМПЛ.ПІД'ЄД.СПЕРЕДУ:Ш.CANALIS NS-NT,3П. | 1 | 79.2 | 2562.223 | C3 | 1 | Низьковольтні шафи на струми до 3200А серії Prisma Plus P | 19BN-04Z0FR
04712 | КОМПЛ.ПІД'ЄД.СПЕРЕДУ:Ш.CANALIS NS-NT,4П. | 1 | 99.57 | 3221.2189 | C3 | 1 | Низьковольтні шафи на струми до 3200А серії Prisma Plus P | 19BN-04Z0FR
04713 | КОМПЛ.ПІД'ЄД.ПОЗАДУ:Ш.CANALIS NS-NT,3П. | 1 | 107.2 | 3468.0594 | C3 | 1 | Низьковольтні шафи на струми до 3200А серії Prisma Plus P | 19BN-04Z0FR
04714 | КОМПЛ.ПІД'ЄД.ПОЗАДУ:Ш.CANALIS NS-NT,4П. | 1 | 142.71 | 4616.854 | C3 | 1 | Низьковольтні шафи на струми до 3200А серії Prisma Plus P | 19BN-04Z0FR
04715 | КОМПЛ.ПІД'ЄД.ДО Ш.CANALIS NW,1600А,3П. | 1 | 1325.76 | 42890.0595 | C3 | 1 | Низьковольтні шафи на струми до 3200А серії Prisma Plus P | 19BN-04Z0FR
04716 | КОМПЛ.ПІД'ЄД.ДО Ш.CANALIS NW,1600А,4П. | 1 | 1659.67 | 53692.4821 | C3 | 1 | Низьковольтні шафи на струми до 3200А серії Prisma Plus P | 19BN-04Z0FR
04725 | КОМПЛ.ПІД'ЄД.ДО Ш.CANALIS NW,2500А,3П. | 1 | 1549.6 | 50131.5745 | C3 | 1 | Низьковольтні шафи на струми до 3200А серії Prisma Plus P | 19BN-04Z0FR
04726 | КОМПЛ.ПІД'ЄД.ДО Ш.CANALIS NW,2500А,4П. | 1 | 1937.33 | 62675.144 | C3 | 1 | Низьковольтні шафи на струми до 3200А серії Prisma Plus P | 19BN-04Z0FR
04735 | КОМПЛ.ПІД'ЄД.ДО Ш.CANALIS NW,3200А,3П. | 1 | 1948.96 | 63051.3896 | C3 | 1 | Низьковольтні шафи на струми до 3200А серії Prisma Plus P | 19BN-04Z0FR
04736 | КОМПЛ.ПІД'ЄД.ДО Ш.CANALIS NW,3200А,4П. | 1 | 2463.91 | 79710.6916 | C3 | 1 | Низьковольтні шафи на струми до 3200А серії Prisma Plus P | 19BN-04Z0FR
04737 | КОМПЛ.ПІД'ЄД.ДО Ш.CANALIS NW,4000А,3П. | 1 | 2399.36 | 77622.4152 | C3 | 1 | Низьковольтні шафи на струми до 4000А серії Prisma Plus P | 19BN-04Z0FU
04738 | КОМПЛ.ПІД'ЄД.ДО Ш.CANALIS NW,4000А,4П. | 1 | 3034.28 | 98162.9026 | C3 | 1 | Низьковольтні шафи на струми до 4000А серії Prisma Plus P | 19BN-04Z0FU
04742 | ІЗОЛ.ГНУЧ.Ш.20X2 ММ,Д=1800 ММ | 1 | 20.39 | 659.643 | C3 | 1 | Загальні аксесуари для низьковольтних шаф Prisma Plus G та Prisma Plus P | 19BN-04Z0G3
04743 | ІЗОЛ.ГНУЧ.Ш.20X3 ММ,Д=1800 ММ | 1 | 28.55 | 923.6296 | C3 | 1 | Загальні аксесуари для низьковольтних шаф Prisma Plus G та Prisma Plus P | 19BN-04Z0G3
04746 | ІЗОЛ.ГНУЧ.Ш.24X5 ММ,Д=1800 ММ | 1 | 50.91 | 1647.0047 | C3 | 1 | Загальні аксесуари для низьковольтних шаф Prisma Plus G та Prisma Plus P | 19BN-04Z0G3
04751 | ІЗОЛ.ГНУЧ.Ш.32X5 ММ,Д=1800 ММ | 1 | 65.49 | 2118.6866 | C3 | 1 | Загальні аксесуари для низьковольтних шаф Prisma Plus G та Prisma Plus P | 19BN-04Z0G3
04752 | ІЗОЛ.ГНУЧ.Ш.32X6 ММ,Д=1800 ММ | 1 | 77.2 | 2497.5204 | C3 | 1 | Загальні аксесуари для низьковольтних шаф Prisma Plus G та Prisma Plus P | 19BN-04Z0G3
04753 | ІЗОЛ.ГНУЧ.Ш.32X8 ММ,Д=1800 ММ | 1 | 101.88 | 3295.9504 | C3 | 1 | Загальні аксесуари для низьковольтних шаф Prisma Plus G та Prisma Plus P | 19BN-04Z0G3
04759 | 20 ГАЙОК М8 З ПРИХОВ.ГОЛОВКОЮ | 1 | 42.56 | 1376.8713 | C3 | 1 | Низьковольтні шафи на струми до 3200А серії Prisma Plus P | 19BN-04Z0FR
04766 | 20 БОЛТІВ М8 ПІД'ЄД.НАК.ДО LINERGY,Д25ММ | 1 | 12.07 | 390.4802 | C3 | 1 | Низьковольтні шафи на струми до 3200А серії Prisma Plus P | 19BN-04Z0FR
04767 | 20 БОЛТ.М8 ПІД'ЄД.МІД.Ш.ДО LINERGY,Д25ММ | 1 | 13.48 | 436.0955 | C3 | 1 | Низьковольтні шафи на струми до 3200А серії Prisma Plus P | 19BN-04Z0FR
04768 | 12 EЛЕМ 2X ЗЄДН ШИН LINERGY ШАФИ PRISMA | 1 | 90.47 | 2926.8221 | C3 | 1 | Низьковольтні шафи на струми до 3200А серії Prisma Plus P | 19BN-04Z0FR
04769 | 8 EЛЕМ 3X ЗЄДН ШИН LINERGY ШАФИ PRISMA | 1 | 107.05 | 3463.2067 | C3 | 1 | Низьковольтні шафи на струми до 3200А серії Prisma Plus P | 19BN-04Z0FR
04772 | 20 ШАЙБ М8 ПІД'ЄД.ГНУЧ.Ш.ЗОВ.ДІАМ.20 ММ | 1 | 0.59 | 19.0873 | C3 | 1 | Низьковольтні шафи на струми до 3200А серії Prisma Plus P | 19BN-04Z0FR
04773 | 20 ШАЙБ М8 ПІД'ЄД.ГНУЧ.Ш.ЗОВ.ДІАМ.24 ММ | 1 | 0.59 | 19.0873 | C3 | 1 | Низьковольтні шафи на струми до 3200А серії Prisma Plus P | 19BN-04Z0FR
04774 | 20 ШАЙБ М8 ПІД'ЄДНАН.ГНУЧ.Ш.ЗОВ.Д=28 ММ | 1 | 3.33 | 107.7298 | C3 | 1 | Низьковольтні шафи на струми до 3200А серії Prisma Plus P | 19BN-04Z0FR
04775 | 20 ШАЙБ М8 ЗОВ.ДІАМ.20 ММ | 1 | 5.3 | 171.4619 | C3 | 1 | Низьковольтні шафи на струми до 3200А серії Prisma Plus P | 19BN-04Z0FR
04782 | КОМПЛ.20 БОЛТІВ М8X20ММ СИЛОВ.ШИНИ | 1 | 1.57 | 50.7915 | C3 | 1 | Низьковольтні шафи на струми до 3200А серії Prisma Plus P | 19BN-04Z0FR
04783 | КОМПЛ.20 БОЛТІВ М8X25ММ СИЛОВ.ШИНИ | 1 | 1.57 | 50.7915 | C3 | 1 | Низьковольтні шафи на струми до 3200А серії Prisma Plus P | 19BN-04Z0FR
04784 | КОМПЛ.20 БОЛТІВ М8X30ММ СИЛОВ.ШИНИ | 1 | 1.57 | 50.7915 | C3 | 1 | Низьковольтні шафи на струми до 3200А серії Prisma Plus P | 19BN-04Z0FR
04785 | КОМПЛ.20 БОЛТІВ М8X35ММ СИЛОВ.ШИНИ | 1 | 1.57 | 50.7915 | C3 | 1 | Низьковольтні шафи на струми до 3200А серії Prisma Plus P | 19BN-04Z0FR
04786 | КОМПЛ.20 БОЛТІВ М8X40ММ СИЛОВ.ШИНИ | 1 | 3.73 | 120.6703 | C3 | 1 | Низьковольтні шафи на струми до 3200А серії Prisma Plus P | 19BN-04Z0FR
04787 | КОМПЛ.20 БОЛТІВ М8X45ММ СИЛОВ.ШИНИ | 1 | 1.57 | 50.7915 | C3 | 1 | Низьковольтні шафи на струми до 3200А серії Prisma Plus P | 19BN-04Z0FR
04788 | КОМПЛ.20 БОЛТІВ М8X50ММ СИЛОВ.ШИНИ | 1 | 4.47 | 144.6103 | C3 | 1 | Низьковольтні шафи на струми до 3200А серії Prisma Plus P | 19BN-04Z0FR
04794 | 12 УКАЗ.ФАЗ Ш.LINERGY | 1 | 6.15 | 198.9605 | C3 | 1 | Низьковольтні шафи на струми до 3200А серії Prisma Plus P | 19BN-04Z0FR
04809 | КЛЕМ.ЗАГЛ.РОЗПОДІЛ.Б.POLYPACT | 1 | 3.57 | 115.4941 | C3 | 1 | Низьковольтні шафи на струми до 3200А серії Prisma Plus P | 19BN-04Z0FR
04842 | КР.КОМПЛ.ПІД'ЄДНАН.ГОР.СТАЦ.NS1600 | 1 | 48.13 | 1557.0681 | C3 | 1 | Низьковольтні шафи на струми до 3200А серії Prisma Plus P | 19BN-04Z0FR
04844 | КР.НА ЗАД.ПІД'ЄДНАН.ГОР.СТАЦ.NS1600 | 1 | 371.97 | 12033.7131 | C3 | 1 | Низьковольтні шафи на струми до 3200А серії Prisma Plus P | 19BN-04Z0FR
04851 | КР.НА ПЕРЕД.ПІД'ЄДНАН.ВЕРТ.СТАЦ.NS1600 | 1 | 119.6 | 3869.2155 | C3 | 1 | Низьковольтні шафи на струми до 3200А серії Prisma Plus P | 19BN-04Z0FR
04852 | КР.НА ПЕРЕД.ПІД'ЄДНАН.ВЕРТ.NS 1600-NT | 1 | 130.65 | 4226.6973 | C3 | 1 | Низьковольтні шафи на струми до 3200А серії Prisma Plus P | 19BN-04Z0FR
04853 | КР.НА ЗАД.ПІД'ЄДНАН.ВЕРТ.СТАЦ.NS1600 | 1 | 305.02 | 9867.7935 | C3 | 1 | Низьковольтні шафи на струми до 3200А серії Prisma Plus P | 19BN-04Z0FR
04854 | КР.НА ЗАД.ПІД'ЄДНАН.ВЕРТ.NS1600-NT | 1 | 325.76 | 10538.7595 | C3 | 1 | Низьковольтні шафи на струми до 3200А серії Prisma Plus P | 19BN-04Z0FR
04855 | КР.НА СИЛОВ.ШИНИ ВЕРТ.NS1600-NT,Ш=400ММ | 1 | 79.91 | 2585.1924 | C3 | 1 | Низьковольтні шафи на струми до 3200А серії Prisma Plus P | 19BN-04Z0FR
04860 | КР.НА СИЛОВ.ШИНИ ВЕРТ.NW/ISFL,Ш=650ММ | 1 | 79.97 | 2587.1335 | C3 | 1 | Низьковольтні шафи на струми до 3200А серії Prisma Plus P | 19BN-04Z0FR
04861 | КР.НА ПЕРЕД.ПІД'ЄДНАН.NW | 1 | 301.42 | 9751.3288 | C3 | 1 | Низьковольтні шафи на струми до 3200А серії Prisma Plus P | 19BN-04Z0FR
04863 | КР.НА ЗАД.ПІД'ЄДНАН.NW | 1 | 431.67 | 13965.0857 | C3 | 1 | Низьковольтні шафи на струми до 3200А серії Prisma Plus P | 19BN-04Z0FR
04871 | КР.Ш.CANALIS | 1 | 200.74 | 6494.2 | C3 | 1 | Низьковольтні шафи на струми до 3200А серії Prisma Plus P | 19BN-04Z0FR
04901 | ГОР.ПЕРЕГОР.СЕКЦ.ПО Ф.3, Ш=650 ММ | 1 | 22.71 | 734.698 | C3 | 1 | Низьковольтні шафи на струми до 3200А серії Prisma Plus P | 19BN-04Z0FR
04911 | ПЕРЕГОР.КОМІРК.,Г=400 ММ | 1 | 76.28 | 2467.7572 | C3 | 1 | Низьковольтні шафи на струми до 3200А серії Prisma Plus P | 19BN-04Z0FR
04915 | НЕПРОЗОР.ЕКРАН ГОР.Ш.Ш=400ММ,Г=400ММ | 1 | 19.39 | 627.2917 | C3 | 1 | Низьковольтні шафи на струми до 3200А серії Prisma Plus P | 19BN-04Z0FR
04919 | НЕПРОЗОР.ЕКРАН ГОР.Ш.Ш=800ММ,Г=400ММ | 1 | 26.84 | 868.3089 | C3 | 1 | Низьковольтні шафи на струми до 3200А серії Prisma Plus P | 19BN-04Z0FR
04920 | ЗАХ. ЕКРАН ФОРМА 2 ДЛЯ ВЕРТ.ШИН Ш=300ММ | 1 | 88.28 | 2855.9728 | C3 | 1 | Низьковольтні шафи на струми до 3200А серії Prisma Plus P | 19BN-04Z0FR
04921 | ПЕРЕД.ЕКРАН СЕКЦ.ПО Ф.2 БОК.ВЕРТ.Ш. | 1 | 63.47 | 2053.337 | C3 | 1 | Низьковольтні шафи на струми до 3200А серії Prisma Plus P | 19BN-04Z0FR
04922 | БОК.ЕКРАН СЕКЦ.ПО Ф.2 БОК.ВЕРТ.Ш. | 1 | 95.33 | 3084.0494 | C3 | 1 | Низьковольтні шафи на струми до 3200А серії Prisma Plus P | 19BN-04Z0FR
04923 | ЕКРАН ПЕРЕД.ПІД'ЄДНАН.К NS-INV2500 | 1 | 48.44 | 1567.097 | C3 | 1 | Низьковольтні шафи на струми до 3200А серії Prisma Plus P | 19BN-04Z0FR
04924 | К-Т СТВОР.ПРОХ.ЧЕРЕЗ БОК.ЕКР.СЕКЦ.ПО Ф.2 | 1 | 26.44 | 855.3684 | C3 | 1 | Низьковольтні шафи на струми до 3200А серії Prisma Plus P | 19BN-04Z0FR
04926 | КР.КОМПЛ.ПІД'ЄДНАН.ВЕРТ.>800A Ш=650ММ | 1 | 68.87 | 2228.034 | C3 | 1 | Низьковольтні шафи на струми до 3200А серії Prisma Plus P | 19BN-04Z0FR
04927 | ДОДАТ.КР.К-Т.ПІД'ЄД>800А,Д=650ММ,Г=600ММ | 1 | 57.6 | 1863.4349 | C3 | 1 | Низьковольтні шафи на струми до 3200А серії Prisma Plus P | 19BN-04Z0FR
04931 | ПЕРЕГОР.МІЖ КОМІР.,Г=600 ММ | 1 | 84.68 | 2739.5081 | C3 | 1 | Низьковольтні шафи на струми до 3200А серії Prisma Plus P | 19BN-04Z0FR
04943 | ЗАД.ДЕРЖ.ПЕРЕГОР.ПО Ф.3, Ш=650 ММ | 1 | 105.11 | 3400.4451 | C3 | 1 | Низьковольтні шафи на струми до 3200А серії Prisma Plus P | 19BN-04Z0FR
04946 | ЗАД.ПАН.СЕКЦ.ПО Ф.4, Г=600 ММ | 1 | 79.79 | 2581.3102 | C3 | 1 | Низьковольтні шафи на струми до 3200А серії Prisma Plus P | 19BN-04Z0FR
04951 | САЛЬНИК.ПАН.СЕКЦ.ПО Ф.4, 3/4 М | 1 | 13.36 | 432.2134 | C3 | 1 | Низьковольтні шафи на струми до 3200А серії Prisma Plus P | 19BN-04Z0FR
04952 | САЛЬНИК.ПАН.СЕКЦ.ПО Ф.4, 5/6 М | 1 | 18.44 | 596.558 | C3 | 1 | Низьковольтні шафи на струми до 3200А серії Prisma Plus P | 19BN-04Z0FR
04953 | КРИШКА СЕКЦ.ПО Ф.4, 3/5 М | 1 | 83.45 | 2699.716 | C3 | 1 | Низьковольтні шафи на струми до 3200А серії Prisma Plus P | 19BN-04Z0FR
04954 | КРИШКА СЕКЦ.ПО Ф.4, 4/6 М | 1 | 86.84 | 2809.3869 | C3 | 1 | Низьковольтні шафи на струми до 3200А серії Prisma Plus P | 19BN-04Z0FR
04955 | ВЕРТ.ПЕРЕГОР.СЕКЦ.ПО Ф.3, 3/4 М | 1 | 14.84 | 480.0933 | C3 | 1 | Низьковольтні шафи на струми до 3200А серії Prisma Plus P | 19BN-04Z0FR
04956 | ВЕРТ.ПЕРЕГОР.СЕКЦ.ПО Ф.3, 5/6 М | 1 | 20.44 | 661.2606 | C3 | 1 | Низьковольтні шафи на струми до 3200А серії Prisma Plus P | 19BN-04Z0FR
04963 | КР.СЕКЦ.ПО Ф2ГОР.Ш.Ш=300ММ,Г=600ММ 4000A | 1 | 109.76 | 3550.8787 | C3 | 1 | Низьковольтні шафи на струми до 3200А серії Prisma Plus P | 19BN-04Z0FR
04964 | КР.СЕКЦ.ПО Ф2ГОР.Ш.Ш=400ММ,Г=600ММ 4000A | 1 | 117.91 | 3814.5418 | C3 | 1 | Низьковольтні шафи на струми до 3200А серії Prisma Plus P | 19BN-04Z0FR
04966 | КР.СЕКЦ.ПО Ф2ГОР.Ш.Ш=650ММ,Г=600ММ 4000A | 1 | 97.94 | 3168.4863 | C3 | 1 | Низьковольтні шафи на струми до 3200А серії Prisma Plus P | 19BN-04Z0FR
04968 | КР.СЕКЦ.ПО Ф2ГОР.Ш.Ш=800ММ,Г=600ММ 4000A | 1 | 158.22 | 5118.6227 | C3 | 1 | Низьковольтні шафи на струми до 3200А серії Prisma Plus P | 19BN-04Z0FR
04973 | КР.СЕКЦ.ПО Ф.2 ГОР.Ш.,Ш=300ММ,Г=400ММ | 1 | 41.82 | 1352.9314 | C3 | 1 | Низьковольтні шафи на струми до 3200А серії Prisma Plus P | 19BN-04Z0FR
04974 | КР.СЕКЦ.ПО Ф.2 ГОР.Ш.Ш=400ММ,Г=400ММ | 1 | 45.39 | 1468.4255 | C3 | 1 | Низьковольтні шафи на струми до 3200А серії Prisma Plus P | 19BN-04Z0FR
04976 | КР.СЕКЦ.ПО Ф.2 ГОР.Ш.Ш=650ММ,Г=400ММ | 1 | 45.39 | 1468.4255 | C3 | 1 | Низьковольтні шафи на струми до 3200А серії Prisma Plus P | 19BN-04Z0FR
04978 | КР.СЕКЦ.ПО Ф.2 ГОР.Ш.Ш=800ММ,Г=400ММ | 1 | 114.13 | 3692.2539 | C3 | 1 | Низьковольтні шафи на струми до 3200А серії Prisma Plus P | 19BN-04Z0FR
04983 | КРИШКА СЕКЦ.ПО Ф.2 ГОР.Ш.Ш=300ММ,Г=600ММ | 1 | 55.97 | 1810.7023 | C3 | 1 | Низьковольтні шафи на струми до 3200А серії Prisma Plus P | 19BN-04Z0FR
04984 | КРИШКА СЕКЦ.ПО Ф.2 ГОР.Ш.Ш=400ММ,Г=600ММ | 1 | 57.02 | 1844.6711 | C3 | 1 | Низьковольтні шафи на струми до 3200А серії Prisma Plus P | 19BN-04Z0FR
04986 | КРИШКА СЕКЦ.ПО Ф.2 ГОР.Ш.Ш=650ММ,Г=600ММ | 1 | 61.6 | 1992.8401 | C3 | 1 | Низьковольтні шафи на струми до 3200А серії Prisma Plus P | 19BN-04Z0FR
04988 | КРИШКА СЕКЦ.ПО Ф.2 ГОР.Ш.Ш=800ММ,Г=600ММ | 1 | 100.71 | 3258.0994 | C3 | 1 | Низьковольтні шафи на струми до 3200А серії Prisma Plus P | 19BN-04Z0FR
06600 | 4-ТА ФОРМА СЕКЦ 3-5М ШАФИ PRISMA/SFP | 1 | 139.13 | 4501.0364 | C3 | 1 | Низьковольтні шафи на струми до 3200А серії Prisma Plus P | 19BN-04Z0FR
06601 | 4-ТА ФОРМА СЕКЦ 4-6М ШАФИ PRISMA/SFP | 1 | 150.33 | 4863.3709 | C3 | 1 | Низьковольтні шафи на струми до 3200А серії Prisma Plus P | 19BN-04Z0FR
06604 | ЕЛЕМ ПІДКЛ 3Р 630А 3-5М ШАФИ PRISMA/SFP | 1 | 147.96 | 4786.6983 | C3 | 1 | Низьковольтні шафи на струми до 3200А серії Prisma Plus P | 19BN-04Z0FR
06605 | ЕЛЕМ ПІДКЛ 4Р 630А 3-5М ШАФИ PRISMA/SFP | 1 | 151.45 | 4899.6044 | C3 | 1 | Низьковольтні шафи на струми до 3200А серії Prisma Plus P | 19BN-04Z0FR
06606 | ЕЛЕМ ПІДКЛ 3Р 250А 3-5М ШАФИ PRISMA/SFP | 1 | 128.33 | 4151.6423 | C3 | 1 | Низьковольтні шафи на струми до 3200А серії Prisma Plus P | 19BN-04Z0FR
06607 | ЕЛЕМ ПІДКЛ 4Р 250А 3-5М ШАФИ PRISMA/SFP | 1 | 113.56 | 3673.8136 | C3 | 1 | Низьковольтні шафи на струми до 3200А серії Prisma Plus P | 19BN-04Z0FR
07051 | 4 З`ЄДНУВАЧА ДЛЯ КАБЕЛІВ 70ММ2 МЕТ | 1 | 34.42 | 1113.5317 | C3 | 1 | Загальні аксесуари для низьковольтних шаф Prisma Plus G та Prisma Plus P | 19BN-04Z0G3
07052 | 4 З`ЄДНУВАЧА ДЛЯ КАБЕЛІВ 185ММ2 МЕТ | 1 | 65.71 | 2125.8039 | C3 | 1 | Загальні аксесуари для низьковольтних шаф Prisma Plus G та Prisma Plus P | 19BN-04Z0G3
07053 | 4 З`ЄДНУВАЧА ДЛЯ КАБЕЛІВ 300ММ2 МЕТ | 1 | 79.52 | 2572.5754 | C3 | 1 | Загальні аксесуари для низьковольтних шаф Prisma Plus G та Prisma Plus P | 19BN-04Z0G3
08002 | НАВІСНА КОМПЛЕКТН.ШАФА, Ш=550, 2 РЯДИ | 1 | 190.07 | 6149.0116 | C3 | 1 | Низьковольтні шафи на струми до 160А серії Prisma Plus Pack | 19BN-04Z0F7
08003 | НАВІСНА КОМПЛЕКТН.ШАФА, Ш=550, 3 РЯДИ | 1 | 213.24 | 6898.5912 | C3 | 1 | Низьковольтні шафи на струми до 160А серії Prisma Plus Pack | 19BN-04Z0F7
08004 | НАВІСНА КОМПЛЕКТН.ШАФА, Ш=550, 4 РЯДИ | 1 | 238.59 | 7718.6967 | C3 | 1 | Низьковольтні шафи на струми до 160А серії Prisma Plus Pack | 19BN-04Z0F7
08005 | НАВІСНА КОМПЛЕКТН.ШАФА, Ш=550, 5 РЯДІВ | 1 | 264.62 | 8560.801 | C3 | 1 | Низьковольтні шафи на струми до 160А серії Prisma Plus Pack | 19BN-04Z0F7
08006 | НАВІСНА КОМПЛЕКТН.ШАФА, Ш=550, 6 РЯДІВ | 1 | 300.1 | 9708.6251 | C3 | 1 | Низьковольтні шафи на струми до 160А серії Prisma Plus Pack | 19BN-04Z0F7
08012 | ШАФА РОЗШИРЕННЯ | 1 | 165.62 | 5358.0223 | C3 | 1 | Низьковольтні шафи на струми до 160А серії Prisma Plus Pack | 19BN-04Z0F7
08013 | ШАФА РОЗШИРЕННЯ 630 ММ | 1 | 190.62 | 6166.8048 | C3 | 1 | Низьковольтні шафи на струми до 160А серії Prisma Plus Pack | 19BN-04Z0F7
08064 | ШАФA PRISMA G PACK250 2РЯДИ | 1 | 183.67 | 5941.9633 | C3 | 1 | Низьковольтні шафи на струми до 160А серії Prisma Plus Pack | 19BN-04Z0F7
08065 | ШАФA PRISMA G PACK250 3РЯДИ | 1 | 193.07 | 6246.0655 | C3 | 1 | Низьковольтні шафи на струми до 160А серії Prisma Plus Pack | 19BN-04Z0F7
08066 | ШАФA PRISMA G PACK250 4РЯДИ | 1 | 205.28 | 6641.0749 | C3 | 1 | Низьковольтні шафи на струми до 160А серії Prisma Plus Pack | 19BN-04Z0F7
08067 | ШАФA PRISMA G PACK250 5РЯДИ | 1 | 241.34 | 7807.6627 | C3 | 1 | Низьковольтні шафи на струми до 160А серії Prisma Plus Pack | 19BN-04Z0F7
08068 | ШАФA PRISMA G PACK250 6РЯДИ | 1 | 262.7 | 8498.6865 | C3 | 1 | Низьковольтні шафи на струми до 160А серії Prisma Plus Pack | 19BN-04Z0F7
08069 | ШАФA PRISMA G PACK250 7РЯДИ | 1 | 298.21 | 9647.4812 | C3 | 1 | Низьковольтні шафи на струми до 160А серії Prisma Plus Pack | 19BN-04Z0F7
08072 | ПІДЛ ШАФA PRISMA G PACK250 7РЯДИ | 1 | 318.75 | 10311.9769 | C3 | 1 | Низьковольтні шафи на струми до 160А серії Prisma Plus Pack | 19BN-04Z0F7
08073 | ПІДЛ ШАФA PRISMA G PACK250 8РЯДИ | 1 | 332.15 | 10745.4843 | C3 | 1 | Низьковольтні шафи на струми до 160А серії Prisma Plus Pack | 19BN-04Z0F7
08074 | ПІДЛ ШАФA PRISMA G PACK250 9РЯДИ | 1 | 344.99 | 11160.875 | C3 | 1 | Низьковольтні шафи на струми до 160А серії Prisma Plus Pack | 19BN-04Z0F7
08082 | НЕПРОЗОР.ДВЕРІ НАВІС.КОМПЛ.ШАФИ, 2 РЯДИ | 1 | 54.31 | 1756.9991 | C3 | 1 | Низьковольтні шафи на струми до 160А серії Prisma Plus Pack | 19BN-04Z0F7
08083 | НЕПРОЗОР.ДВЕРІ НАВІС.КОМПЛ.ШАФИ,3 РЯДИ | 1 | 54.93 | 1777.0569 | C3 | 1 | Низьковольтні шафи на струми до 160А серії Prisma Plus Pack | 19BN-04Z0F7
08084 | НЕПРОЗОР.ДВЕРІ НАВІС.КОМПЛ.ШАФИ,4 РЯДИ | 1 | 57.88 | 1872.4932 | C3 | 1 | Низьковольтні шафи на струми до 160А серії Prisma Plus Pack | 19BN-04Z0F7
08085 | НЕПРОЗОР.ДВЕРІ НАВІС.КОМПЛ.ШАФИ,5 РЯДІВ | 1 | 61.11 | 1976.9879 | C3 | 1 | Низьковольтні шафи на струми до 160А серії Prisma Plus Pack | 19BN-04Z0F7
08086 | НЕПРОЗОР.ДВЕРІ НАВІС.КОМПЛ.ШАФИ,6 РЯДІВ | 1 | 65.31 | 2112.8634 | C3 | 1 | Низьковольтні шафи на струми до 160А серії Prisma Plus Pack | 19BN-04Z0F7
08092 | ПРОЗОР.ДВЕРІ НАВІС.КОМПЛ.ШАФИ, 2 РЯДИ | 1 | 84.5 | 2733.6849 | C3 | 1 | Низьковольтні шафи на струми до 160А серії Prisma Plus Pack | 19BN-04Z0F7
08093 | ПРОЗОР.ДВЕРІ НАВІС.КОМПЛ.ШАФИ, 3 РЯДИ | 1 | 87.3 | 2824.2685 | C3 | 1 | Низьковольтні шафи на струми до 160А серії Prisma Plus Pack | 19BN-04Z0F7
08094 | ПРОЗОР.ДВЕРІ НАВІС.КОМПЛ.ШАФИ, 4 РЯДИ | 1 | 92.68 | 2998.3185 | C3 | 1 | Низьковольтні шафи на струми до 160А серії Prisma Plus Pack | 19BN-04Z0F7
08095 | ПРОЗОР.ДВЕРІ НАВІС.КОМПЛ.ШАФИ, 5 РЯДІВ | 1 | 97.2 | 3144.5464 | C3 | 1 | Низьковольтні шафи на струми до 160А серії Prisma Plus Pack | 19BN-04Z0F7
08096 | ПРОЗОР.ДВЕРІ НАВІС.КОМПЛ.ШАФИ, 6 РЯДІВ | 1 | 105.54 | 3414.3562 | C3 | 1 | Низьковольтні шафи на струми до 160А серії Prisma Plus Pack | 19BN-04Z0F7
08102 | НАВІС.ШАФА, Ш=600 ММ,6 М | 1 | 118 | 3817.4534 | C3 | 1 | Низьковольтні шафи на струми до 630А серії Prisma Plus G | 19BN-04Z0FK
08103 | НАВІС.ШАФА, Ш=600 ММ,9 М | 1 | 124.93 | 4041.6479 | C3 | 1 | Низьковольтні шафи на струми до 630А серії Prisma Plus G | 19BN-04Z0FK
08104 | НАВІС.ШАФА, Ш=600 ММ,12 М | 1 | 135.36 | 4379.072 | C3 | 1 | Низьковольтні шафи на струми до 630А серії Prisma Plus G | 19BN-04Z0FK
08105 | НАВІС.ШАФА, Ш=600 ММ,15 М | 1 | 139.7 | 4519.4766 | C3 | 1 | Низьковольтні шафи на струми до 630А серії Prisma Plus G | 19BN-04Z0FK
08106 | НАВІС.ШАФА, Ш=600 ММ,18 М | 1 | 145.54 | 4708.4082 | C3 | 1 | Низьковольтні шафи на струми до 630А серії Prisma Plus G | 19BN-04Z0FK
08107 | НАВІС.ШАФА, Ш=600 ММ,21 М | 1 | 162.31 | 5250.9395 | C3 | 1 | Низьковольтні шафи на струми до 630А серії Prisma Plus G | 19BN-04Z0FK
08108 | НАВІС.ШАФА, Ш=600 ММ,24 М | 1 | 171.54 | 5549.542 | C3 | 1 | Низьковольтні шафи на струми до 630А серії Prisma Plus G | 19BN-04Z0FK
08109 | НАВІС.ШАФА, Ш=600 ММ,27 М | 1 | 183.08 | 5922.876 | C3 | 1 | Низьковольтні шафи на струми до 630А серії Prisma Plus G | 19BN-04Z0FK
08122 | НЕПРОЗОР.ДВЕРІ НАВІС.ШАФИ, 6 М | 1 | 62.47 | 2020.9857 | C3 | 1 | Низьковольтні шафи на струми до 630А серії Prisma Plus G | 19BN-04Z0FK
08123 | НЕПРОЗОР.ДВЕРІ НАВІС.ШАФИ, 9 М | 1 | 62.23 | 2013.2214 | C3 | 1 | Низьковольтні шафи на струми до 630А серії Prisma Plus G | 19BN-04Z0FK
08124 | НЕПРОЗОР.ДВЕРІ НАВІС.ШАФИ, 12 М | 1 | 62.97 | 2037.1614 | C3 | 1 | Низьковольтні шафи на струми до 630А серії Prisma Plus G | 19BN-04Z0FK
08125 | НЕПРОЗОР.ДВЕРІ НАВІС.ШАФИ, 15 М | 1 | 71.34 | 2307.9417 | C3 | 1 | Низьковольтні шафи на струми до 630А серії Prisma Plus G | 19BN-04Z0FK
08126 | НЕПРОЗОР.ДВЕРІ НАВІС.ШАФИ, 18 М | 1 | 73.26 | 2370.0562 | C3 | 1 | Низьковольтні шафи на струми до 630А серії Prisma Plus G | 19BN-04Z0FK
08127 | НЕПРОЗОР.ДВЕРІ НАВІС.ШАФИ, 21 М | 1 | 78.16 | 2528.5776 | C3 | 1 | Низьковольтні шафи на струми до 630А серії Prisma Plus G | 19BN-04Z0FK
08128 | НЕПРОЗОР.ДВЕРІ НАВІС.ШАФИ, 24 М | 1 | 82.23 | 2660.2474 | C3 | 1 | Низьковольтні шафи на струми до 630А серії Prisma Plus G | 19BN-04Z0FK
08132 | ПРОЗОР.ДВЕРІ НАВІС.ШАФИ, 6М | 1 | 98.64 | 3191.1322 | C3 | 1 | Низьковольтні шафи на струми до 630А серії Prisma Plus G | 19BN-04Z0FK
08133 | ПРОЗОР.ДВЕРІ НАВІС.ШАФИ, 9М | 1 | 91.91 | 2973.408 | C3 | 1 | Низьковольтні шафи на струми до 630А серії Prisma Plus G | 19BN-04Z0FK
08134 | ПРОЗОР.ДВЕРІ НАВІС.ШАФИ, 12М | 1 | 96.67 | 3127.4002 | C3 | 1 | Низьковольтні шафи на струми до 630А серії Prisma Plus G | 19BN-04Z0FK
08135 | ПРОЗОР.ДВЕРІ НАВІС.ШАФИ, 15М | 1 | 107.13 | 3465.7948 | C3 | 1 | Низьковольтні шафи на струми до 630А серії Prisma Plus G | 19BN-04Z0FK
08136 | ПРОЗОР.ДВЕРІ НАВІС.ШАФИ, 18М | 1 | 114.07 | 3690.3128 | C3 | 1 | Низьковольтні шафи на струми до 630А серії Prisma Plus G | 19BN-04Z0FK
08137 | ПРОЗОР.ДВЕРІ НАВІС.ШАФИ, 21М | 1 | 128.28 | 4150.0248 | C3 | 1 | Низьковольтні шафи на струми до 630А серії Prisma Plus G | 19BN-04Z0FK
08138 | ПРОЗОР.ДВЕРІ НАВІС.ШАФИ, 24М | 1 | 128.64 | 4161.6712 | C3 | 1 | Низьковольтні шафи на струми до 630А серії Prisma Plus G | 19BN-04Z0FK
08172 | КАБ.КАН.НАВІС.ШАФИ, Ш=300ММ,6М | 1 | 110.77 | 3583.5535 | C3 | 1 | Низьковольтні шафи на струми до 630А серії Prisma Plus G | 19BN-04Z0FK
08173 | КАБ.КАН.НАВІС.ШАФИ, Ш=300ММ,9М | 1 | 112.62 | 3643.4034 | C3 | 1 | Низьковольтні шафи на струми до 630А серії Prisma Plus G | 19BN-04Z0FK
08174 | КАБ.КАН.НАВІС.ШАФИ, Ш=300ММ,12М | 1 | 114.47 | 3703.2533 | C3 | 1 | Низьковольтні шафи на струми до 630А серії Prisma Plus G | 19BN-04Z0FK
08175 | КАБ.КАН.НАВІС.ШАФИ, Ш=300ММ,15М | 1 | 117.36 | 3796.7486 | C3 | 1 | Низьковольтні шафи на струми до 630А серії Prisma Plus G | 19BN-04Z0FK
08176 | КАБ.КАН.НАВІС.ШАФИ, Ш=300ММ,18М | 1 | 120.84 | 3909.3311 | C3 | 1 | Низьковольтні шафи на струми до 630А серії Prisma Plus G | 19BN-04Z0FK
08177 | КАБ.КАН.НАВІС.ШАФИ, Ш=300ММ,21М | 1 | 123.36 | 3990.8564 | C3 | 1 | Низьковольтні шафи на струми до 630А серії Prisma Plus G | 19BN-04Z0FK
08178 | КАБ.КАН.НАВІС.ШАФИ, Ш=300ММ,24М | 1 | 133.85 | 4330.2215 | C3 | 1 | Низьковольтні шафи на струми до 630А серії Prisma Plus G | 19BN-04Z0FK
08179 | КАБ.КАН.НАВІС.ШАФИ, Ш=300ММ,27М | 1 | 137.82 | 4458.6562 | C3 | 1 | Низьковольтні шафи на струми до 630А серії Prisma Plus G | 19BN-04Z0FK
08182 | НЕПРОЗОР.ДВЕРІ КАБ.КАН.НАВІС.ШАФИ, 6М | 1 | 61.63 | 1993.8106 | C3 | 1 | Низьковольтні шафи на струми до 630А серії Prisma Plus G | 19BN-04Z0FK
08183 | НЕПРОЗОР.ДВЕРІ КАБ.КАН.НАВІС.ШАФИ, 9М | 1 | 57.29 | 1853.406 | C3 | 1 | Низьковольтні шафи на струми до 630А серії Prisma Plus G | 19BN-04Z0FK
08184 | НЕПРОЗОР.ДВЕРІ КАБ.КАН.НАВІС.ШАФИ, 12М | 1 | 59.18 | 1914.5499 | C3 | 1 | Низьковольтні шафи на струми до 630А серії Prisma Plus G | 19BN-04Z0FK
08185 | НЕПРОЗОР.ДВЕРІ КАБ.КАН.НАВІС.ШАФИ, 15М | 1 | 63.61 | 2057.8662 | C3 | 1 | Низьковольтні шафи на струми до 630А серії Prisma Plus G | 19BN-04Z0FK
08186 | НЕПРОЗОР.ДВЕРІ КАБ.КАН.НАВІС.ШАФИ, 18М | 1 | 67.5 | 2183.7128 | C3 | 1 | Низьковольтні шафи на струми до 630А серії Prisma Plus G | 19BN-04Z0FK
08187 | НЕПРОЗОР.ДВЕРІ КАБ.КАН.НАВІС.ШАФИ, 21М | 1 | 67.16 | 2172.7133 | C3 | 1 | Низьковольтні шафи на струми до 630А серії Prisma Plus G | 19BN-04Z0FK
08188 | НЕПРОЗОР.ДВЕРІ КАБ.КАН.НАВІС.ШАФИ, 24М | 1 | 72.14 | 2333.8228 | C3 | 1 | Низьковольтні шафи на струми до 630А серії Prisma Plus G | 19BN-04Z0FK
08197 | ПРОЗОР.ДВЕРІ КАБ.КАН.НАВІС.ШАФИ, 21М | 1 | 129.57 | 4191.7579 | C3 | 1 | Низьковольтні шафи на струми до 630А серії Prisma Plus G | 19BN-04Z0FK
08198 | ПРОЗОР.ДВЕРІ КАБ.КАН.НАВІС.ШАФИ, 24М | 1 | 132.06 | 4272.3127 | C3 | 1 | Низьковольтні шафи на струми до 630А серії Prisma Plus G | 19BN-04Z0FK
08202 | НАЗЕМ.ШАФА, Ш=600ММ,27М | 1 | 209.73 | 6785.0381 | C3 | 1 | Низьковольтні шафи на струми до 630А серії Prisma Plus G | 19BN-04Z0FK
08203 | НАЗЕМ.ШАФА, Ш=600ММ,30М | 1 | 212.96 | 6889.5328 | C3 | 1 | Низьковольтні шафи на струми до 630А серії Prisma Plus G | 19BN-04Z0FK
08204 | НАЗЕМ.ШАФА, Ш=600ММ,33М | 1 | 219.2 | 7091.405 | C3 | 1 | Низьковольтні шафи на струми до 630А серії Prisma Plus G | 19BN-04Z0FK
08212 | НАЗЕМ.ШАФА РОЗШИР.Ш=600ММ,27М | 1 | 216.25 | 6995.9686 | C3 | 1 | Низьковольтні шафи на струми до 630А серії Prisma Plus G | 19BN-04Z0FK
08213 | НАЗЕМ.ШАФА РОЗШИР.Ш=600ММ,30М | 1 | 249.42 | 8069.0612 | C3 | 1 | Низьковольтні шафи на струми до 630А серії Prisma Plus G | 19BN-04Z0FK
08214 | НАЗЕМ.ШАФА РОЗШИР.Ш=600ММ,33М | 1 | 221.14 | 7154.1665 | C3 | 1 | Низьковольтні шафи на струми до 630А серії Prisma Plus G | 19BN-04Z0FK
08222 | НЕПРОЗОР.ДВЕРІ, 27М | 1 | 107.12 | 3465.4713 | C3 | 1 | Низьковольтні шафи на струми до 630А серії Prisma Plus G | 19BN-04Z0FK
08223 | НЕПРОЗОР.ДВЕРІ НАЗЕМ.ШАФИ, 30М | 1 | 111.86 | 3618.8164 | C3 | 1 | Низьковольтні шафи на струми до 630А серії Prisma Plus G | 19BN-04Z0FK
08224 | НЕПРОЗОР.ДВЕРІ НАЗЕМ.ШАФИ, 33М | 1 | 116.29 | 3762.1327 | C3 | 1 | Низьковольтні шафи на струми до 630А серії Prisma Plus G | 19BN-04Z0FK
08232 | ПРОЗОР.ДВЕРІ, 27М | 1 | 149.49 | 4836.1958 | C3 | 1 | Низьковольтні шафи на струми до 630А серії Prisma Plus G | 19BN-04Z0FK
08233 | ПРОЗОР.ДВЕРІ НАЗЕМ.ШАФИ, 30М | 1 | 150.59 | 4871.7823 | C3 | 1 | Низьковольтні шафи на струми до 630А серії Prisma Plus G | 19BN-04Z0FK
08234 | ПРОЗОР.ДВЕРІ НАЗЕМ.ШАФИ, 33М | 1 | 163.52 | 5290.0846 | C3 | 1 | Низьковольтні шафи на струми до 630А серії Prisma Plus G | 19BN-04Z0FK
08244 | ШАФА PRISMA G 850 33М | 1 | 424.04 | 13718.2453 | C3 | 1 | Низьковольтні шафи на струми до 630А серії Prisma Plus G | 19BN-04Z0FK
08254 | ДВЕРІ ШАФИ PRISMA G 850 33М | 1 | 133.82 | 4329.251 | C3 | 1 | Низьковольтні шафи на струми до 630А серії Prisma Plus G | 19BN-04Z0FK
08264 | ПРОЗ ДВЕРІ ШАФИ PRISMA G 850 33М | 1 | 193.73 | 6267.4173 | C3 | 1 | Низьковольтні шафи на струми до 630А серії Prisma Plus G | 19BN-04Z0FK
08272 | КАБ.КАН.НАЗЕМ.ШАФИ, Ш=300 ММ,27М | 1 | 165.57 | 5356.4047 | C3 | 1 | Низьковольтні шафи на струми до 630А серії Prisma Plus G | 19BN-04Z0FK
08273 | КАБ.КАН.НАЗЕМ.ШАФИ, Ш=300 ММ,30М | 1 | 166.87 | 5398.4614 | C3 | 1 | Низьковольтні шафи на струми до 630А серії Prisma Plus G | 19BN-04Z0FK
08274 | КАБ.КАН.НАЗЕМ.ШАФИ, Ш=300 ММ,33М | 1 | 170.34 | 5510.7204 | C3 | 1 | Низьковольтні шафи на струми до 630А серії Prisma Plus G | 19BN-04Z0FK
08282 | НЕПРОЗОР.ДВЕРІ КАБ.КАН.27М | 1 | 74.8 | 2419.8772 | C3 | 1 | Низьковольтні шафи на струми до 630А серії Prisma Plus G | 19BN-04Z0FK
08283 | НЕПРОЗОР.ДВЕРІ КАБ.КАН.НАЗЕМ.ШАФИ,30М | 1 | 84.89 | 2746.3019 | C3 | 1 | Низьковольтні шафи на струми до 630А серії Prisma Plus G | 19BN-04Z0FK
08284 | НЕПРОЗОР.ДВЕРІ КАБ.КАН.НАЗЕМ.ШАФИ,33М | 1 | 85.42 | 2763.448 | C3 | 1 | Низьковольтні шафи на струми до 630А серії Prisma Plus G | 19BN-04Z0FK
08292 | ПРОЗОР.ДВЕРІ КАБ.КАН.,27М | 1 | 146.89 | 4752.0825 | C3 | 1 | Низьковольтні шафи на струми до 630А серії Prisma Plus G | 19BN-04Z0FK
08293 | ПРОЗОР.ДВЕРІ КАБ.КАН.НАЗЕМ.ШАФИ, 30М | 1 | 154.66 | 5003.4521 | C3 | 1 | Низьковольтні шафи на струми до 630А серії Prisma Plus G | 19BN-04Z0FK
08294 | ПРОЗОР.ДВЕРІ КАБ.КАН.НАЗЕМ.ШАФИ, 33М | 1 | 155.43 | 5028.3626 | C3 | 1 | Низьковольтні шафи на струми до 630А серії Prisma Plus G | 19BN-04Z0FK
08302 | ШАФА IP55, 7М | 1 | 201.45 | 6517.1694 | C3 | 1 | Низьковольтні шафи на струми до 630А серії Prisma Plus G | 19BN-04Z0FK
08303 | ШАФА IP55, 11М | 1 | 208.62 | 6749.1282 | C3 | 1 | Низьковольтні шафи на струми до 630А серії Prisma Plus G | 19BN-04Z0FK
08304 | ШАФА IP55, 15М | 1 | 227.2 | 7350.2154 | C3 | 1 | Низьковольтні шафи на струми до 630А серії Prisma Plus G | 19BN-04Z0FK
08305 | ШАФА IP55, 19М | 1 | 245.17 | 7931.5682 | C3 | 1 | Низьковольтні шафи на струми до 630А серії Prisma Plus G | 19BN-04Z0FK
08306 | ШАФА IP55, 23М | 1 | 255.85 | 8277.0801 | C3 | 1 | Низьковольтні шафи на струми до 630А серії Prisma Plus G | 19BN-04Z0FK
08307 | ШАФА IP55, 27М | 1 | 289.76 | 9374.1127 | C3 | 1 | Низьковольтні шафи на струми до 630А серії Prisma Plus G | 19BN-04Z0FK
08309 | ШАФА IP55, 33М | 1 | 302.77 | 9795.0031 | C3 | 1 | Низьковольтні шафи на струми до 630А серії Prisma Plus G | 19BN-04Z0FK
08311 | ШАФА PRISMA G 850 33М IP55 | 1 | 447.11 | 14464.5897 | C3 | 1 | Низьковольтні шафи на струми до 630А серії Prisma Plus G | 19BN-04Z0FK
08312 | ШАФА РОЗШИР.IP55, 7М | 1 | 118.93 | 3847.5401 | C3 | 1 | Низьковольтні шафи на струми до 630А серії Prisma Plus G | 19BN-04Z0FK
08313 | ШАФА РОЗШИР.IP55, 11М | 1 | 93.05 | 3010.2885 | C3 | 1 | Низьковольтні шафи на струми до 630А серії Prisma Plus G | 19BN-04Z0FK
08314 | ШАФА РОЗШИР.IP55, 15М | 1 | 105.73 | 3420.5029 | C3 | 1 | Низьковольтні шафи на струми до 630А серії Prisma Plus G | 19BN-04Z0FK
08315 | ШАФА РОЗШИР.IP55, 19М | 1 | 120.34 | 3893.1554 | C3 | 1 | Низьковольтні шафи на струми до 630А серії Prisma Plus G | 19BN-04Z0FK
08316 | ШАФА РОЗШИР.IP55, 23М | 1 | 125.17 | 4049.4122 | C3 | 1 | Низьковольтні шафи на струми до 630А серії Prisma Plus G | 19BN-04Z0FK
08317 | ШАФА РОЗШИР.IP55, 27М | 1 | 154 | 4982.1002 | C3 | 1 | Низьковольтні шафи на струми до 630А серії Prisma Plus G | 19BN-04Z0FK
08319 | ШАФА РОЗШИР.IP55, 33М | 1 | 163.64 | 5293.9667 | C3 | 1 | Низьковольтні шафи на струми до 630А серії Prisma Plus G | 19BN-04Z0FK
08322 | НЕПРОЗОР.ДВЕРІ IP55, 7М | 1 | 168.93 | 5465.1051 | C3 | 1 | Низьковольтні шафи на струми до 630А серії Prisma Plus G | 19BN-04Z0FK
08323 | НЕПРОЗОР.ДВЕРІ IP55, 11М | 1 | 188.5 | 6098.2201 | C3 | 1 | Низьковольтні шафи на струми до 630А серії Prisma Plus G | 19BN-04Z0FK
08324 | НЕПРОЗОР.ДВЕРІ IP55, 15М | 1 | 203.7 | 6589.9598 | C3 | 1 | Низьковольтні шафи на струми до 630А серії Prisma Plus G | 19BN-04Z0FK
08325 | НЕПРОЗОР.ДВЕРІ IP55, 19М | 1 | 239.88 | 7760.4298 | C3 | 1 | Низьковольтні шафи на струми до 630А серії Prisma Plus G | 19BN-04Z0FK
08326 | НЕПРОЗОР.ДВЕРІ IP55, 23М | 1 | 271.14 | 8771.7315 | C3 | 1 | Низьковольтні шафи на струми до 630А серії Prisma Plus G | 19BN-04Z0FK
08327 | НЕПРОЗОР.ДВЕРІ IP55, 27М | 1 | 288.1 | 9320.4095 | C3 | 1 | Низьковольтні шафи на струми до 630А серії Prisma Plus G | 19BN-04Z0FK
08329 | НЕПРОЗОР.ДВЕРІ IP55, 33М | 1 | 314.19 | 10164.4549 | C3 | 1 | Низьковольтні шафи на струми до 630А серії Prisma Plus G | 19BN-04Z0FK
08332 | ПРОЗОР.ДВЕРІ IP55, 7М | 1 | 206.62 | 6684.4256 | C3 | 1 | Низьковольтні шафи на струми до 630А серії Prisma Plus G | 19BN-04Z0FK
08333 | ПРОЗОР.ДВЕРІ IP55, 11М | 1 | 213.2 | 6897.2972 | C3 | 1 | Низьковольтні шафи на струми до 630А серії Prisma Plus G | 19BN-04Z0FK
08334 | ПРОЗОР.ДВЕРІ IP55, 15М | 1 | 233.97 | 7569.2337 | C3 | 1 | Низьковольтні шафи на струми до 630А серії Prisma Plus G | 19BN-04Z0FK
08335 | ПРОЗОР.ДВЕРІ IP55, 19М | 1 | 272.47 | 8814.7587 | C3 | 1 | Низьковольтні шафи на струми до 630А серії Prisma Plus G | 19BN-04Z0FK
08336 | ПРОЗОР.ДВЕРІ IP55, 23М | 1 | 291.76 | 9438.8153 | C3 | 1 | Низьковольтні шафи на струми до 630А серії Prisma Plus G | 19BN-04Z0FK
08337 | ПРОЗОР.ДВЕРІ IP55, 27М | 1 | 320.34 | 10363.4154 | C3 | 1 | Низьковольтні шафи на струми до 630А серії Prisma Plus G | 19BN-04Z0FK
08339 | ПРОЗОР.ДВЕРІ IP55, 33М | 1 | 352.62 | 11407.7154 | C3 | 1 | Низьковольтні шафи на струми до 630А серії Prisma Plus G | 19BN-04Z0FK
08340 | ПРОЗ ДВЕРІ ШАФИ PRISMA G 850 33М IP55 | 1 | 553.85 | 17917.7675 | C3 | 1 | Низьковольтні шафи на струми до 630А серії Prisma Plus G | 19BN-04Z0FK
08342 | КАБ.КАН.IP55, Ш=300 ММ,7М | 1 | 272.71 | 8822.523 | C3 | 1 | Низьковольтні шафи на струми до 630А серії Prisma Plus G | 19BN-04Z0FK
08343 | КАБ.КАН.IP55, Ш=300 ММ,11М | 1 | 267.54 | 8655.2668 | C3 | 1 | Низьковольтні шафи на струми до 630А серії Prisma Plus G | 19BN-04Z0FK
08344 | КАБ.КАН.IP55, Ш=300 ММ,15М | 1 | 292.68 | 9468.5785 | C3 | 1 | Низьковольтні шафи на струми до 630А серії Prisma Plus G | 19BN-04Z0FK
08345 | КАБ.КАН.IP55, Ш=300 ММ,19М | 1 | 301.73 | 9761.3577 | C3 | 1 | Низьковольтні шафи на струми до 630А серії Prisma Plus G | 19BN-04Z0FK
08346 | КАБ.КАН.IP55, Ш=300 ММ,23М | 1 | 312.65 | 10114.6339 | C3 | 1 | Низьковольтні шафи на струми до 630А серії Prisma Plus G | 19BN-04Z0FK
08347 | КАБ.КАН.IP55, Ш=300 ММ,27М | 1 | 356.5 | 11533.2385 | C3 | 1 | Низьковольтні шафи на струми до 630А серії Prisma Plus G | 19BN-04Z0FK
08349 | КАБ.КАН.IP55, Ш=300 ММ,33М | 1 | 391.2 | 12655.8286 | C3 | 1 | Низьковольтні шафи на струми до 630А серії Prisma Plus G | 19BN-04Z0FK
08352 | БОК.ПАН.(2)IP55, 7М | 1 | 52.25 | 1690.3554 | C3 | 1 | Низьковольтні шафи на струми до 630А серії Prisma Plus G | 19BN-04Z0FK
08353 | БОК.ПАН.(2)IP55, 11М | 1 | 69.36 | 2243.8862 | C3 | 1 | Низьковольтні шафи на струми до 630А серії Prisma Plus G | 19BN-04Z0FK
08354 | БОК.ПАН.(2)IP55, 15М | 1 | 83.48 | 2700.6865 | C3 | 1 | Низьковольтні шафи на струми до 630А серії Prisma Plus G | 19BN-04Z0FK
08355 | БОК.ПАН.(2)IP55, 19М | 1 | 76.77 | 2483.6093 | C3 | 1 | Низьковольтні шафи на струми до 630А серії Prisma Plus G | 19BN-04Z0FK
08356 | БОК.ПАН.(2)IP55, 23М | 1 | 84.71 | 2740.4786 | C3 | 1 | Низьковольтні шафи на струми до 630А серії Prisma Plus G | 19BN-04Z0FK
08357 | БОК.ПАН.(2)IP55, 27М | 1 | 157.45 | 5093.7122 | C3 | 1 | Низьковольтні шафи на струми до 630А серії Prisma Plus G | 19BN-04Z0FK
08359 | БОК.ПАН.(2)IP55, 33М | 1 | 164.16 | 5310.7894 | C3 | 1 | Низьковольтні шафи на струми до 630А серії Prisma Plus G | 19BN-04Z0FK
08362 | БОК.ПАН.З ВИР.IP55, 7М | 1 | 45.11 | 1459.3671 | C3 | 1 | Низьковольтні шафи на струми до 630А серії Prisma Plus G | 19BN-04Z0FK
08363 | БОК.ПАН.З ВИР.IP55, 11 М | 1 | 69.48 | 2247.7683 | C3 | 1 | Низьковольтні шафи на струми до 630А серії Prisma Plus G | 19BN-04Z0FK
08364 | БОК.ПАН.З ВИР.IP55, 15 М | 1 | 67.45 | 2182.0952 | C3 | 1 | Низьковольтні шафи на струми до 630А серії Prisma Plus G | 19BN-04Z0FK
08365 | БОК.ПАН.З ВИР.IP55, 19 М | 1 | 67.17 | 2173.0368 | C3 | 1 | Низьковольтні шафи на струми до 630А серії Prisma Plus G | 19BN-04Z0FK
08366 | БОК.ПАН.З ВИР.IP55, 23 М | 1 | 72.37 | 2341.2636 | C3 | 1 | Низьковольтні шафи на струми до 630А серії Prisma Plus G | 19BN-04Z0FK
08367 | БОК.ПАН.З ВИР.IP55, 27 М | 1 | 74.47 | 2409.2013 | C3 | 1 | Низьковольтні шафи на струми до 630А серії Prisma Plus G | 19BN-04Z0FK
08369 | БОК.ПАН.З ВИР.IP55, 33 М | 1 | 123.08 | 3981.798 | C3 | 1 | Низьковольтні шафи на струми до 630А серії Prisma Plus G | 19BN-04Z0FK
08371 | ВЕРХ.І НИЖ.ПАН.IP55, Ш=600ММ | 1 | 54.25 | 1755.058 | C3 | 1 | Низьковольтні шафи на струми до 630А серії Prisma Plus G | 19BN-04Z0FK
08372 | ВЕРХ.І НИЖ.ПАН.IP55, Ш=300ММ | 1 | 39.51 | 1278.1999 | C3 | 1 | Низьковольтні шафи на струми до 630А серії Prisma Plus G | 19BN-04Z0FK
08374 | НЕПРОЗОР.МАЛ.ДВЕРІ IP55,4М ШАФА 11-27М | 1 | 259.73 | 8402.6031 | C3 | 1 | Низьковольтні шафи на струми до 630А серії Prisma Plus G | 19BN-04Z0FK
08375 | НЕПРОЗОР.МАЛ.ДВЕРІ IP55,6М ШАФ.ВИС.33 М | 1 | 291.51 | 9430.7275 | C3 | 1 | Низьковольтні шафи на струми до 630А серії Prisma Plus G | 19BN-04Z0FK
08376 | МАЛ.ДВЕРІ З ВИР.IP55,4М,ШАФ.ВИС.11-27М | 1 | 256.34 | 8292.9322 | C3 | 1 | Низьковольтні шафи на струми до 630А серії Prisma Plus G | 19BN-04Z0FK
08377 | МАЛ.ДВЕРІ З ВИР.IP55,6М,ШАФ.ВИС.33М | 1 | 295.08 | 9546.2216 | C3 | 1 | Низьковольтні шафи на струми до 630А серії Prisma Plus G | 19BN-04Z0FK
08378 | МАЛ.ДВЕРІ TEGO IP55,4М,ШАФ.ВИС.11-27М | 1 | 341.14 | 11036.3225 | C3 | 1 | Низьковольтні шафи на струми до 630А серії Prisma Plus G | 19BN-04Z0FK
08379 | МАЛ.ДВЕРІ TEGO IP55, 6М,ШАФ.ВИС.33М | 1 | 367.02 | 11873.5741 | C3 | 1 | Низьковольтні шафи на струми до 630А серії Prisma Plus G | 19BN-04Z0FK
08381 | КОМПЛ.ВЕРТ./ГОР.З'ЄДНУВ.ШАФ.IP55 | 1 | 63.45 | 2052.69 | C3 | 1 | Низьковольтні шафи на струми до 630А серії Prisma Plus G | 19BN-04Z0FK
08382 | КОМПЛ.Г-ПОДІБ.З'ЄДНУВ.ШАФ.IP55 | 1 | 89.24 | 2887.03 | C3 | 1 | Низьковольтні шафи на струми до 630А серії Prisma Plus G | 19BN-04Z0FK
08383 | КОМПЛ.З'ЄДНАН.У ВИГЛЯДІ КВАДР.ШАФ.IP55 | 1 | 95.36 | 3085.02 | C3 | 1 | Низьковольтні шафи на струми до 630А серії Prisma Plus G | 19BN-04Z0FK
08386 | КР.ШАФИ IP55, Ш=600 ММ | 1 | 72.5 | 2345.4693 | C3 | 1 | Низьковольтні шафи на струми до 630А серії Prisma Plus G | 19BN-04Z0FK
08387 | КР.КАБ.КАН.IP55, Ш=300 ММ | 1 | 63.39 | 2050.7489 | C3 | 1 | Низьковольтні шафи на струми до 630А серії Prisma Plus G | 19BN-04Z0FK
08391 | СТІЙКА НАСТІН.МОНТАЖУ ШАФИ IP55 | 1 | 47.11 | 1524.0697 | C3 | 1 | Низьковольтні шафи на струми до 630А серії Prisma Plus G | 19BN-04Z0FK
08392 | КОСИНЕЦЬ ЦОКОЛЮ ШАФИ IP55 | 1 | 11.76 | 380.4513 | C3 | 1 | Низьковольтні шафи на струми до 630А серії Prisma Plus G | 19BN-04Z0FK
08393 | ПЕРЕД.ПАН.ЦОКОЛЮ ШАФИ IP55, Ш=600 ММ | 1 | 48.25 | 1560.9502 | C3 | 1 | Низьковольтні шафи на струми до 630А серії Prisma Plus G | 19BN-04Z0FK
08394 | ПЕРЕД.ПАН.ЦОКОЛЮ КАБ.КАН.IP55, Ш=300 ММ | 1 | 33.76 | 1092.1799 | C3 | 1 | Низьковольтні шафи на струми до 630А серії Prisma Plus G | 19BN-04Z0FK
08395 | КОМПЛ.КРІП.ШАФИ IP55 ДО КОЛОНИ | 1 | 46.1 | 1491.3949 | C3 | 1 | Низьковольтні шафи на струми до 630А серії Prisma Plus G | 19BN-04Z0FK
08396 | 2 ПІДЙОМНИХ ВУШКА IP55 | 1 | 19.48 | 630.2033 | C3 | 1 | Низьковольтні шафи на струми до 630А серії Prisma Plus G | 19BN-04Z0FK
08403 | ОСН.РАМА, Ш=300 ММ,Г=400 ММ | 1 | 160.87 | 5204.3536 | C3 | 1 | Низьковольтні шафи на струми до 3200А серії Prisma Plus P | 19BN-04Z0FR
08404 | ОСН.РАМА, Ш=400 ММ,Г=400 ММ | 1 | 164.62 | 5325.671 | C3 | 1 | Низьковольтні шафи на струми до 3200А серії Prisma Plus P | 19BN-04Z0FR
08406 | ОСН.РАМА, Ш=650 ММ,Г=400 ММ | 1 | 166.84 | 5397.4909 | C3 | 1 | Низьковольтні шафи на струми до 3200А серії Prisma Plus P | 19BN-04Z0FR
08407 | ОСН.РАМА, Ш=650+150 ММ,Г=400 ММ | 1 | 209.85 | 6788.9203 | C3 | 1 | Низьковольтні шафи на струми до 3200А серії Prisma Plus P | 19BN-04Z0FR
08408 | ОСН.РАМА, Ш=800 ММ,Г=400 ММ | 1 | 170.53 | 5516.8672 | C3 | 1 | Низьковольтні шафи на струми до 3200А серії Prisma Plus P | 19BN-04Z0FR
08433 | СУЦІЛ.ВЕРХ.ПАН.IP30, Ш=300 ММ,Г=400 ММ | 1 | 19.21 | 621.4685 | C3 | 1 | Низьковольтні шафи на струми до 3200А серії Prisma Plus P | 19BN-04Z0FR
08434 | СУЦІЛ.ВЕРХ.ПАН.IP30, Ш=400 ММ,Г=400 ММ | 1 | 25.17 | 814.2822 | C3 | 1 | Низьковольтні шафи на струми до 3200А серії Prisma Plus P | 19BN-04Z0FR
08436 | СУЦІЛ.ВЕРХ.ПАН.IP30, Ш=650 ММ,Г=400 ММ | 1 | 30.13 | 974.7447 | C3 | 1 | Низьковольтні шафи на струми до 3200А серії Prisma Plus P | 19BN-04Z0FR
08438 | СУЦІЛ.ВЕРХ.ПАН.IP30, Ш=800 ММ,Г=400 ММ | 1 | 32.61 | 1054.9759 | C3 | 1 | Низьковольтні шафи на струми до 3200А серії Prisma Plus P | 19BN-04Z0FR
08453 | СУЦІЛ.ВЕРХ.ПАН.IP55, Ш=300 ММ,Г=400 ММ | 1 | 37.94 | 1227.4083 | C3 | 1 | Низьковольтні шафи на струми до 3200А серії Prisma Plus P | 19BN-04Z0FR
08454 | СУЦІЛ.ВЕРХ.ПАН.IP55, Ш=400 ММ,Г=400 ММ | 1 | 44.96 | 1454.5144 | C3 | 1 | Низьковольтні шафи на струми до 3200А серії Prisma Plus P | 19BN-04Z0FR
08456 | СУЦІЛ.ВЕРХ.ПАН.IP55, Ш=650 ММ,Г=400 ММ | 1 | 48.93 | 1582.9491 | C3 | 1 | Низьковольтні шафи на струми до 3200А серії Prisma Plus P | 19BN-04Z0FR
08458 | СУЦІЛ.ВЕРХ.ПАН.IP55, Ш=800 ММ,Г=400 ММ | 1 | 53.02 | 1715.2659 | C3 | 1 | Низьковольтні шафи на струми до 3200А серії Prisma Plus P | 19BN-04Z0FR
08476 | ВЕРХ.ПАН.IP30 ВЕНТ.Ш=650 ММ,Г=400 ММ | 1 | 42 | 1358.7546 | C3 | 1 | Низьковольтні шафи на струми до 3200А серії Prisma Plus P | 19BN-04Z0FR
08478 | ВЕНТ КРИША ШАФИ PRISMA P Ш800 Г400 | 1 | 46.62 | 1508.2176 | C3 | 1 | Низьковольтні шафи на струми до 3200А серії Prisma Plus P | 19BN-04Z0FR
08483 | СУЦІЛ.САЛЬН.ПАН.IP55,Ш=300 ММ,Г=400 ММ | 1 | 55.85 | 1806.8201 | C3 | 1 | Низьковольтні шафи на струми до 3200А серії Prisma Plus P | 19BN-04Z0FR
08484 | СУЦІЛ.САЛЬН.ПАН.IP55, Ш=400 ММ,Г=400 ММ | 1 | 61.57 | 1991.8695 | C3 | 1 | Низьковольтні шафи на струми до 3200А серії Prisma Plus P | 19BN-04Z0FR
08486 | СУЦІЛ.САЛЬН.ПАН.IP55, Ш=650 ММ,Г=400 ММ | 1 | 60.31 | 1951.1069 | C3 | 1 | Низьковольтні шафи на струми до 3200А серії Prisma Plus P | 19BN-04Z0FR
08487 | СУЦІЛ.САЛЬН.ПАН.IP55,Ш=650+150ММ,Г=400ММ | 1 | 79.33 | 2566.4286 | C3 | 1 | Низьковольтні шафи на струми до 3200А серії Prisma Plus P | 19BN-04Z0FR
08488 | СУЦІЛ.САЛЬН.ПАН.IP55, Ш=800 ММ,Г=400 ММ | 1 | 99.39 | 3215.3957 | C3 | 1 | Низьковольтні шафи на струми до 3200А серії Prisma Plus P | 19BN-04Z0FR
08493 | САЛЬН.ПАН.ІЗ 2ЧАСТ.IP30,Ш=300ММ,Г=400ММ | 1 | 50 | 1617.565 | C3 | 1 | Низьковольтні шафи на струми до 3200А серії Prisma Plus P | 19BN-04Z0FR
08494 | САЛЬН.ПАН.ІЗ 2ЧАСТ.IP30,Ш=400ММ,Г=400ММ | 1 | 55.24 | 1787.0858 | C3 | 1 | Низьковольтні шафи на струми до 3200А серії Prisma Plus P | 19BN-04Z0FR
08496 | САЛЬН.ПАН.ІЗ 2 ЧАСТ.IP30,Ш=650ММ,Г=400ММ | 1 | 61.17 | 1978.929 | C3 | 1 | Низьковольтні шафи на струми до 3200А серії Prisma Plus P | 19BN-04Z0FR
08497 | САЛЬН.ПАН.2ЧАСТ.IP30,Ш=650+150ММ,Г=400ММ | 1 | 80.31 | 2598.1329 | C3 | 1 | Низьковольтні шафи на струми до 3200А серії Prisma Plus P | 19BN-04Z0FR
08498 | САЛЬН.ПАН.ІЗ 2ЧАСТ.IP30,Ш=800ММ,Г=400ММ | 1 | 90.22 | 2918.7343 | C3 | 1 | Низьковольтні шафи на струми до 3200А серії Prisma Plus P | 19BN-04Z0FR
08513 | НЕПРОЗОР.ДВЕРІ IP30, Ш=300 ММ | 1 | 114.09 | 3690.9598 | C3 | 1 | Низьковольтні шафи на струми до 3200А серії Prisma Plus P | 19BN-04Z0FR
08514 | НЕПРОЗОР.ДВЕРІ IP30, Ш=400 ММ | 1 | 118.04 | 3818.7475 | C3 | 1 | Низьковольтні шафи на струми до 3200А серії Prisma Plus P | 19BN-04Z0FR
08516 | НЕПРОЗОР.ДВЕРІ IP30, Ш=650 ММ | 1 | 153.79 | 4975.3064 | C3 | 1 | Низьковольтні шафи на струми до 3200А серії Prisma Plus P | 19BN-04Z0FR
08518 | НЕПРОЗОР.ДВЕРІ IP30, Ш=800 ММ | 1 | 208.13 | 6733.2761 | C3 | 1 | Низьковольтні шафи на струми до 3200А серії Prisma Plus P | 19BN-04Z0FR
08523 | НЕПРОЗОР.ДВЕРІ IP55, Ш=300 ММ | 1 | 221.3 | 7159.3427 | C3 | 1 | Низьковольтні шафи на струми до 3200А серії Prisma Plus P | 19BN-04Z0FR
08524 | НЕПРОЗОР.ДВЕРІ IP55, Ш=400 ММ | 1 | 233.57 | 7556.2931 | C3 | 1 | Низьковольтні шафи на струми до 3200А серії Prisma Plus P | 19BN-04Z0FR
08526 | НЕПРОЗОР.ДВЕРІ IP55, Ш=650 ММ | 1 | 275.39 | 8909.2245 | C3 | 1 | Низьковольтні шафи на струми до 3200А серії Prisma Plus P | 19BN-04Z0FR
08528 | НЕПРОЗОР.ДВЕРІ IP55, Ш=800 ММ | 1 | 318.37 | 10299.6834 | C3 | 1 | Низьковольтні шафи на струми до 3200А серії Prisma Plus P | 19BN-04Z0FR
08534 | ПРОЗОР.ДВЕРІ IP30, Ш=400 ММ | 1 | 177.88 | 5754.6492 | C3 | 1 | Низьковольтні шафи на струми до 3200А серії Prisma Plus P | 19BN-04Z0FR
08536 | ПРОЗОР.ДВЕРІ IP30, Ш=650 ММ | 1 | 206.38 | 6676.6613 | C3 | 1 | Низьковольтні шафи на струми до 3200А серії Prisma Plus P | 19BN-04Z0FR
08538 | ПРОЗОР.ДВЕРІ IP30, Ш=800 ММ | 1 | 257.6 | 8333.6949 | C3 | 1 | Низьковольтні шафи на струми до 3200А серії Prisma Plus P | 19BN-04Z0FR
08544 | ПРОЗОР.ДВЕРІ IP55, Ш=400 ММ | 1 | 299.67 | 9694.7141 | C3 | 1 | Низьковольтні шафи на струми до 3200А серії Prisma Plus P | 19BN-04Z0FR
08546 | ПРОЗОР.ДВЕРІ IP55, Ш=650 ММ | 1 | 321.42 | 10398.3548 | C3 | 1 | Низьковольтні шафи на струми до 3200А серії Prisma Plus P | 19BN-04Z0FR
08548 | ПРОЗОР.ДВЕРІ IP55, Ш=800 ММ | 1 | 404.56 | 13088.0419 | C3 | 1 | Низьковольтні шафи на струми до 3200А серії Prisma Plus P | 19BN-04Z0FR
08564 | ПОВОР. РАМА ПЕРЕД. ПАНЕЛІ, Ш=400 ММ | 1 | 101.42 | 3281.0688 | C3 | 1 | Низьковольтні шафи на струми до 3200А серії Prisma Plus P | 19BN-04Z0FR
08566 | ПОВОР. РАМА ПЕРЕД. ПАНЕЛІ, Ш=650 ММ | 1 | 95.76 | 3097.9605 | C3 | 1 | Низьковольтні шафи на струми до 3200А серії Prisma Plus P | 19BN-04Z0FR
08574 | РАМА ПЕР. ПАНЕЛІ, IP30, Ш=400 ММ | 1 | 132 | 4270.3716 | C3 | 1 | Низьковольтні шафи на струми до 3200А серії Prisma Plus P | 19BN-04Z0FR
08576 | РАМА ПЕР. ПАНЕЛІ, IP30, Ш=650 ММ | 1 | 99.46 | 3217.6603 | C3 | 1 | Низьковольтні шафи на струми до 3200А серії Prisma Plus P | 19BN-04Z0FR
08578 | РАМА ПЕР. ПАНЕЛІ, IP30, Ш=800 ММ | 1 | 162 | 5240.9106 | C3 | 1 | Низьковольтні шафи на струми до 3200А серії Prisma Plus P | 19BN-04Z0FR
08585 | КОМПЛЕКТ ДЛЯ ПОВОРОТНОЇ ПАНЕЛІ (2 ПЕТЛІ) | 1 | 9.81 | 317.3663 | C3 | 1 | Загальні аксесуари для низьковольтних шаф Prisma Plus G та Prisma Plus P | 19BN-04Z0G3
08593 | ДВЕРІ З ВИР.ЛЮДИНО-МАШ.ІНТ.IP30,Ш=300ММ | 1 | 194.22 | 6283.2695 | C3 | 1 | Низьковольтні шафи на струми до 3200А серії Prisma Plus P | 19BN-04Z0FR
08594 | ДВЕРІ З ВИР.ЛЮДИНО-МАШ.ІНТ.IP30,Ш=400ММ | 1 | 209.24 | 6769.186 | C3 | 1 | Низьковольтні шафи на струми до 3200А серії Prisma Plus P | 19BN-04Z0FR
08603 | ОСН.РАМА, Ш=300 ММ,Г=600 ММ | 1 | 201.54 | 6520.081 | C3 | 1 | Низьковольтні шафи на струми до 3200А серії Prisma Plus P | 19BN-04Z0FR
08604 | ОСН.РАМА, Ш=400 ММ,Г=600 ММ | 1 | 205.27 | 6640.7514 | C3 | 1 | Низьковольтні шафи на струми до 3200А серії Prisma Plus P | 19BN-04Z0FR
08606 | ОСН.РАМА, Ш=650 ММ,Г=600 ММ | 1 | 207.27 | 6705.454 | C3 | 1 | Низьковольтні шафи на струми до 3200А серії Prisma Plus P | 19BN-04Z0FR
08607 | ОСН.РАМА, Ш=650+150 ММ,Г=600 ММ | 1 | 310.31 | 10038.9319 | C3 | 1 | Низьковольтні шафи на струми до 3200А серії Prisma Plus P | 19BN-04Z0FR
08608 | ОСН.РАМА, Ш=800 ММ,Г=600 ММ | 1 | 211.64 | 6846.8291 | C3 | 1 | Низьковольтні шафи на струми до 3200А серії Prisma Plus P | 19BN-04Z0FR
08633 | СУЦІЛ.ВЕРХ.ПАН.IP30, Ш=300 ММ,Г=600 ММ | 1 | 26.68 | 863.1327 | C3 | 1 | Низьковольтні шафи на струми до 3200А серії Prisma Plus P | 19BN-04Z0FR
08634 | СУЦІЛ.ВЕРХ.ПАН.IP30, Ш=400 ММ,Г=600 ММ | 1 | 33.24 | 1075.3572 | C3 | 1 | Низьковольтні шафи на струми до 3200А серії Prisma Plus P | 19BN-04Z0FR
08636 | СУЦІЛ.ВЕРХ.ПАН.IP30, Ш=650 ММ,Г=600 ММ | 1 | 34.96 | 1131.0014 | C3 | 1 | Низьковольтні шафи на струми до 3200А серії Prisma Plus P | 19BN-04Z0FR
08638 | СУЦІЛ.ВЕРХ.ПАН.IP30, Ш=800 ММ,Г=600 ММ | 1 | 38.8 | 1255.2304 | C3 | 1 | Низьковольтні шафи на струми до 3200А серії Prisma Plus P | 19BN-04Z0FR
08653 | СУЦІЛ.ВЕРХ.ПАН.IP55, Ш=300 ММ,Г=600 ММ | 1 | 47.82 | 1547.0392 | C3 | 1 | Низьковольтні шафи на струми до 3200А серії Prisma Plus P | 19BN-04Z0FR
08654 | СУЦІЛ.ВЕРХ.ПАН.IP55, Ш=400 ММ,Г=600 ММ | 1 | 51.7 | 1672.5622 | C3 | 1 | Низьковольтні шафи на струми до 3200А серії Prisma Plus P | 19BN-04Z0FR
08656 | СУЦІЛ.ВЕРХ.ПАН.IP55, Ш=650 ММ,Г=600 ММ | 1 | 56.59 | 1830.7601 | C3 | 1 | Низьковольтні шафи на струми до 3200А серії Prisma Plus P | 19BN-04Z0FR
08658 | СУЦІЛ.ВЕРХ.ПАН.IP55, Ш=800 ММ,Г=600 ММ | 1 | 61.45 | 1987.9874 | C3 | 1 | Низьковольтні шафи на струми до 3200А серії Prisma Plus P | 19BN-04Z0FR
08676 | ВЕРХ.ПАН.IP30 ВЕНТ.Ш=650 ММ,Г=600 ММ | 1 | 56.04 | 1812.9669 | C3 | 1 | Низьковольтні шафи на струми до 3200А серії Prisma Plus P | 19BN-04Z0FR
08678 | ВЕНТ КРИША ШАФИ PRISMA P Ш800 Г600 | 1 | 64 | 2070.4832 | C3 | 1 | Низьковольтні шафи на струми до 3200А серії Prisma Plus P | 19BN-04Z0FR
08683 | СУЦІЛ.САЛЬН.ПАН.IP55, Ш=300 ММ,Г=600 ММ | 1 | 89.67 | 2900.9411 | C3 | 1 | Низьковольтні шафи на струми до 3200А серії Prisma Plus P | 19BN-04Z0FR
08684 | СУЦІЛ.САЛЬН.ПАН.IP55, Ш=400 ММ,Г=600 ММ | 1 | 83.11 | 2688.7165 | C3 | 1 | Низьковольтні шафи на струми до 3200А серії Prisma Plus P | 19BN-04Z0FR
08686 | СУЦІЛ.САЛЬН.ПАН.IP55, Ш=650 ММ,Г=600 ММ | 1 | 76.93 | 2488.7855 | C3 | 1 | Низьковольтні шафи на струми до 3200А серії Prisma Plus P | 19BN-04Z0FR
08687 | СУЦІЛ.САЛЬН.ПАН.IP55,Ш=650+150ММ,Г=600ММ | 1 | 119.76 | 3874.3917 | C3 | 1 | Низьковольтні шафи на струми до 3200А серії Prisma Plus P | 19BN-04Z0FR
08688 | СУЦІЛ.САЛЬН.ПАН.IP55,Ш=800ММ,Г=600ММ | 1 | 170.59 | 5518.8083 | C3 | 1 | Низьковольтні шафи на струми до 3200А серії Prisma Plus P | 19BN-04Z0FR
08693 | САЛЬН.ПАН.З 2 ЧАСТ.IP30, Ш=300ММ,Г=600ММ | 1 | 63.67 | 2059.8073 | C3 | 1 | Низьковольтні шафи на струми до 3200А серії Prisma Plus P | 19BN-04Z0FR
08694 | САЛЬН.ПАН.З 2 ЧАСТ.IP30, Ш=400ММ,Г=600ММ | 1 | 74.31 | 2404.0251 | C3 | 1 | Низьковольтні шафи на струми до 3200А серії Prisma Plus P | 19BN-04Z0FR
08696 | САЛЬН.ПАН.З 2 ЧАСТ.IP30, Ш=650ММ,Г=600ММ | 1 | 80.04 | 2589.3981 | C3 | 1 | Низьковольтні шафи на струми до 3200А серії Prisma Plus P | 19BN-04Z0FR
08697 | САЛЬН.ПАН.2ЧАСТ.IP30,Ш=650+150ММ,Г=600ММ | 1 | 118.71 | 3840.4228 | C3 | 1 | Низьковольтні шафи на струми до 3200А серії Prisma Plus P | 19BN-04Z0FR
08698 | САЛЬН.ПАН.З 2 ЧАСТ.IP30, Ш=800ММ,Г=600ММ | 1 | 130.13 | 4209.8747 | C3 | 1 | Низьковольтні шафи на струми до 3200А серії Prisma Plus P | 19BN-04Z0FR
08700 | 4 ПІД'ЄМНИХ ВУШКА | 1 | 22.02 | 712.3756 | C3 | 1 | Низьковольтні шафи на струми до 3200А серії Prisma Plus P | 19BN-04Z0FR
08701 | КОМПЛ.СТАБІЛІЗАЦІЇ | 1 | 62.51 | 2022.2798 | C3 | 1 | Низьковольтні шафи на струми до 3200А серії Prisma Plus P | 19BN-04Z0FR
08702 | КОМПЛ.РЕГ.ГОРИЗОНТАЛЬНОСТІ | 1 | 81.3 | 2630.1607 | C3 | 1 | Низьковольтні шафи на струми до 3200А серії Prisma Plus P | 19BN-04Z0FR
08703 | КОМПЛ.КРІПЛЕН.НИЖ.ФАЛЬШПАН. | 1 | 70.77 | 2289.5015 | C3 | 1 | Низьковольтні шафи на струми до 3200А серії Prisma Plus P | 19BN-04Z0FR
08704 | КОМПЛ.КРІПЛЕН.НА СТІНУ/ПІДЛОГУ | 1 | 39.7 | 1284.3466 | C3 | 1 | Низьковольтні шафи на струми до 3200А серії Prisma Plus P | 19BN-04Z0FR
08705 | ПЕРЕДН ЭЛЕМ ЦОКОЛЯ 1200ММ ШАФИ PRISMA P | 1 | 73.46 | 2376.5265 | C3 | 1 | Низьковольтні шафи на струми до 3200А серії Prisma Plus P | 19BN-04Z0FR
08707 | ПЕРЕДН.ЕЛЕМ.ЦОКОЛЯ 2650ММ ШАФИ PRISMA P | 1 | 192.19 | 6217.5963 | C3 | 1 | Низьковольтні шафи на струми до 3200А серії Prisma Plus P | 19BN-04Z0FR
08711 | КОМПЛ.САЛЬНИКІВ IP31 | 1 | 27.85 | 900.9837 | C3 | 1 | Низьковольтні шафи на струми до 3200А серії Prisma Plus P | 19BN-04Z0FR
08713 | КОМПЛ.КУТОВОГО.З'ЄДНАН.Ш2 РОЗПОДІЛ.ЩIP30 | 1 | 278.31 | 9003.6903 | C3 | 1 | Низьковольтні шафи на струми до 3200А серії Prisma Plus P | 19BN-04Z0FR
08714 | БОКОВ ЭЛЕМ ЦОКОЛЯ Г400ММ ШАФИ PRISMA P | 1 | 166.93 | 5400.4025 | C3 | 1 | Низьковольтні шафи на струми до 3200А серії Prisma Plus P | 19BN-04Z0FR
08716 | БОКОВ.ЕЛЕМ.ЦОКОЛЯ Г600ММ ШАФИ PRISMA P | 1 | 153.46 | 4964.6305 | C3 | 1 | Низьковольтні шафи на струми до 3200А серії Prisma Plus P | 19BN-04Z0FR
08717 | КОМПЛ.САЛЬН.IP55 З'ЄДНАН.В РЯД ОСН.РАМ | 1 | 3.36 | 108.7004 | C3 | 1 | Низьковольтні шафи на струми до 3200А серії Prisma Plus P | 19BN-04Z0FR
08718 | КОМПЛ.10 БОЛТІВ З АКСЕССУАРАМИ | 1 | 5.51 | 178.2557 | C3 | 1 | Низьковольтні шафи на струми до 3200А серії Prisma Plus P | 19BN-04Z0FR
08719 | КОМПЛ.З'ЄДНАН.КОМІРОК"ОДИН ЗА ОДНИМ" | 1 | 14.93 | 483.0049 | C3 | 1 | Низьковольтні шафи на струми до 3200А серії Prisma Plus P | 19BN-04Z0FR
08720 | 2 БОК.ПАН.ЦОКОЛЮ, Г=400 ММ | 1 | 14.93 | 483.0049 | C3 | 1 | Низьковольтні шафи на струми до 3200А серії Prisma Plus P | 19BN-04Z0FR
08721 | 2 БОК.ПАН.ЦОКОЛЮ, Г=600 ММ | 1 | 18.34 | 593.3228 | C3 | 1 | Низьковольтні шафи на струми до 3200А серії Prisma Plus P | 19BN-04Z0FR
08722 | КОМПЛ.ДЛЯ З'ЄДНАНЬ ШАФ PRISMA P | 1 | 30.71 | 993.5084 | C3 | 1 | Низьковольтні шафи на струми до 3200А серії Prisma Plus P | 19BN-04Z0FR
08723 | ЦОКОЛЬ ВИС.100 ММ,Ш=300 ММ,Г=400 ММ | 1 | 40.99 | 1326.0798 | C3 | 1 | Низьковольтні шафи на струми до 3200А серії Prisma Plus P | 19BN-04Z0FR
08724 | ЦОКОЛЬ ВИС.100 ММ,Ш=400 ММ,Г=400 ММ | 1 | 47.08 | 1523.0992 | C3 | 1 | Низьковольтні шафи на струми до 3200А серії Prisma Plus P | 19BN-04Z0FR
08726 | ЦОКОЛЬ ВИС.100 ММ,Ш=650 ММ,Г=400 ММ | 1 | 51.27 | 1658.6512 | C3 | 1 | Низьковольтні шафи на струми до 3200А серії Prisma Plus P | 19BN-04Z0FR
08728 | ЦОКОЛЬ ВИС.100 ММ,Ш=800 ММ,Г=400 ММ | 1 | 56.5 | 1827.8485 | C3 | 1 | Низьковольтні шафи на струми до 3200А серії Prisma Plus P | 19BN-04Z0FR
08733 | ЗАД.ПАН.IP30, Ш=300 ММ | 1 | 87.73 | 2838.1795 | C3 | 1 | Низьковольтні шафи на струми до 3200А серії Prisma Plus P | 19BN-04Z0FR
08734 | ЗАД.ПАН.IP30, Ш=400 ММ | 1 | 96.67 | 3127.4002 | C3 | 1 | Низьковольтні шафи на струми до 3200А серії Prisma Plus P | 19BN-04Z0FR
08736 | ЗАД.ПАН.IP30, Ш=650 ММ | 1 | 93.94 | 3039.0811 | C3 | 1 | Низьковольтні шафи на струми до 3200А серії Prisma Plus P | 19BN-04Z0FR
08738 | ЗАД.ПАН.IP30, Ш=800 ММ | 1 | 106.13 | 3433.4435 | C3 | 1 | Низьковольтні шафи на струми до 3200А серії Prisma Plus P | 19BN-04Z0FR
08743 | ЗАД.ПАН.IP55, Ш=300 ММ | 1 | 113.36 | 3667.3434 | C3 | 1 | Низьковольтні шафи на струми до 3200А серії Prisma Plus P | 19BN-04Z0FR
08744 | ЗАД.ПАН.IP55, Ш=400 ММ | 1 | 133.11 | 4306.2815 | C3 | 1 | Низьковольтні шафи на струми до 3200А серії Prisma Plus P | 19BN-04Z0FR
08746 | ЗАД.ПАН.IP55, Ш=650 ММ | 1 | 156.28 | 5055.8612 | C3 | 1 | Низьковольтні шафи на струми до 3200А серії Prisma Plus P | 19BN-04Z0FR
08748 | ЗАД.ПАН.IP55, Ш=800 ММ | 1 | 164.84 | 5332.7883 | C3 | 1 | Низьковольтні шафи на струми до 3200А серії Prisma Plus P | 19BN-04Z0FR
08750 | 2 БОК.ПАН.IP30, Ш=400 ММ | 1 | 139.69 | 4519.1531 | C3 | 1 | Низьковольтні шафи на струми до 3200А серії Prisma Plus P | 19BN-04Z0FR
08755 | 2 БОК.ПАН.IP55, Ш=400 ММ | 1 | 317.97 | 10286.7429 | C3 | 1 | Низьковольтні шафи на струми до 3200А серії Prisma Plus P | 19BN-04Z0FR
08756 | 2 БОК.ПАН.Г-ПОДІБНОГО З'ЄДНАН.Ш=400ММ | 1 | 300.8 | 9731.271 | C3 | 1 | Низьковольтні шафи на струми до 3200А серії Prisma Plus P | 19BN-04Z0FR
08760 | 2 БОК.ПАН.IP30, Ш=600 ММ | 1 | 159.79 | 5169.4142 | C3 | 1 | Низьковольтні шафи на струми до 3200А серії Prisma Plus P | 19BN-04Z0FR
08765 | 2 БОК.ПАН.IP55, Ш=600 ММ | 1 | 334.96 | 10836.3914 | C3 | 1 | Низьковольтні шафи на струми до 3200А серії Prisma Plus P | 19BN-04Z0FR
08773 | 4 ПЕРЕМИК.КРІП.ПОПЕР.КАБ.,Ш=300 ММ | 1 | 10.56 | 341.6297 | C3 | 1 | Низьковольтні шафи на струми до 3200А серії Prisma Plus P | 19BN-04Z0FR
08774 | 4 ПЕРЕМИК.КРІП.ПОПЕР.КАБ.,Ш=400 ММ | 1 | 12.16 | 393.3918 | C3 | 1 | Низьковольтні шафи на струми до 3200А серії Prisma Plus P | 19BN-04Z0FR
08776 | 4 ПЕРЕМИК.КРІП.ПОПЕР.КАБ.,Ш=650 ММ | 1 | 15.64 | 505.9743 | C3 | 1 | Низьковольтні шафи на струми до 3200А серії Prisma Plus P | 19BN-04Z0FR
08778 | 4 ПЕРЕМИК.КРІП.ПОПЕР.КАБ.,Ш=800 ММ | 1 | 16.93 | 547.7075 | C3 | 1 | Низьковольтні шафи на струми до 3200А серії Prisma Plus P | 19BN-04Z0FR
08783 | C-ПОДІБНА МОНТ РЕЙКА ДЛЯ PRISMA G МЕТ | 1 | 143.33 | 4636.9118 | C3 | 1 | Низьковольтні шафи на струми до 630А серії Prisma Plus G | 19BN-04Z0FK
08794 | 4 ПЕРЕМИК.КРІП.ПРОД.КАБ.,Г=400 ММ | 1 | 11.79 | 381.4218 | C3 | 1 | Низьковольтні шафи на струми до 3200А серії Prisma Plus P | 19BN-04Z0FR
08796 | 4 ПЕРЕМИК.КРІП.ПРОД.КАБ.,Г=600 ММ | 1 | 9.85 | 318.6603 | C3 | 1 | Низьковольтні шафи на струми до 3200А серії Prisma Plus P | 19BN-04Z0FR
08801 | 2 ПІДЙОМНИХ ВУШКА | 1 | 11.23 | 363.3051 | C3 | 1 | Загальні аксесуари для низьковольтних шаф Prisma Plus G та Prisma Plus P | 19BN-04Z0G3
08802 | ЦОКОЛЬ ШАФИ PRISMA G 850 IP55 | 1 | 86.87 | 2810.3574 | C3 | 1 | Низьковольтні шафи на струми до 630А серії Prisma Plus G | 19BN-04Z0FK
08803 | 4 ЗОВНІШ.ВУШКА ДЛЯ КРІПЛЕННЯ ДО СТІНИ | 1 | 3.3 | 106.7593 | C3 | 1 | Низьковольтні шафи на струми до 160А серії Prisma Plus Pack | 19BN-04Z0F7
08804 | 4 ЗОВНІШ.ВУШКА ДЛЯ КРІПЛЕННЯ ДО СТІНИ | 1 | 3.39 | 109.6709 | C3 | 1 | Загальні аксесуари для низьковольтних шаф Prisma Plus G та Prisma Plus P | 19BN-04Z0G3
08805 | ПІДСТАВ.ПІД ЦОКОЛЬ НАЗЕМН.ШАФИ, В=100 ММ | 1 | 55.62 | 1799.3793 | C3 | 1 | Загальні аксесуари для низьковольтних шаф Prisma Plus G та Prisma Plus P | 19BN-04Z0G3
08806 | ЦОКОЛЬ 100ММ ШАФИ PRISMA G 850 | 1 | 153.65 | 4970.7772 | C3 | 1 | Загальні аксесуари для низьковольтних шаф Prisma Plus G та Prisma Plus P | 19BN-04Z0G3
08807 | ПІДСТАВ.ПІД ЦОКОЛЬ КАБ.КАНАЛ.В=100 ММ | 1 | 67.55 | 2185.3303 | C3 | 1 | Загальні аксесуари для низьковольтних шаф Prisma Plus G та Prisma Plus P | 19BN-04Z0G3
08809 | КРІПЛЕННЯ ШАФИ+ КК PRISMA G 850 33М | 1 | 65.46 | 2117.7161 | C3 | 1 | Загальні аксесуари для низьковольтних шаф Prisma Plus G та Prisma Plus P | 19BN-04Z0G3
08811 | 2 ПІДІЙМАЛЬНІ ПЕРЕМИК.2 ШАФ | 1 | 52.55 | 1700.0608 | C3 | 1 | Загальні аксесуари для низьковольтних шаф Prisma Plus G та Prisma Plus P | 19BN-04Z0G3
08812 | 2 ПІДІЙМАЛЬНІ ПЕРЕМИК.ШАФИ+КАБ.КАН. | 1 | 46.17 | 1493.6595 | C3 | 1 | Загальні аксесуари для низьковольтних шаф Prisma Plus G та Prisma Plus P | 19BN-04Z0G3
08813 | 2 ПІДІЙМАЛЬНІ ПЕРЕМИК.ШАФИ+КАБ.КАН.+ШАФА | 1 | 66.39 | 2147.8028 | C3 | 1 | Загальні аксесуари для низьковольтних шаф Prisma Plus G та Prisma Plus P | 19BN-04Z0G3
08815 | КОМПЛЕКТ З'ЄДН ШАФ PRISMA G МЕТ. | 1 | 17.94 | 580.3823 | C3 | 1 | Загальні аксесуари для низьковольтних шаф Prisma Plus G та Prisma Plus P | 19BN-04Z0G3
08816 | З’ЄДНУВАЛЬНИЙ КОМПЛЕКТ | 1 | 18.46 | 597.205 | C3 | 1 | Загальні аксесуари для низьковольтних шаф Prisma Plus G та Prisma Plus P | 19BN-04Z0G3
08817 | З’ЄДНУВАЛЬНА СТІЙКА | 1 | 111.1 | 3594.2294 | C3 | 1 | Загальні аксесуари для низьковольтних шаф Prisma Plus G та Prisma Plus P | 19BN-04Z0G3
08818 | СКЛАДЕНИЙ З’ЄДНУВАЛЬНИЙ КОМПЛЕКТ | 1 | 6.42 | 207.6953 | C3 | 1 | Загальні аксесуари для низьковольтних шаф Prisma Plus G та Prisma Plus P | 19BN-04Z0G3
08819 | КОМПЛ.УСТ.В НІШІ ШАФИ ВИС.6-18 М | 1 | 59 | 1908.7267 | C3 | 1 | Загальні аксесуари для низьковольтних шаф Prisma Plus G та Prisma Plus P | 19BN-04Z0G3
08820 | КОМПЛ.УСТ.В НІШІ ШАФИ ВИС.21-27 М | 1 | 63.36 | 2049.7784 | C3 | 1 | Загальні аксесуари для низьковольтних шаф Prisma Plus G та Prisma Plus P | 19BN-04Z0G3
08821 | РОЗШИР.КАБ.КАНАЛ.КОМПЛ.ШАФИ | 1 | 95.96 | 3104.4307 | C3 | 1 | Низьковольтні шафи на струми до 160А серії Prisma Plus Pack | 19BN-04Z0F7
08822 | КОМПЛ.ДЛЯ МОНТАЖУ В НІШІ КОМПЛ.ШАФИ | 1 | 63.44 | 2052.3665 | C3 | 1 | Низьковольтні шафи на струми до 160А серії Prisma Plus Pack | 19BN-04Z0F7
08823 | НАВІС IP31 ДЛЯ ШАФИ PRISMA PACK 160 | 1 | 63.2 | 2044.6022 | C3 | 1 | Низьковольтні шафи на струми до 160А серії Prisma Plus Pack | 19BN-04Z0F7
08824 | РОЗШИР.КАБ.КАН.ШАФИ | 1 | 89.82 | 2905.7938 | C3 | 1 | Загальні аксесуари для низьковольтних шаф Prisma Plus G та Prisma Plus P | 19BN-04Z0G3
08830 | КОЗИРОК ШАФИ IP31 | 1 | 42.65 | 1379.7829 | C3 | 1 | Загальні аксесуари для низьковольтних шаф Prisma Plus G та Prisma Plus P | 19BN-04Z0G3
08831 | КОЗ.2 З'ЄДНАН.ШАФИ IP31 | 1 | 71.1 | 2300.1774 | C3 | 1 | Загальні аксесуари для низьковольтних шаф Prisma Plus G та Prisma Plus P | 19BN-04Z0G3
08832 | КОЗИРОК ШАФИ+КАБ.КАН.,IP31 | 1 | 58.17 | 1881.8751 | C3 | 1 | Загальні аксесуари для низьковольтних шаф Prisma Plus G та Prisma Plus P | 19BN-04Z0G3
08833 | КОЗ.ШАФА+КАБ.КАН.+ШАФА, IP31 | 1 | 88.1 | 2850.1495 | C3 | 1 | Загальні аксесуари для низьковольтних шаф Prisma Plus G та Prisma Plus P | 19BN-04Z0G3
08836 | НАВІС IP31 ШАФИ PRISMA G 850 33М | 1 | 186.3 | 6027.0472 | C3 | 1 | Загальні аксесуари для низьковольтних шаф Prisma Plus G та Prisma Plus P | 19BN-04Z0G3
08837 | НАВІС IP31 ШАФИ+ КК PRISMA G 850 33М | 1 | 72.17 | 2334.7933 | C3 | 1 | Загальні аксесуари для низьковольтних шаф Prisma Plus G та Prisma Plus P | 19BN-04Z0G3
08841 | ЗАЩІЛЬНИК ДВЕРЕЙ, ВИСОТА 24-33 М, IP43 | 1 | 13 | 420.5669 | C3 | 1 | Загальні аксесуари для низьковольтних шаф Prisma Plus G та Prisma Plus P | 19BN-04Z0G3
08850 | НЕПРОЗОР.МАЛ.ДВЕРІ ШАФИ, 6 М | 1 | 110.47 | 3573.8481 | C3 | 1 | Низьковольтні шафи на струми до 630А серії Prisma Plus G | 19BN-04Z0FK
08851 | МАЛ.ДВ.ШАФИ З ВИР.ЛЮДИНО-МАШ.ІНТЕР.6М | 1 | 162.03 | 5241.8811 | C3 | 1 | Низьковольтні шафи на струми до 630А серії Prisma Plus G | 19BN-04Z0FK
08861 | СУЦІЛ.МОНТ.ПЛ.210X150 | 1 | 17.45 | 564.5302 | C3 | 1 | Низьковольтні шафи на струми до 630А серії Prisma Plus G | 19BN-04Z0FK
08862 | МОНТ.ПЛ.З 8 ОТВ.ДІАМ.22 ММ | 1 | 26.53 | 858.28 | C3 | 1 | Низьковольтні шафи на струми до 630А серії Prisma Plus G | 19BN-04Z0FK
08863 | ПЛ.ПРОМ.РОЗ.,2 ВИР.65X85 ММ | 1 | 22.16 | 716.9048 | C3 | 1 | Низьковольтні шафи на струми до 630А серії Prisma Plus G | 19BN-04Z0FK
08864 | ПЛ.ПРОМ.РОЗ.С 2 ВИР.65X85 І 90X100 ММ | 1 | 20.56 | 665.1427 | C3 | 1 | Низьковольтні шафи на струми до 630А серії Prisma Plus G | 19BN-04Z0FK
08866 | АДАПТЕР ПЕРЕМИКАЧА КРІПЛЕН.КАБЕЛЮ | 1 | 4.37 | 141.3752 | C3 | 1 | Низьковольтні шафи на струми до 630А серії Prisma Plus G | 19BN-04Z0FK
08867 | 2 ПЕРЕМИК.ДЛЯ КРІПЛЕННЯ КАБЕЛІВ У ШАФІ | 1 | 5.94 | 192.1667 | C3 | 1 | Низьковольтні шафи на струми до 630А серії Prisma Plus G | 19BN-04Z0FK
08868 | 4 ПЕРЕМИК.КРІП.КАБ.В КАБ.КАН. | 1 | 8.13 | 263.0161 | C3 | 1 | Низьковольтні шафи на струми до 630А серії Prisma Plus G | 19BN-04Z0FK
08870 | СУЦІЛ.МЕТАЛ.САЛЬН.ПАН.ШАФИ | 1 | 15.1 | 488.5046 | C3 | 1 | Загальні аксесуари для низьковольтних шаф Prisma Plus G та Prisma Plus P | 19BN-04Z0G3
08871 | ІНТЕРФ.ПАНЕЛЬ З ВИРІЗ.ПІД FL21 ШАФУ | 1 | 22.17 | 717.2283 | C3 | 1 | Загальні аксесуари для низьковольтних шаф Prisma Plus G та Prisma Plus P | 19BN-04Z0G3
08872 | ЗАХИСНА САЛЬН.ПАН.НА 25 КАБ. | 1 | 22.68 | 733.7275 | C3 | 1 | Низьковольтні шафи на струми до 630А серії Prisma Plus G | 19BN-04Z0FK
08874 | СУЦІЛ.МЕТАЛ.САЛЬН.ПАН.КАБ.КАН. | 1 | 26.44 | 855.3684 | C3 | 1 | Загальні аксесуари для низьковольтних шаф Prisma Plus G та Prisma Plus P | 19BN-04Z0G3
08875 | ІНТЕРФ.ПАНЕЛЬ З ВИРІЗ.ПІД FL21 КАБ.КАН. | 1 | 19.94 | 645.0849 | C3 | 1 | Загальні аксесуари для низьковольтних шаф Prisma Plus G та Prisma Plus P | 19BN-04Z0G3
08876 | ІНТЕРФ.САЛЬН.ПАН.IP55 | 1 | 16.07 | 519.8854 | C3 | 1 | Низьковольтні шафи на струми до 630А серії Prisma Plus G | 19BN-04Z0FK
08878 | ПЛАТА З ПЛАСТИКОВИМ ВВОДОМ | 1 | 32.34 | 1046.241 | C3 | 1 | Низьковольтні шафи на струми до 160А серії Prisma Plus Pack | 19BN-04Z0F7
08879 | САЛЬНИКОВА ПАНЕЛЬ | 1 | 11.94 | 386.2745 | C3 | 1 | Низьковольтні шафи на струми до 160А серії Prisma Plus Pack | 19BN-04Z0F7
08880 | ПАН.З ВИР.+ПЛАСТ.САЛЬН.ПАН.ШАФИ | 1 | 32.37 | 1047.2116 | C3 | 1 | Загальні аксесуари для низьковольтних шаф Prisma Plus G та Prisma Plus P | 19BN-04Z0G3
08881 | СУЦІЛ.САЛЬН.ПАН.ПІД FL21 | 1 | 16.65 | 538.6491 | C3 | 1 | Загальні аксесуари для низьковольтних шаф Prisma Plus G та Prisma Plus P | 19BN-04Z0G3
08882 | СУЦІЛ.ПАН.ШАФИ | 1 | 28.1 | 909.0715 | C3 | 1 | Загальні аксесуари для низьковольтних шаф Prisma Plus G та Prisma Plus P | 19BN-04Z0G3
08884 | ПАН.З ВИР.+ПЛАСТ.ЗАЩІЛ.ПАН.КАБ.КАН. | 1 | 29.26 | 946.599 | C3 | 1 | Загальні аксесуари для низьковольтних шаф Prisma Plus G та Prisma Plus P | 19BN-04Z0G3
08887 | ЗАЩІЛ.ПАНЕЛЬ ЦОКОЛЮ НАЗЕМ.ШАФИ | 1 | 29.39 | 950.8047 | C3 | 1 | Загальні аксесуари для низьковольтних шаф Prisma Plus G та Prisma Plus P | 19BN-04Z0G3
08888 | ЗАЩІЛ.ПАНЕЛЬ ЦОКОЛЮ КАБ.КАН. | 1 | 31.34 | 1013.8897 | C3 | 1 | Загальні аксесуари для низьковольтних шаф Prisma Plus G та Prisma Plus P | 19BN-04Z0G3
08889 | ПЛАТА К ВВОДУ ШАФИ+ КК PRISMA G 850 33М | 1 | 107.32 | 3471.9415 | C3 | 1 | Загальні аксесуари для низьковольтних шаф Prisma Plus G та Prisma Plus P | 19BN-04Z0G3
08891 | ЗАЩІЛ.ПАН.ПІД FL21, 4Х12/20ММ+4X16/25ММ | 1 | 16.04 | 518.9149 | C3 | 1 | Загальні аксесуари для низьковольтних шаф Prisma Plus G та Prisma Plus P | 19BN-04Z0G3
08892 | ЗАЩІЛ.ПАН.ПІД FL21:2Х20/32ММ+2X25/40ММ | 1 | 16.13 | 521.8265 | C3 | 1 | Загальні аксесуари для низьковольтних шаф Prisma Plus G та Prisma Plus P | 19BN-04Z0G3
08895 | ЗАЩІЛ.ПАН.ПІД FL21:8Х20ММ+5X16/25ММ | 1 | 16.84 | 544.7959 | C3 | 1 | Загальні аксесуари для низьковольтних шаф Prisma Plus G та Prisma Plus P | 19BN-04Z0G3
08896 | ЗАЩІЛ.ПАНЕЛЬ НА 35 КАБ. | 1 | 23.78 | 769.3139 | C3 | 1 | Загальні аксесуари для низьковольтних шаф Prisma Plus G та Prisma Plus P | 19BN-04Z0G3
08897 | ЗАЩІЛ.ПАН.ПІД FL21 З 2Х28/60 ММ | 1 | 68.8 | 2225.7694 | C3 | 1 | Низьковольтні шафи на струми до 630А серії Prisma Plus G | 19BN-04Z0FK
08898 | ЗАЩІЛ.ПАН.ПІДFL21З39ОТВ.ДІАМ.7-26ММ,IP55 | 1 | 14.93 | 483.0049 | C3 | 1 | Низьковольтні шафи на струми до 630А серії Prisma Plus G | 19BN-04Z0FK
08899 | ЗАЩІЛ.ПАН.ПІДFL21З2ОТВ.ДІАМ.33-72ММ,IP55 | 1 | 35.54 | 1149.7652 | C3 | 1 | Низьковольтні шафи на струми до 630А серії Prisma Plus G | 19BN-04Z0FK
08900 | ТАБЛ.З ДАНИМИ РОЗПОДІЛ.ЩИТА | 1 | 3.67 | 118.7293 | C3 | 1 | Низьковольтні шафи на струми до 630А серії Prisma Plus G | 19BN-04Z0FK
08903 | 12 ТРИМАЧІВ ЕТИКЕТОК В=24ММ,Ш=432 ММ | 1 | 9.11 | 294.7203 | C3 | 1 | Низьковольтні шафи на струми до 630А серії Prisma Plus G | 19BN-04Z0FK
08904 | 12 ТРИМАЧІВ ЕТИКЕТОК В=36ММ,Ш=432 ММ | 1 | 12.62 | 408.2734 | C3 | 1 | Низьковольтні шафи на струми до 630А серії Prisma Plus G | 19BN-04Z0FK
08905 | 12 САМОКЛ.ТРИМАЧ.ЕТИК.В=24 ММ,Ш=180 ММ | 1 | 18.22 | 589.4407 | C3 | 1 | Низьковольтні шафи на струми до 630А серії Prisma Plus G | 19BN-04Z0FK
08906 | 12 САМОКЛ.ТРИМАЧ.ЕТИК.В=36 ММ,Ш=180 ММ | 1 | 22.99 | 743.7564 | C3 | 1 | Низьковольтні шафи на струми до 630А серії Prisma Plus G | 19BN-04Z0FK
08907 | 12 ТРИМАЧІВ ЕТИКЕТОК В=24ММ,Ш=650 ММ | 1 | 73.27 | 2370.3798 | C3 | 1 | Низьковольтні шафи на струми до 630А серії Prisma Plus G | 19BN-04Z0FK
08908 | 12 ТРИМАЧІВ ЕТИКЕТОК В=36ММ,Ш=650 ММ | 1 | 82.22 | 2659.9239 | C3 | 1 | Низьковольтні шафи на струми до 630А серії Prisma Plus G | 19BN-04Z0FK
08910 | ГНУЧКА ШИН.З'ЄДНАННЯ З КОРП.,6 КВ.ММ | 1 | 3.42 | 110.6414 | C3 | 1 | Загальні аксесуари для низьковольтних шаф Prisma Plus G та Prisma Plus P | 19BN-04Z0G3
08911 | ПРОВІД З'ЄДНАННЯ З КОРПУСОМ, 6ММ2 | 1 | 3.75 | 121.3174 | C3 | 1 | Загальні аксесуари для низьковольтних шаф Prisma Plus G та Prisma Plus P | 19BN-04Z0G3
08913 | 12 ЗАЩІПНИХ ЕТИК.18X35 ММ | 1 | 9.76 | 315.7487 | C3 | 1 | Низьковольтні шафи на струми до 630А серії Prisma Plus G | 19BN-04Z0FK
08915 | 12 ЗАЩІПНИХ ЕТИК.18X72 ММ | 1 | 9.85 | 318.6603 | C3 | 1 | Низьковольтні шафи на струми до 630А серії Prisma Plus G | 19BN-04Z0FK
08916 | 12 ПЛАСТИН ГРАВІР.18Х72 ММ | 1 | 6.19 | 200.2545 | C3 | 1 | Низьковольтні шафи на струми до 630А серії Prisma Plus G | 19BN-04Z0FK
08917 | 12 ЗАЩІПНИХ ЕТИК.18X85 ММ | 1 | 11.73 | 379.4807 | C3 | 1 | Низьковольтні шафи на струми до 630А серії Prisma Plus G | 19BN-04Z0FK
08918 | 12 ПЛАСТИН ГРАВІР.25Х85 ММ | 1 | 7.24 | 234.2234 | C3 | 1 | Низьковольтні шафи на струми до 630А серії Prisma Plus G | 19BN-04Z0FK
08921 | 20 ГВИНТІВ+СМУШКОВІ ГАЙКИ ОСНОВ.РАМИ | 1 | 7.42 | 240.0466 | C3 | 1 | Низьковольтні шафи на струми до 3200А серії Prisma Plus P | 19BN-04Z0FR
08931 | СТАНД. РУКОЯТКА G/P СИСТ. (ЧОРНА) | 1 | 18.55 | 600.1166 | C3 | 1 | Аксесуари для шаф серії Prisma Plus G | 19BN-04Z0FD
08932 | РУКОЯТКА EURO БЕЗ ЗАМКА ТА ВТУЛКИ | 1 | 44.36 | 1435.1037 | C3 | 1 | Аксесуари для шаф серії Prisma Plus G | 19BN-04Z0FD
08934 | РУКОЯТКА EURO ПІД ЦИЛІНДР.ЗАМОК, IP55 | 1 | 36.65 | 1185.6751 | C3 | 1 | Низьковольтні шафи на струми до 630А серії Prisma Plus G | 19BN-04Z0FK
08935 | РУКОЯТКА, Д=155ММ,IP55 | 1 | 15.82 | 511.7976 | C3 | 1 | Низьковольтні шафи на струми до 630А серії Prisma Plus G | 19BN-04Z0FK
08936 | РУКОЯТКА ІЗ ЗАМКОМ+2 КЛЮЧІ 405, IP55 | 1 | 10.62 | 343.5708 | C3 | 1 | Низьковольтні шафи на струми до 630А серії Prisma Plus G | 19BN-04Z0FK
08938 | КОМПЛ.БЛОКУВАН.РУЧКИ ВИСЯЧИМ ЗАМКОМ | 1 | 22.26 | 720.1399 | C3 | 1 | Аксесуари для шаф серії Prisma Plus G | 19BN-04Z0FD
08939 | КОМПЛ.БЛОКУВАН.РУЧКИ ВИСЯЧИМ ЗАМКОМ IP55 | 1 | 30.77 | 995.4495 | C3 | 1 | Низьковольтні шафи на струми до 630А серії Prisma Plus G | 19BN-04Z0FK
08940 | ЦИЛІНДРИЧНИЙ ЗАМОК 405 | 1 | 5.04 | 163.0506 | C3 | 1 | Аксесуари для шаф серії Prisma Plus G | 19BN-04Z0FD
08941 | ЦИЛІНДРИЧНИЙ ЗАМОК 455 | 1 | 5.04 | 163.0506 | C3 | 1 | Аксесуари для шаф серії Prisma Plus G | 19BN-04Z0FD
08942 | ЦИЛІНДРИЧНИЙ ЗАМОК 1242Е | 1 | 5.13 | 165.9622 | C3 | 1 | Аксесуари для шаф серії Prisma Plus G | 19BN-04Z0FD
08943 | ЦИЛІНДРИЧНИЙ ЗАМОК 3113А | 1 | 5.13 | 165.9622 | C3 | 1 | Аксесуари для шаф серії Prisma Plus G | 19BN-04Z0FD
08944 | ЦИЛІНДРИЧНИЙ ЗАМОК 2433А | 1 | 5.13 | 165.9622 | C3 | 1 | Аксесуари для шаф серії Prisma Plus G | 19BN-04Z0FD
08945 | ВТУЛКА DIN | 1 | 9.07 | 293.4263 | C3 | 1 | Аксесуари для шаф серії Prisma Plus G | 19BN-04Z0FD
08946 | ВТУЛКА З ВИЇМКОЮ ПІД ВИКРУТКУ | 1 | 21.13 | 683.583 | C3 | 1 | Аксесуари для шаф серії Prisma Plus G | 19BN-04Z0FD
08947 | ВТУЛКА З ТРИКУТНИМ ШТИРЕМ 6.5 ММ | 1 | 21.13 | 683.583 | C3 | 1 | Аксесуари для шаф серії Prisma Plus G | 19BN-04Z0FD
08948 | ВТУЛКА З ТРИКУТНИМ ШТИРЕМ 7 ММ | 1 | 24.17 | 781.9309 | C3 | 1 | Аксесуари для шаф серії Prisma Plus G | 19BN-04Z0FD
08949 | ВТУЛКА З ТРИКУТНИМ ШТИРЕМ 8 ММ | 1 | 24.17 | 781.9309 | C3 | 1 | Аксесуари для шаф серії Prisma Plus G | 19BN-04Z0FD
08950 | ВТУЛКА З ТРИКУТНИМ ШТИРЕМ 9 ММ | 1 | 21.55 | 697.1705 | C3 | 1 | Аксесуари для шаф серії Prisma Plus G | 19BN-04Z0FD
08951 | ВТУЛКА З КВАДРАТНИМ ШТИРЕМ 6 ММ | 1 | 24.17 | 781.9309 | C3 | 1 | Аксесуари для шаф серії Prisma Plus G | 19BN-04Z0FD
08952 | ВТУЛКА З КВАДРАТНИМ ШТИРЕМ 7 ММ | 1 | 21.13 | 683.583 | C3 | 1 | Аксесуари для шаф серії Prisma Plus G | 19BN-04Z0FD
08953 | ВТУЛКА З КВАДРАТНИМ ШТИРЕМ 8 ММ | 1 | 21.13 | 683.583 | C3 | 1 | Аксесуари для шаф серії Prisma Plus G | 19BN-04Z0FD
08963 | САМОКЛ.КАРМАН ДЛЯ ДОКУМЕНТАЦІЇ | 1 | 2.13 | 68.9083 | C3 | 1 | Низьковольтні шафи на струми до 630А серії Prisma Plus G | 19BN-04Z0FK
08964 | СИСТЕМА ОСВІТЛЕН.РОЗПОДІЛ.ЩИТА | 1 | 80.59 | 2607.1913 | C3 | 1 | Загальні аксесуари для низьковольтних шаф Prisma Plus G та Prisma Plus P | 19BN-04Z0G3
08965 | ПЕРЕНЕС.СВІТ.РОЗПОДІЛ.ЩИТА | 1 | 95.23 | 3080.8143 | C3 | 1 | Загальні аксесуари для низьковольтних шаф Prisma Plus G та Prisma Plus P | 19BN-04Z0G3
08986 | ВЕНТИЛЯТОР ДЛЯ ВЕРХНЬОЇ ПАНЕЛІ | 1 | 33.97 | 1098.9737 | C3 | 1 | Низьковольтні шафи на струми до 3200А серії Prisma Plus P | 19BN-04Z0FR
10209 | КРИШКА НА ДВЕРІ ЩИТКА 18 МОД. | 1 | 3.27 | 105.7888 | C3 | 1 | Щити для модульного обладнання | 19CU-0DF
10210 | ШАСІ,1 РЯД 12 МОД. | 1 | 3.04 | 98.348 | C3 | 1 | Щити для модульного обладнання | 19CU-0DF
10220 | ШАСІ,1 РЯД 18 МОД. | 1 | 3.27 | 105.7888 | C3 | 1 | Щити для модульного обладнання | 19CU-0DF
10500 | СУПОРТ ДЛЯ ЩИТКА KAEDRA НА 8 МОД. | 1 | 56.65 | 1832.7011 | C3 | 1 | Щити для модульного обладнання | 19CU-0DF
10501 | СУПОРТ ДЛЯ ЩИТКА KAEDRA НА 12 МОД. | 1 | 66.14 | 2139.715 | C3 | 1 | Щити для модульного обладнання | 19CU-0DF
10502 | СУПОРТ ДЛЯ ЩИТКА KAEDRA НА 18 МОД. | 1 | 69.61 | 2251.974 | C3 | 1 | Щити для модульного обладнання | 19CU-0DF
1149101 | ДРОТЯНИЙ ЛОТОК 120/60 ПОЦИНК. | 1 | 26.25 | 849.2216 | C3 | 1 | Системи прокладки кабелю (Wibe, Performa) | 19GA-0YV
1149102 | ДРОТЯНИЙ ЛОТОК 220/60 ПОЦИНК. | 1 | 28.35 | 917.1594 | C3 | 1 | Системи прокладки кабелю (Wibe, Performa) | 19GA-0YV
1149154 | БОКОВИЙ З'ЄДНУВАЧ B1 ПОЦИНК. | 1 | 0.63 | 20.3813 | C3 | 50 | Системи прокладки кабелю (Wibe, Performa) | 19GA-0YV
1149155 | БОКОВИЙ З'ЄДНУВАЧ B2 ПОЦИНК. | 1 | 0.315 | 10.1907 | C3 | 50 | Системи прокладки кабелю (Wibe, Performa) | 19GA-0YV
1149156 | БОКОВИЙ З'ЄДНУВАЧ B3 ПОЦИНК. | 1 | 1.05 | 33.9689 | C3 | 50 | Системи прокладки кабелю (Wibe, Performa) | 19GA-0YV
1149159 | КРОНШТЕЙН B21 WIBE,МЕТ | 1 | 13.1985 | 426.9886 | C3 | 1 | Системи прокладки кабелю (Wibe, Performa) | 19GA-0YV
1149180 | ЗАЗЕМЛЕННЯ B18 | 1 | 5.25 | 169.8443 | C3 | 1 | Системи прокладки кабелю (Wibe, Performa) | 19GA-0YV
1149184 | ГВИНТОВА ПАРА B13-50 ПОЦИНК. | 1 | 9.45 | 305.7198 | C3 | 1 | Системи прокладки кабелю (Wibe, Performa) | 19GA-0YV
1149191 | КРОНШТЕЙН B21 90° WIBE,МЕТ | 1 | 16.632 | 538.0668 | C3 | 1 | Системи прокладки кабелю (Wibe, Performa) | 19GA-0YV
1149259 | КРОНШТЕЙН B21 WIBE,HDG | 1 | 28.749 | 930.0675 | C3 | 1 | Системи прокладки кабелю (Wibe, Performa) | 19GA-0YV
1149291 | КРОНШТЕЙН B21 90° WIBE,HDG | 1 | 25.9035 | 838.0119 | C3 | 1 | Системи прокладки кабелю (Wibe, Performa) | 19GA-0YV
1149359 | КРОНШТЕЙН B21 WIBE,AISI316 | 1 | 45.339 | 1466.7756 | C3 | 1 | Системи прокладки кабелю (Wibe, Performa) | 19GA-0YV
1149391 | КРОНШТЕЙН B21 90° WIBE,AISI316 | 1 | 49.6965 | 1607.7464 | C3 | 1 | Системи прокладки кабелю (Wibe, Performa) | 19GA-0YV
1149405 | ФЛАНЦЕВА ГАЙКА B43/M8 ПОЦИНК. | 1 | 3.36 | 108.7004 | C3 | 1 | Системи прокладки кабелю (Wibe, Performa) | 19GA-0YV
1149456 | ЗАМОК ДЛЯ ШПИЛЬКИ 1149456 WIBE,МЕТ | 1 | 1.575 | 50.9533 | C3 | 1 | Системи прокладки кабелю (Wibe, Performa) | 19GA-0YV
1149464 | ФЛАНЦЕВА ГАЙКА/M10 ПОЦИНК. | 1 | 4.515 | 146.0661 | C3 | 1 | Системи прокладки кабелю (Wibe, Performa) | 19GA-0YV
1149466 | ЗАМОК ДЛЯ ШПИЛЬКИ 1149466 WIBE,МЕТ | 1 | 1.575 | 50.9533 | C3 | 1 | Системи прокладки кабелю (Wibe, Performa) | 19GA-0YV
1149472 | КРІПЛЕННЯ НА СТЕЛЮ B48/M8 | 1 | 10.5 | 339.6886 | C3 | 1 | Системи прокладки кабелю (Wibe, Performa) | 19GA-0YV
1149551 | РІЗЬБОВІ ШПИЛЬКИ B41/M8 WIBE,AISI316 | 1 | 14.7 | 475.5641 | C3 | 1 | Системи прокладки кабелю (Wibe, Performa) | 19GA-0YV
1149552 | РІЗЬБОВІ ШПИЛЬКИ B41/M8 WIBE,AISI316 | 1 | 19.5615 | 632.84 | C3 | 1 | Системи прокладки кабелю (Wibe, Performa) | 19GA-0YV
1149561 | РІЗЬБОВІ ШПИЛЬКИ B41/M10 WIBE,AISI316 | 1 | 16.254 | 525.838 | C3 | 1 | Системи прокладки кабелю (Wibe, Performa) | 19GA-0YV
1149562 | РІЗЬБОВІ ШПИЛЬКИ B41/M10 WIBE,AISI316 | 1 | 28.644 | 926.6706 | C3 | 1 | Системи прокладки кабелю (Wibe, Performa) | 19GA-0YV
13135 | ПЛАТА ДЛЯ ОТВОРУ 65Х85 | 1 | 3.02 | 97.7009 | C3 | 1 | Щити для модульного обладнання | 19CU-0DF
13136 | ІНТЕРФЕЙСНА ПЛАТА 90Х100 ДЛЯ 65Х85 | 1 | 2.74 | 88.6426 | C3 | 1 | Щити для модульного обладнання | 19CU-0DF
13137 | ПЛАТА ДЛЯ ОТВОРУ 90Х100 | 1 | 2.81 | 90.9072 | C3 | 1 | Щити для модульного обладнання | 19CU-0DF
13138 | ПЛАТА ДЛЯ ОТВОРУ 90Х100 ДЛЯ КНОПОК | 1 | 3.95 | 127.7876 | C3 | 1 | Щити для модульного обладнання | 19CU-0DF
13139 | ІТЕРФЕЙСНИЙ НАБІР | 1 | 12.31 | 398.2445 | C3 | 1 | Щити для модульного обладнання | 19CU-0DF
13140 | ІТЕРФЕЙСНИЙ НАБІР | 1 | 15.3 | 494.9749 | C3 | 1 | Щити для модульного обладнання | 19CU-0DF
13141 | ПЛАТА ДЛЯ ОТВОРУ 90Х100 ДЛЯ МАРКУВ. | 1 | 5.38 | 174.05 | C3 | 1 | Щити для модульного обладнання | 19CU-0DF
13142 | ПЛАТА ДЛЯ ОТВОРУ | 1 | 5.29 | 171.1384 | C3 | 1 | Щити для модульного обладнання | 19CU-0DF
13143 | ПЛАТА ДЛЯ ОТВ.103Х225 ДЛЯ РОЗ.63А | 1 | 4.67 | 151.0806 | C3 | 1 | Щити для модульного обладнання | 19CU-0DF
13144 | ПЛАТА ДЛЯ ОТВОРУ | 1 | 4.67 | 151.0806 | C3 | 1 | Щити для модульного обладнання | 19CU-0DF
13175 | ЩИТОК KAEDRA IP65 4МОД.+1ОТВ.(ВЕР.) | 1 | 11.48 | 371.3929 | C3 | 1 | Щити для модульного обладнання | 19CU-0DF
13176 | ЩИТОК KAEDRA IP65 4МОД.+2ОТВ.(ГОР.) | 1 | 15.05 | 486.8871 | C3 | 1 | Щити для модульного обладнання | 19CU-0DF
13177 | ЩИТОК KAEDRA IP65 4МОД.+3ОТВ.(ГОР.) | 1 | 16.26 | 526.0321 | C3 | 1 | Щити для модульного обладнання | 19CU-0DF
13178 | ЩИТОК KAEDRA IP65 5МОД.+2ОТВ. | 1 | 29.57 | 956.6279 | C3 | 1 | Щити для модульного обладнання | 19CU-0DF
13179 | ЩИТОК KAEDRA IP65 8МОД.+4ОТВ. | 1 | 38.69 | 1251.6718 | C3 | 1 | Щити для модульного обладнання | 19CU-0DF
13180 | ЩИТОК KAEDRA IP65 12МОД.+3ОТВ. | 1 | 40.73 | 1317.6684 | C3 | 1 | Щити для модульного обладнання | 19CU-0DF
13181 | ЩИТОК KAEDRA IP65 12МОД.+6ОТВ. | 1 | 54.35 | 1758.2932 | C3 | 1 | Щити для модульного обладнання | 19CU-0DF
13182 | ЩИТОК KAEDRA IP65 18МОД.+8ОТВ. | 1 | 66.45 | 2149.7439 | C3 | 1 | Щити для модульного обладнання | 19CU-0DF
13185 | ЩИТОК KAEDRA IP65 5МОД.+1ОТВ.РОЗ 63А | 1 | 24.72 | 799.7241 | C3 | 1 | Щити для модульного обладнання | 19CU-0DF
13186 | ЩИТОК KAEDRA IP65 8МОД.+2ОТВ.РОЗ63А | 1 | 33.41 | 1080.8569 | C3 | 1 | Щити для модульного обладнання | 19CU-0DF
13187 | ЩИТОК KAEDRA IP65 12МОД.+3ОТВ.РОЗ 63А | 1 | 42.75 | 1383.0181 | C3 | 1 | Щити для модульного обладнання | 19CU-0DF
13188 | ЩИТОК KAEDRA IP65 18МОД.+4ОТВ.РОЗ 63А | 1 | 52.66 | 1703.6195 | C3 | 1 | Щити для модульного обладнання | 19CU-0DF
13189 | ЩИТОК KAEDRA IP65 5МОД З ПЛОСК.ПАНЕЛЛЮ | 1 | 23.59 | 763.1672 | C3 | 1 | Щити для модульного обладнання | 19CU-0DF
13190 | ЩИТОК KAEDRA IP65 8МОД З ПЛОСК.ПАНЕЛЛЮ | 1 | 29.39 | 950.8047 | C3 | 1 | Щити для модульного обладнання | 19CU-0DF
13191 | ЩИТОК KAEDRA IP65 12МОД З ПЛОСК.ПАНЕЛЛЮ | 1 | 32.57 | 1053.6818 | C3 | 1 | Щити для модульного обладнання | 19CU-0DF
13192 | ЩИТОК KAEDRA IP65 12МОД З ПЛОСК.ПАНЕЛЛЮ | 1 | 39.21 | 1268.4945 | C3 | 1 | Щити для модульного обладнання | 19CU-0DF
13193 | ЩИТОК KAEDRA IP65 18МОД З ПЛОСК.ПАНЕЛЛЮ | 1 | 46.74 | 1512.0998 | C3 | 1 | Щити для модульного обладнання | 19CU-0DF
13195 | ЩИТОК KAEDRA IP65 УНІВЕРС.460Х340Х160 | 1 | 46.53 | 1505.306 | C2 | 1 | Щити для модульного обладнання | 19CU-0DF
13196 | ЩИТОК KAEDRA IP65 УНІВЕРС.610Х340Х160 | 1 | 58.16 | 1881.5516 | C3 | 1 | Щити для модульного обладнання | 19CU-0DF
13197 | ЩИТОК KAEDRA IP65 УНІВЕРС.460Х448Х160 | 1 | 63.98 | 2069.8362 | C2 | 1 | Щити для модульного обладнання | 19CU-0DF
13198 | ЩИТОК KAEDRA IP65 УНІВЕРС.610Х448Х160 | 1 | 75.61 | 2446.0818 | C3 | 1 | Щити для модульного обладнання | 19CU-0DF
13199 | ЩИТОК KAEDRA IP65 УНІВЕРС.842Х448Х160 | 1 | 93.04 | 3009.965 | C3 | 1 | Щити для модульного обладнання | 19CU-0DF
13360 | ПОРОЖНІЙ РОЗПОДІЛЬЧИЙ КОМПЛЕКТ | 1 | 1.43 | 46.2624 | C3 | 1 | Щити для модульного обладнання | 19CU-0DF
13431 | ЩИТОК 12МОД KAEDRA IP65 1Х12МОД З КЛЕМ | 1 | 29.84 | 965.3628 | C3 | 1 | Щити для модульного обладнання | 19CU-0DF
13432 | ЩИТОК 18МОД KAEDRA IP65 1Х18МОД З КЛЕМ | 1 | 34.07 | 1102.2088 | C3 | 1 | Щити для модульного обладнання | 19CU-0DF
13433 | ЩИТОК 24МОД KAEDRA IP65 2Х12МОД З КЛЕМ | 1 | 47.55 | 1538.3043 | C3 | 1 | Щити для модульного обладнання | 19CU-0DF
13434 | ЩИТОК 36МОД KAEDRA IP65 2Х18МОД З КЛЕМ | 1 | 70.63 | 2284.9723 | C3 | 1 | Щити для модульного обладнання | 19CU-0DF
13435 | ЩИТОК 36МОД KAEDRA IP65 3Х12МОД З КЛЕМ | 1 | 70.63 | 2284.9723 | C3 | 1 | Щити для модульного обладнання | 19CU-0DF
13436 | ЩИТОК 54МОД KAEDRA IP65 3Х18МОД З КЛЕМ | 1 | 81.53 | 2637.6015 | C3 | 1 | Щити для модульного обладнання | 19CU-0DF
13437 | ЩИТОК 72МОД KAEDRA IP65 4Х18МОД З КЛЕМ | 1 | 105.89 | 3425.6792 | C3 | 1 | Щити для модульного обладнання | 19CU-0DF
13438 | ЩИТОК IP65 12МОД+1ОТВ З ІНТЕРФ.З КЛЕМ | 1 | 51.19 | 1656.063 | C3 | 1 | Щити для модульного обладнання | 19CU-0DF
13439 | ЩИТОК IP65 24МОД+3ОТВ З ІНТЕРФ.З КЛЕМ | 1 | 68.62 | 2219.9462 | C3 | 1 | Щити для модульного обладнання | 19CU-0DF
13440 | ЩИТОК IP65 36МОД+4ОТВ З ІНТЕРФ.З КЛЕМ | 1 | 83.73 | 2708.7743 | C3 | 1 | Щити для модульного обладнання | 19CU-0DF
13441 | ЩИТОК MINI KAEDRA IP65 4МОД.З КЛЕМ | 1 | 13.8 | 446.4479 | C3 | 1 | Щити для модульного обладнання | 19CU-0DF
13442 | ЩИТОК MINI KAEDRA IP65 6МОД.З КЛЕМ | 1 | 14.57 | 471.3584 | C3 | 1 | Щити для модульного обладнання | 19CU-0DF
13443 | ЩИТОК MINI KAEDRA IP65 8МОД.З КЛЕМ | 1 | 15.65 | 506.2978 | C3 | 1 | Щити для модульного обладнання | 19CU-0DF
13444 | ЩИТОК MINI KAEDRA IP65 12МОД.З КЛЕМ | 1 | 17.75 | 574.2356 | C3 | 1 | Щити для модульного обладнання | 19CU-0DF
13445 | К-Т КЛЕМНИКІВ KAEDRA | 1 | 17 | 549.9721 | C3 | 1 | Щити для модульного обладнання | 19CU-0DF
13446 | К-Т КЛЕМНИКІВ KAEDRA | 1 | 5.79 | 187.314 | C3 | 1 | Щити для модульного обладнання | 19CU-0DF
13448 | КОМПЛЕКТ КЛЕМНИКІВ KAEDRA | 1 | 5.79 | 187.314 | C3 | 1 | Щити для модульного обладнання | 19CU-0DF
13450 | КОМПЛЕКТ КЛЕМНИКІВ KAEDRA | 1 | 11.33 | 366.5402 | C3 | 1 | Щити для модульного обладнання | 19CU-0DF
13575 | КЛЕМНИК НА 80А, 80ММ, 4 ОТВ. | 1 | 1.93 | 62.438 | C2 | 1 | Щити для модульного обладнання | 19CU-0DF
13576 | КЛЕМНИК НА 80А, 85ММ, 8 ОТВ. | 1 | 2.79 | 90.2601 | C2 | 1 | Щити для модульного обладнання | 19CU-0DF
13577 | КЛЕМНИК НА 80А, 202ММ, 16 ОТВ. | 1 | 3.52 | 113.8766 | C2 | 1 | Щити для модульного обладнання | 19CU-0DF
13578 | КЛЕМНИК НА 80А, 202ММ, 22 ОТВ. | 1 | 4.28 | 138.4636 | C2 | 1 | Щити для модульного обладнання | 19CU-0DF
13579 | КЛЕМНИК НА 80А, 202ММ, 32 ОТВ | 1 | 6.23 | 201.5486 | C3 | 1 | Щити для модульного обладнання | 19CU-0DF
13581 | ІЗОЛЮВАЛЬНИЙ КОВПАЧОК ЗЕЛЕН.4 ОТВ. | 1 | 1.29 | 41.7332 | C3 | 1 | Щити для модульного обладнання | 19CU-0DF
13582 | ІЗОЛЮВАЛЬНИЙ КОВПАЧОК ЗЕЛЕН.8 ОТВ. | 1 | 1.09 | 35.2629 | C3 | 1 | Щити для модульного обладнання | 19CU-0DF
13583 | ІЗОЛЮВАЛЬНИЙ КОВПАЧОК ЗЕЛЕН.12,22,32 ОТВ | 1 | 2.36 | 76.3491 | C3 | 1 | Щити для модульного обладнання | 19CU-0DF
13584 | ІЗОЛЮВАЛЬНИЙ КОВПАЧОК ЧЕРВ.8 ОТВ. | 1 | 1.09 | 35.2629 | C3 | 1 | Щити для модульного обладнання | 19CU-0DF
13585 | ІЗОЛЮВАЛЬНИЙ КОВПАЧОК ЧЕРВ.12,22,32 ОТВ. | 1 | 2.36 | 76.3491 | C3 | 1 | Щити для модульного обладнання | 19CU-0DF
13586 | ІЗОЛЮВАЛЬНИЙ КОВПАЧОК СИН.8 ОТВ. | 1 | 1.09 | 35.2629 | C2 | 1 | Щити для модульного обладнання | 19CU-0DF
13587 | ІЗОЛЮВАЛЬНИЙ КОВПАЧОК СИН.12,22,32 ОТВ. | 1 | 2.36 | 76.3491 | C2 | 1 | Щити для модульного обладнання | 19CU-0DF
13588 | ІЗОЛЮЮЧИЙ КОВПАЧОК ЧЕРВОНИЙ 4 ОТВ. | 1 | 1.42 | 45.9388 | C3 | 1 | Щити для модульного обладнання | 19CU-0DF
13589 | ІЗОЛЮЮЧИЙ КОВПАЧОК СИНІЙ 4 ОТВ. | 1 | 1.42 | 45.9388 | C3 | 1 | Щити для модульного обладнання | 19CU-0DF
13595 | ДЕРЖ.КЛЕМНИКІВ ДЛЯ ЩИТКІВ 18 МОД | 1 | 2.42 | 78.2901 | C3 | 1 | Щити для модульного обладнання | 19CU-0DF
13597 | НАКЛ.ДЕРЖ КЛЕМНИКІВ ДЛЯ ЩИТКІВ 12 МОД | 1 | 2.71 | 87.672 | C3 | 1 | Щити для модульного обладнання | 19CU-0DF
13598 | НАКЛ.ДЕРЖ КЛЕМНИКІВ ДЛЯ ЩИТКІВ 18 МОД | 1 | 2.88 | 93.1717 | C3 | 1 | Щити для модульного обладнання | 19CU-0DF
13599 | ТРИМ.КЛЕМНИКІВ ДЛЯ ЩИТКІВ 12 МОД | 1 | 2.8 | 90.5836 | C2 | 1 | Щити для модульного обладнання | 19CU-0DF
13925 | КУТ.ТРИМ.КЛЕМНИКІВ ДЛЯ ЩИТКІВ 8 МОД. | 1 | 2.45 | 79.2607 | C3 | 1 | Щити для модульного обладнання | 19CU-0DF
13934 | З'ЄДНУВАЛЬНИЙ КОМПЛЕКТ М32 | 1 | 4.52 | 146.2279 | C3 | 1 | Щити для модульного обладнання | 19CU-0DF
13935 | КОМПЛЕКТ ДЛЯ ГІПСОКАРТ.ШАФИ ПЛАСТ.IP65 | 1 | 2.29 | 74.0845 | C3 | 1 | Щити для модульного обладнання | 19CU-0DF
13936 | НАБІР РОЗДІЛЮВАЧІВ ДЛЯ ЩИТКІВ 12 МОД. | 1 | 13.54 | 438.0366 | C3 | 1 | Щити для модульного обладнання | 19CU-0DF
13937 | НАБІР РОЗДІЛЮВАЧІВ ДЛЯ ЩИТКІВ 18 МОД. | 1 | 15.15 | 490.1222 | C3 | 1 | Щити для модульного обладнання | 19CU-0DF
13938 | КАБЕЛЬНИЙ ЛОТОК, 2ШТ.ПО 1М | 1 | 34.9 | 1129.0604 | C3 | 1 | Щити для модульного обладнання | 19CU-0DF
13940 | НАБІР ФАЛЬШ-МОДУЛІВ | 1 | 3.39 | 109.6709 | C3 | 1 | Щити для модульного обладнання | 19CU-0DF
13941 | ПЕРФОРОВАНА МОНТАЖНА ПЛАТА | 1 | 13.97 | 451.9477 | C3 | 1 | Щити для модульного обладнання | 19CU-0DF
13944 | СУЦІЛЬНИЙ ПЛАСТРОН ДЛЯ ЩИТКА 12 МОД. | 1 | 4.27 | 138.1401 | C3 | 1 | Щити для модульного обладнання | 19CU-0DF
13945 | СУЦІЛЬНИЙ ПЛАСТРОН ДЛЯ ЩИТКА 18 МОД. | 1 | 6.41 | 207.3718 | C3 | 1 | Щити для модульного обладнання | 19CU-0DF
13946 | КРІПЛЕННЯ ДЛЯ ПРОВОДІВ | 1 | 5.4 | 174.697 | C3 | 1 | Щити для модульного обладнання | 19CU-0DF
13947 | ПЛОМБ.ПР.ДО ШАФИ ПЛАСТ.IP65 | 1 | 6.15 | 198.9605 | C3 | 1 | Щити для модульного обладнання | 19CU-0DF
13948 | ЗАМОК ДО ШАФИ ПЛАСТ IP65 | 1 | 7.87 | 254.6047 | C3 | 1 | Щити для модульного обладнання | 19CU-0DF
13950 | АКС-Р ДЛЯ ЩИТА KAEDRA | 1 | 6.5 | 210.2835 | C3 | 1 | Щити для модульного обладнання | 19CU-0DF
13975 | ЩИТОК MINI KAEDRA IP65 2/3МОД. | 1 | 9.54 | 308.6314 | С1 | 1 | Щити для модульного обладнання | 19CU-0DF
13976 | ЩИТОК MINI KAEDRA IP65 4МОД. | 1 | 11.42 | 369.4518 | C3 | 1 | Щити для модульного обладнання | 19CU-0DF
13977 | ЩИТОК MINI KAEDRA IP65 6МОД. | 1 | 12.06 | 390.1567 | С1 | 7 | Щити для модульного обладнання | 19CU-0DF
13978 | ЩИТОК MINI KAEDRA IP65 8МОД. | 1 | 12.95 | 418.9493 | С1 | 1 | Щити для модульного обладнання | 19CU-0DF
13979 | ЩИТОК MINI KAEDRA IP65 12МОД. | 1 | 14.68 | 474.9171 | С1 | 1 | Щити для модульного обладнання | 19CU-0DF
13981 | ЩИТОК 12МОД KAEDRA IP65 1Х12МОД | 1 | 27.15 | 878.3378 | С1 | 1 | Щити для модульного обладнання | 19CU-0DF
13982 | ЩИТОК 18МОД KAEDRA IP65 1Х18МОД | 1 | 30.97 | 1001.9198 | С1 | 1 | Щити для модульного обладнання | 19CU-0DF
13983 | ЩИТОК 24МОД KAEDRA IP65 2Х12МОД | 1 | 43.22 | 1398.2232 | С1 | 1 | Щити для модульного обладнання | 19CU-0DF
13984 | ЩИТОК 36МОД KAEDRA IP65 2Х18МОД | 1 | 64.23 | 2077.924 | C2 | 1 | Щити для модульного обладнання | 19CU-0DF
13985 | ЩИТОК 36МОД KAEDRA IP65 3Х12МОД | 1 | 64.23 | 2077.924 | С1 | 1 | Щити для модульного обладнання | 19CU-0DF
13986 | ЩИТОК 54МОД KAEDRA IP65 3Х18МОД | 1 | 74.11 | 2397.5548 | С1 | 1 | Щити для модульного обладнання | 19CU-0DF
13987 | ЩИТОК 72МОД KAEDRA IP65 4Х18МОД | 1 | 96.28 | 3114.7832 | C2 | 1 | Щити для модульного обладнання | 19CU-0DF
13990 | ЩИТОК KAEDRA IP65 12МОД+1ОТВ З ІНТЕРФ. | 1 | 30.05 | 972.1566 | C3 | 1 | Щити для модульного обладнання | 19CU-0DF
13991 | ЩИТОК KAEDRA IP65 24МОД+3ОТВ З ІНТЕРФ. | 1 | 51.56 | 1668.033 | C3 | 1 | Щити для модульного обладнання | 19CU-0DF
13992 | ЩИТОК KAEDRA IP65 36МОД+4ОТВ З ІНТЕРФ. | 1 | 76.56 | 2476.8155 | C3 | 1 | Щити для модульного обладнання | 19CU-0DF
13993 | ІНТЕРФЕЙСНИЙ МОДУЛЬ 3ОТВ | 1 | 22.29 | 721.1105 | C3 | 1 | Щити для модульного обладнання | 19CU-0DF
13994 | ІНТЕРФЕЙСНИЙ МОДУЛЬ 4ОТВ | 1 | 29.39 | 950.8047 | C3 | 1 | Щити для модульного обладнання | 19CU-0DF
140ACI03000 | АНАЛ. ВХІД 8 КАН. ОДНОПОЛЯР. | 1 | 823.18 | 26630.9431 | C3 | 1 | Програмовані логічні контролери Modicon | 19EN-0LV
140ACI03000C | АНАЛ. ВХІД 8 КАН. ОДНОПОЛЯР. ПОКР. | 1 | 903.18 | 29219.0471 | C3 | 1 | Програмовані логічні контролери Modicon | 19EN-0LV
140ACI04000 | АНАЛ. ВХІД 16 КАН. 0/4..20/25MA | 1 | 1318.62 | 42659.0712 | C3 | 1 | Програмовані логічні контролери Modicon | 19EN-0LV
140ACI04000C | АНАЛ. ВХІД 16 КАН. 0/4..20/25MA, ПОКР. | 1 | 1258.02 | 40698.5824 | C3 | 1 | Програмовані логічні контролери Modicon | 19EN-0LV
140ACO02000 | АНАЛ. ВИХІД 4 КАН. 4-20МA, 1-5В | 1 | 823.18 | 26630.9431 | C3 | 1 | Програмовані логічні контролери Modicon | 19EN-0LV
140ACO02000C | АНАЛ. ВИХІД 4 КАН. 4-20МA, 1-5В | 1 | 903.18 | 29219.0471 | C3 | 1 | Програмовані логічні контролери Modicon | 19EN-0LV
140ACO13000 | АНАЛ. ВИХІД 8 КАН. 0/4..20/25MA | 1 | 1238.62 | 40070.9672 | C3 | 1 | Програмовані логічні контролери Modicon | 19EN-0LV
140ACO13000C | АНАЛ. ВИХ 8 КАН. 0/4..20/25MA, ПОКР. | 1 | 1318.62 | 42659.0712 | C3 | 1 | Програмовані логічні контролери Modicon | 19EN-0LV
140AMM09000 | АНАЛОГОВИЙ ВХ/ВИХ 4 КАН./2 КАН. | 1 | 782.69 | 25321.039 | C3 | 1 | Програмовані логічні контролери Modicon | 19EN-0LV
140AMM09000C | АНАЛОГОВИЙ ВХ/ВИХ 4 КАН./2 КАН. П. | 1 | 863.66 | 27940.5238 | C3 | 1 | Програмовані логічні контролери Modicon | 19EN-0LV
140ARI03010 | АНАЛОГОВИЙ ВХІД 8 ТСП 2/3/4 ПРОВ., | 1 | 1150.9 | 37233.1112 | C3 | 1 | Програмовані логічні контролери Modicon | 19EN-0LV
140ARI03010C | АНАЛ. ВХІД 8 ТСП 2/3/4 ПРОВ., ПОКР. | 1 | 1238.62 | 40070.9672 | C3 | 1 | Програмовані логічні контролери Modicon | 19EN-0LV
140ATI03000 | АНАЛОГ. ВХ., 8 ТЕРМОПАР (8X1) | 1 | 1150.9 | 37233.1112 | C3 | 1 | Програмовані логічні контролери Modicon | 19EN-0LV
140ATI03000C | АНАЛОГ. ВХ., 8 ТЕРМОПАР (8X1), ПОКР. | 1 | 1238.62 | 40070.9672 | C3 | 1 | Програмовані логічні контролери Modicon | 19EN-0LV
140AVI03000 | АНАЛОГ. ВХІД 8 КАНАЛІВ БІПОЛЯР. | 1 | 990.89 | 32056.5797 | C3 | 1 | Програмовані логічні контролери Modicon | 19EN-0LV
140AVI03000C | АНАЛОГ. ВХІД 8 КАНАЛІВ БІПОЛЯР., ПОКР. | 1 | 1070.89 | 34644.6837 | C3 | 1 | Програмовані логічні контролери Modicon | 19EN-0LV
140AVO02000 | АНАЛОГ. ВИХІД МОДУЛЬ 4 КАН. | 1 | 823.18 | 26630.9431 | C3 | 1 | Програмовані логічні контролери Modicon | 19EN-0LV
140AVO02000C | АНАЛОГ. ВИХІД МОДУЛЬ 4 КАН., ПОКР. | 1 | 903.18 | 29219.0471 | C3 | 1 | Програмовані логічні контролери Modicon | 19EN-0LV
140CFA04000 | КЛЕМНА КОЛОДКА CABLE-FAST A | 1 | 64.26 | 2078.8945 | C3 | 1 | Програмовані логічні контролери Modicon | 19EN-0LV
140CFB03200 | КЛЕМНА КОЛОДКА CABLE-FAST B | 1 | 207.25 | 6704.8069 | C3 | 1 | Програмовані логічні контролери Modicon | 19EN-0LV
140CFC03200 | КЛЕМНА КОЛОДКА CABLE-FAST С | 1 | 113.81 | 3681.9015 | C3 | 1 | Програмовані логічні контролери Modicon | 19EN-0LV
140CFD03200 | КЛЕМНА КОЛОДКА CABLE-FAST D | 1 | 165.48 | 5353.4931 | C3 | 1 | Програмовані логічні контролери Modicon | 19EN-0LV
140CFE03200 | КЛЕМНА КОЛОДКА CABLE-FAST Е | 1 | 188.77 | 6106.9549 | C3 | 1 | Програмовані логічні контролери Modicon | 19EN-0LV
140CFG01600 | КЛЕМНА КОЛОДКА CABLE-FAST G | 1 | 140.57 | 4547.6222 | C3 | 1 | Програмовані логічні контролери Modicon | 19EN-0LV
140CFH00800 | КЛЕМНА КОЛОДКА CABLE-FAST H | 1 | 113.81 | 3681.9015 | C3 | 1 | Програмовані логічні контролери Modicon | 19EN-0LV
140CFI00800 | КЛЕМНА КОЛОДКА CABLE-FAST I | 1 | 70.69 | 2286.9134 | C3 | 1 | Програмовані логічні контролери Modicon | 19EN-0LV
140CFJ00400 | КЛЕМНА КОЛОДКА CABLE-FAST J | 1 | 85.35 | 2761.1835 | C3 | 1 | Програмовані логічні контролери Modicon | 19EN-0LV
140CFK00400 | КЛЕМНА КОЛОДКА CABLE-FAST K | 1 | 57.84 | 1871.1992 | C3 | 1 | Програмовані логічні контролери Modicon | 19EN-0LV
140CFU00600 | НАБІР ЗАПОБІЖН. 1/16А (10 ШТ.) | 1 | 20.89 | 675.8187 | C3 | 1 | Програмовані логічні контролери Modicon | 19EN-0LV
140CFU08000 | НАБІР ЗАПОБІЖН. 0,8 А (10 ШТ.) | 1 | 20.89 | 675.8187 | C3 | 1 | Програмовані логічні контролери Modicon | 19EN-0LV
140CFU40000 | НАБІР ЗАПОБІЖН. 4,0 А (10 ШТ.) | 1 | 20.89 | 675.8187 | C3 | 1 | Програмовані логічні контролери Modicon | 19EN-0LV
140CFX00110 | ПЕРЕМИЧКИ CABLE-FAST (10 ШТ.) | 1 | 6.43 | 208.0189 | C3 | 1 | Програмовані логічні контролери Modicon | 19EN-0LV
140CFX00210 | ПЕРЕМ.ПРЕД.CABLE-FAST (10 ШТ.) | 1 | 20.89 | 675.8187 | C3 | 1 | Програмовані логічні контролери Modicon | 19EN-0LV
140CPS11100 | МОДУЛЬ ЖИВЛЕННЯ, ~120/230В, 3A, АВТОН. | 1 | 329.66 | 10664.9296 | C3 | 1 | Програмовані логічні контролери Modicon | 19EN-0LV
140CPS11420 | МОДУЛЬ ЖИВЛЕННЯ, ~120/230В, 11A | 1 | 757.44 | 24504.1687 | C3 | 1 | Програмовані логічні контролери Modicon | 19EN-0LV
140CPS12400 | ЕЛЕКТРОННИЙ МОДУЛЬ ЖИВЛЕННЯ ДО ПЛК | 1 | 730 | 23616.449 | C3 | 1 | Програмовані логічні контролери Modicon | 19EN-0LV
140CPS12420 | МОДУЛЬ ЖИВЛЕННЯ, ~120/230В, 11A | 1 | 756.07 | 24459.8474 | C3 | 1 | Програмовані логічні контролери Modicon | 19EN-0LV
140CPS12420C | МОДУЛЬ ЖИВЛЕННЯ, ~120/230В, 11A, ПОКР. | 1 | 940 | 30410.222 | C3 | 1 | Програмовані логічні контролери Modicon | 19EN-0LV
140CPS21100 | МОДУЛЬ ЖИВЛЕННЯ, =24В, 3A, АВТОНОМ. | 1 | 383.64 | 12411.2527 | C3 | 1 | Програмовані логічні контролери Modicon | 19EN-0LV
140CPS21100C | МОДУЛЬ ЖИВЛЕННЯ, =24В, 3A, АВТОНОМ. | 1 | 463.64 | 14999.3567 | C3 | 1 | Програмовані логічні контролери Modicon | 19EN-0LV
140CPS21400 | МОДУЛЬ ЖИВЛЕННЯ, =24В,8A | 1 | 658.34 | 21298.1548 | C3 | 1 | Програмовані логічні контролери Modicon | 19EN-0LV
140CPS21400C | МОДУЛЬ ЖИВЛЕННЯ, =24В,8A | 1 | 741.25 | 23980.4011 | C3 | 1 | Програмовані логічні контролери Modicon | 19EN-0LV
140CPS22400 | МОДУЛЬ ЖИВЛЕННЯ, =24В,8A | 1 | 741.25 | 23980.4011 | C3 | 1 | Програмовані логічні контролери Modicon | 19EN-0LV
140CPS22400C | МОДУЛЬ ЖИВЛЕННЯ, =24В,8A | 1 | 823.18 | 26630.9431 | C3 | 1 | Програмовані логічні контролери Modicon | 19EN-0LV
140CPS41400 | МОДУЛЬ ЖИВЛЕННЯ, =48/60В, 8A | 1 | 823.18 | 26630.9431 | C3 | 1 | Програмовані логічні контролери Modicon | 19EN-0LV
140CPS41400C | МОДУЛЬ ЖИВЛЕННЯ, =48/60В, 8A | 1 | 903.18 | 29219.0471 | C3 | 1 | Програмовані логічні контролери Modicon | 19EN-0LV
140CPS42400 | МОДУЛЬ ЖИВЛЕННЯ, =48/60В, 8A | 1 | 990.89 | 32056.5797 | C3 | 1 | Програмовані логічні контролери Modicon | 19EN-0LV
140CPS42400C | МОДУЛЬ ЖИВЛЕННЯ, =48 /60В, 8A | 1 | 1070.89 | 34644.6837 | C3 | 1 | Програмовані логічні контролери Modicon | 19EN-0LV
140CPS51100 | МОДУЛЬ ЖИВЛЕННЯ, =110/125В, 3A, АВТОН. | 1 | 570.63 | 18460.6223 | C3 | 1 | Програмовані логічні контролери Modicon | 19EN-0LV
140CPS51100C | МОДУЛЬ ЖИВЛ., =110/125В, 3A, АВТ., ПОКР | 1 | 713.29 | 23075.8588 | C3 | 1 | Програмовані логічні контролери Modicon | 19EN-0LV
140CPS52400 | МОДУЛЬ ЖИВЛЕННЯ, =110/125В, 8A | 1 | 1299.34 | 42035.3381 | C3 | 1 | Програмовані логічні контролери Modicon | 19EN-0LV
140CPS52400C | МОДУЛЬ ЖИВЛЕННЯ, =110/125В, 8A | 1 | 1427.54 | 46182.7748 | C3 | 1 | Програмовані логічні контролери Modicon | 19EN-0LV
140CPU31110 | ЦПП QUANTUM ОЗП 400K | 1 | 2186.88 | 70748.4109 | C3 | 1 | Програмовані логічні контролери Modicon | 19EN-0LV
140CPU31110C | ЦПП QUANTUM ОЗП 400K | 1 | 2358.24 | 76292.1297 | C3 | 1 | Програмовані логічні контролери Modicon | 19EN-0LV
140CPU43412U | ЦПП QUANTUM 486 ОЗП 800K | 1 | 3747.89 | 121249.1138 | C3 | 1 | Програмовані логічні контролери Modicon | 19EN-0LV
140CPU65150 | ЦПП QUANTUM ОЗП 512K | 1 | 3801.74 | 122991.2313 | C3 | 1 | Програмовані логічні контролери Modicon | 19EN-0LV
140CPU65160 | ЦПП QUANTUM ОЗП 768K | 1 | 5055.12 | 163539.7037 | C3 | 1 | Програмовані логічні контролери Modicon | 19EN-0LV
140CPU65160C | ЦПП QUANTUM ОЗП 768K | 1 | 5655.15 | 182951.4542 | C3 | 1 | Програмовані логічні контролери Modicon | 19EN-0LV
140CPU65260 | ЦПП QUANTUM ОЗП 3M | 1 | 5360 | 173402.968 | C3 | 1 | Програмовані логічні контролери Modicon | 19EN-0LV
140CPU65860 | ПРОЦЕСОРНИЙ МОДУЛЬ ПЛК QUANTUM 11МВ | 1 | 7650 | 247487.445 | C3 | 1 | Програмовані логічні контролери Modicon | 19EN-0LV
140CPU67060 | HOTSTANDBY ЦПП QUANTUM ОЗП 512K | 1 | 3225.49 | 104348.7946 | C3 | 1 | Програмовані логічні контролери Modicon | 19EN-0LV
140CPU67060C | HOTSTANDBY ЦПП QUANTUM ОЗП 512K CC | 1 | 3709.28 | 120000.0301 | C3 | 1 | Програмовані логічні контролери Modicon | 19EN-0LV
140CPU67160 | HOTSTANDBY ЦПП QUANTUM ОЗП 768K | 1 | 5032.94 | 162822.1518 | C3 | 1 | Програмовані логічні контролери Modicon | 19EN-0LV
140CPU67160C | HOTSTANDBY ЦПП QUANTUM ОЗП 768K CC | 1 | 5571.75 | 180253.3558 | C3 | 1 | Програмовані логічні контролери Modicon | 19EN-0LV
140CPU67260 | ГАРЯЧИЙ РЕЗЕРВ ЦПП QUANTUM | 1 | 5311.7 | 171840.4002 | C3 | 1 | Програмовані логічні контролери Modicon | 19EN-0LV
140CPU67261 | ГАРЯЧИЙ РЕЗЕРВ ЦПП QUANTUM ДО 10КМ | 1 | 5685.75 | 183941.404 | C3 | 1 | Програмовані логічні контролери Modicon | 19EN-0LV
140CPU67861 | ПРОЦЕСОРНИЙ МОДУЛЬ ПЛК QUANTUM 11MB HSBY | 1 | 7312.5 | 236568.8813 | C3 | 1 | Програмовані логічні контролери Modicon | 19EN-0LV
140CRA21110 | АДАПТЕР РОЗПОДІЛЕНОГО ВВ/ВИВ | 1 | 411.6 | 13315.7951 | C3 | 1 | Програмовані логічні контролери Modicon | 19EN-0LV
140CRA21110C | АДАПТЕР РОЗПОДІЛЕНОГО ВВ/ВИВ З ПОКР. | 1 | 493.52 | 15966.0136 | C3 | 1 | Програмовані логічні контролери Modicon | 19EN-0LV
140CRA31200 | ПРОЦЕСОР ETHERNET RIO DROP | 1 | 1066 | 34486.4858 | C3 | 1 | Програмовані логічні контролери Modicon | 19EN-0LV
140CRA31908 | M580 Quantum S908 RIO Drop Adapter | 1 | 2640 | 85407.432 | C3 | 1 | Програмовані логічні контролери Modicon | 19EN-0LV
140CRA31908C | M580 Quantum S908 RIO Drop Adapter coat. | 1 | 2904 | 93948.1752 | C3 | 1 | Програмовані логічні контролери Modicon | 19EN-0LV
140CRA93100 | АДАПТЕР ВИДАЛЕНОГО ВВ/ВИВ | 1 | 823.18 | 26630.9431 | C3 | 1 | Програмовані логічні контролери Modicon | 19EN-0LV
140CRA93100C | АДАПТЕР ВИДАЛЕНОГО ВВ/ВИВ З ПОКР. | 1 | 903.18 | 29219.0471 | C3 | 1 | Програмовані логічні контролери Modicon | 19EN-0LV
140CRA93200 | АДАПТЕР ВИДАЛЕН. ВВ/ВИВ RIO S908 2КАН. | 1 | 1150.9 | 37233.1112 | C3 | 1 | Програмовані логічні контролери Modicon | 19EN-0LV
140CRA93200C | АДАПТЕР ВИДАЛЕН. ВВ/ВИВ RIO З ПОКР. | 1 | 1238.62 | 40070.9672 | C3 | 1 | Програмовані логічні контролери Modicon | 19EN-0LV
140CRP31200 | АДАПТЕР ОДИНОЧНИЙ RIO DROP | 1 | 969 | 31348.4097 | C3 | 1 | Програмовані логічні контролери Modicon | 19EN-0LV
140CRP31200C | АДАПТЕР ОДИНОЧНИЙ RIO DROP З ПОКР. | 1 | 1126 | 36427.5638 | C3 | 1 | Програмовані логічні контролери Modicon | 19EN-0LV
140CRP93100 | ПРОЦЕСОР ВИДАЛЕНОГО В/В | 1 | 823.18 | 26630.9431 | C3 | 1 | Програмовані логічні контролери Modicon | 19EN-0LV
140CRP93100C | ПРОЦЕСОР ВИДАЛЕНОГО В/В | 1 | 903.18 | 29219.0471 | C3 | 1 | Програмовані логічні контролери Modicon | 19EN-0LV
140CRP93200 | ПРОЦЕСОР ВИДАЛЕНОГО В/В | 1 | 1150.9 | 37233.1112 | C3 | 1 | Програмовані логічні контролери Modicon | 19EN-0LV
140CRP93200C | ПРОЦЕСОР ВИДАЛЕНОГО В/В | 1 | 1238.62 | 40070.9672 | C3 | 1 | Програмовані логічні контролери Modicon | 19EN-0LV
140DAI34000 | ДИСКРЕТН. ВХ. ~24В 16X1 | 1 | 371.11 | 12005.8909 | C3 | 1 | Програмовані логічні контролери Modicon | 19EN-0LV
140DAI34000C | ДИСКРЕТН. ВХ. ~24В 16X1 | 1 | 453.04 | 14656.433 | C3 | 1 | Програмовані логічні контролери Modicon | 19EN-0LV
140DAI35300 | ДИСКРЕТН. ВХ. ~24В 32 (4Х8) | 1 | 535.93 | 17338.0322 | C3 | 1 | Програмовані логічні контролери Modicon | 19EN-0LV
140DAI35300C | ДИСКРЕТН. ВХ. ~24В 32 (4Х8) | 1 | 617.86 | 19988.5742 | C3 | 1 | Програмовані логічні контролери Modicon | 19EN-0LV
140DAI45300 | ДИСКРЕТН. ВХ. ~48В 32 (4Х8) | 1 | 535.93 | 17338.0322 | C3 | 1 | Програмовані логічні контролери Modicon | 19EN-0LV
140DAI45300C | ДИСКРЕТН. ВХ. ~48В 32 (4Х8), ПОКРИТТЯ | 1 | 617.86 | 19988.5742 | C3 | 1 | Програмовані логічні контролери Modicon | 19EN-0LV
140DAI54000 | ДИСКРЕТН. ВХ. ~120В 16(16X1) | 1 | 349.9 | 11319.7199 | C3 | 1 | Програмовані логічні контролери Modicon | 19EN-0LV
140DAI54000C | ДИСКРЕТН. ВХ. ~120В 16(16X1) | 1 | 432.8 | 14001.6426 | C3 | 1 | Програмовані логічні контролери Modicon | 19EN-0LV
140DAI54300 | ДИСКРЕТН. ВХ. ~120В 16(4Х4) | 1 | 304.6 | 9854.206 | C3 | 1 | Програмовані логічні контролери Modicon | 19EN-0LV
140DAI54300C | ДИСКРЕТН. ВХ. ~120В 16(4Х4), ПОКРИТТЯ | 1 | 386.52 | 12504.4245 | C3 | 1 | Програмовані логічні контролери Modicon | 19EN-0LV
140DAI55300 | ДИСКРЕТН. ВХ. ~120В 32(4Х8) | 1 | 514.73 | 16652.1846 | C3 | 1 | Програмовані логічні контролери Modicon | 19EN-0LV
140DAI55300C | ДИСКРЕТН. ВХ. ~120В 32(4Х8) | 1 | 596.66 | 19302.7267 | C3 | 1 | Програмовані логічні контролери Modicon | 19EN-0LV
140DAI74000 | ДИСКРЕТН. ВХ. ~230В 16(16X1) | 1 | 349.9 | 11319.7199 | C3 | 1 | Програмовані логічні контролери Modicon | 19EN-0LV
140DAI74000C | ДИСКРЕТН. ВХ. ~230В 16(16X1) | 1 | 432.8 | 14001.6426 | C3 | 1 | Програмовані логічні контролери Modicon | 19EN-0LV
140DAI75300 | ДИСКРЕТН. ВХ. ~230В 32 (4X8) | 1 | 514.73 | 16652.1846 | C3 | 1 | Програмовані логічні контролери Modicon | 19EN-0LV
140DAI75300C | ДИСКРЕТН. ВХ. ~230В 32 (4X8) | 1 | 579.3 | 18741.1081 | C3 | 1 | Програмовані логічні контролери Modicon | 19EN-0LV
140DAM59000 | ДИСКРЕТН. ВХ./ВИХ. ~120В | 1 | 390.39 | 12629.624 | C3 | 1 | Програмовані логічні контролери Modicon | 19EN-0LV
140DAM59000C | ДИСКРЕТН. ВХ./ВИХ. ~120В | 1 | 473.27 | 15310.8998 | C3 | 1 | Програмовані логічні контролери Modicon | 19EN-0LV
140DAO84000 | ДИСКРЕТН. ВИХ. ~24-230В, 16 (16X1), 4A | 1 | 411.6 | 13315.7951 | C3 | 1 | Програмовані логічні контролери Modicon | 19EN-0LV
140DAO84000C | ДИСКРЕТН. ВИХ. ~24-230В, 16 (16X1), 4A | 1 | 493.52 | 15966.0136 | C3 | 1 | Програмовані логічні контролери Modicon | 19EN-0LV
140DAO84010 | ДИСКРЕТН. ВИХ. ~24-120В, 16 (16X1), 4A | 1 | 432.8 | 14001.6426 | C3 | 1 | Програмовані логічні контролери Modicon | 19EN-0LV
140DAO84010C | ДИСКРЕТН. ВИХ. ~24-120В, 16 (16X1), 4A | 1 | 514.73 | 16652.1846 | C3 | 1 | Програмовані логічні контролери Modicon | 19EN-0LV
140DAO84210 | ДИСКРЕТН. ВИХ. ~100-230В, 16 (4X4), 4A | 1 | 371.11 | 12005.8909 | C3 | 1 | Програмовані логічні контролери Modicon | 19EN-0LV
140DAO84210C | ДИСКРЕТН. ВИХ. ~100-230В, 16 (4X4), 4A | 1 | 453.04 | 14656.433 | C3 | 1 | Програмовані логічні контролери Modicon | 19EN-0LV
140DAO84220 | ДИСКРЕТН. ВИХ. ~24-48В, 16 (4X4), 4A | 1 | 371.11 | 12005.8909 | C3 | 1 | Програмовані логічні контролери Modicon | 19EN-0LV
140DAO84220C | ДИСКРЕТН. ВИХ. ~24-48В, 16 (4X4), 4A | 1 | 453.04 | 14656.433 | C3 | 1 | Програмовані логічні контролери Modicon | 19EN-0LV
140DAO85300 | ДИСКРЕТН. ВИХ. ~24-230В, 32 (8X4) | 1 | 559.07 | 18086.6413 | C3 | 1 | Програмовані логічні контролери Modicon | 19EN-0LV
140DAO85300C | ДИСКРЕТН. ВИХ. ~24-230В, 32 (8X4) | 1 | 639.07 | 20674.7453 | C3 | 1 | Програмовані логічні контролери Modicon | 19EN-0LV
140DDI15310 | ДИСКРЕТН. ВХ. =5В TTL,32 (4X8), ДЖЕР. | 1 | 432.8 | 14001.6426 | C3 | 1 | Програмовані логічні контролери Modicon | 19EN-0LV
140DDI15310C | ДИСКРЕТН. ВХ. =5В TTL,32 (4X8), ДЖЕР. | 1 | 512.8 | 16589.7466 | C3 | 1 | Програмовані логічні контролери Modicon | 19EN-0LV
140DDI35300 | ДИСКРЕТН. ВХ. =24В, 32 (4X8), СТІК | 1 | 411.6 | 13315.7951 | C3 | 1 | Програмовані логічні контролери Modicon | 19EN-0LV
140DDI35300C | ДИСКРЕТН. ВХ. =24В, 32 (4X8) | 1 | 493.52 | 15966.0136 | C3 | 1 | Програмовані логічні контролери Modicon | 19EN-0LV
140DDI35310 | ДИСКРЕТН. ВХ. =24В, 32 (4X8), ДЖЕР. | 1 | 432.8 | 14001.6426 | C3 | 1 | Програмовані логічні контролери Modicon | 19EN-0LV
140DDI35310C | ДИСКРЕТН. ВХ. =24В, 32 (4X8), ДЖЕР. | 1 | 512.8 | 16589.7466 | C3 | 1 | Програмовані логічні контролери Modicon | 19EN-0LV
140DDI36400 | ДИСКРЕТН. ВХ. =24В, 96 (6X16), СТІК | 1 | 727.09 | 23522.3067 | C3 | 1 | Програмовані логічні контролери Modicon | 19EN-0LV
140DDI36400C | ДИСКР. ВХ. =24В, 96 (6X16), СТІК, ПОКР. | 1 | 799.08 | 25851.2768 | C3 | 1 | Програмовані логічні контролери Modicon | 19EN-0LV
140DDI67300 | ДИСКРЕТН. ВХ. =110/125В, 24 (8X3) | 1 | 593.36 | 19195.9674 | C3 | 1 | Програмовані логічні контролери Modicon | 19EN-0LV
140DDI67300C | ДИСКРЕТН. ВХ. =110/125В, 24 (8X3) | 1 | 725.16 | 23459.8687 | C3 | 1 | Програмовані логічні контролери Modicon | 19EN-0LV
140DDI84100 | ДИСКРЕТН. ВХ. =10-60В, 16 (8X2) | 1 | 371.11 | 12005.8909 | C3 | 1 | Програмовані логічні контролери Modicon | 19EN-0LV
140DDI84100C | ДИСКРЕТН. ВХ. =10-60В, 16 (8X2) | 1 | 453.04 | 14656.433 | C3 | 1 | Програмовані логічні контролери Modicon | 19EN-0LV
140DDI85300 | ДИСКРЕТН. ВХ. =10-60В, 32 (4X8), СТІК | 1 | 493.52 | 15966.0136 | C3 | 1 | Програмовані логічні контролери Modicon | 19EN-0LV
140DDI85300C | ДИСКРЕТН. ВХ. =10-60В, 32 (4X8), СТІК | 1 | 576.42 | 18647.9363 | C3 | 1 | Програмовані логічні контролери Modicon | 19EN-0LV
140DDM39000 | ДИСКРЕТН. ВХ/ВИХ 16X =24V | 1 | 371.11 | 12005.8909 | C3 | 1 | Програмовані логічні контролери Modicon | 19EN-0LV
140DDM39000C | ДИСКРЕТН. ВХ/ВИХ 16X =24V, ПОКР. | 1 | 453.04 | 14656.433 | C3 | 1 | Програмовані логічні контролери Modicon | 19EN-0LV
140DDM69000 | ДИСКРЕТН. ВХ/ВИХ =125В (1Х4/1Х4) | 1 | 821.25 | 26568.5051 | C3 | 1 | Програмовані логічні контролери Modicon | 19EN-0LV
140DDM69000C | ДИСКРЕТН. ВХ/ВИХ =125В (1Х4/1Х4), ПОКР. | 1 | 962.95 | 31152.6843 | C3 | 1 | Програмовані логічні контролери Modicon | 19EN-0LV
140DDO15310 | ДИСКРЕТН. ВИХ. =5В TTL, 32 (4X8), 0,5A | 1 | 514.73 | 16652.1846 | C3 | 1 | Програмовані логічні контролери Modicon | 19EN-0LV
140DDO15310C | ДИСКРЕТН. ВИХ. =5В TTL, 32 (4X8), 0,5A | 1 | 596.66 | 19302.7267 | C3 | 1 | Програмовані логічні контролери Modicon | 19EN-0LV
140DDO35300 | ДИСКРЕТН. ВИХ. =24В, 32 (4X8) | 1 | 493.52 | 15966.0136 | C3 | 1 | Програмовані логічні контролери Modicon | 19EN-0LV
140DDO35300C | ДИСКРЕТН. ВИХ. =24В, 32 (4X8) | 1 | 576.42 | 18647.9363 | C3 | 1 | Програмовані логічні контролери Modicon | 19EN-0LV
140DDO35301 | ДИСКРЕТН. ВИХ. =24В, 32 (4X8) | 1 | 453.83 | 14681.9905 | C3 | 1 | Програмовані логічні контролери Modicon | 19EN-0LV
140DDO35301C | ДИСКРЕТН. ВИХ. =24В, 32 (4X8) | 1 | 528.8 | 17107.3674 | C3 | 1 | Програмовані логічні контролери Modicon | 19EN-0LV
140DDO35310 | ДИСКРЕТН. ВИХ. =24В, 32 (4X8) | 1 | 514.73 | 16652.1846 | C3 | 1 | Програмовані логічні контролери Modicon | 19EN-0LV
140DDO35310C | ДИСКРЕТН. ВИХ. =24В, 32 (4X8) | 1 | 596.66 | 19302.7267 | C3 | 1 | Програмовані логічні контролери Modicon | 19EN-0LV
140DDO36400 | ДИСКРЕТН. ВИХ. =24В, 96 (6X16) | 1 | 813.27 | 26310.3418 | C3 | 1 | Програмовані логічні контролери Modicon | 19EN-0LV
140DDO36400C | ДИСКРЕТН. ВИХ. =24В, 96 (6X16) | 1 | 959.09 | 31027.8083 | C3 | 1 | Програмовані логічні контролери Modicon | 19EN-0LV
140DDO84300 | ДИСКРЕТН. ВИХ. =10-60В, 16 (2X8) | 1 | 411.6 | 13315.7951 | C3 | 1 | Програмовані логічні контролери Modicon | 19EN-0LV
140DDO84300C | ДИСКРЕТН. ВИХ. =10-60В, 16 (2X8), ПОКР. | 1 | 493.52 | 15966.0136 | C3 | 1 | Програмовані логічні контролери Modicon | 19EN-0LV
140DDO88500 | ДИСКРЕТН. ВИХ. =24-125В, 12 (2X6), 2A | 1 | 708.48 | 22920.249 | C3 | 1 | Програмовані логічні контролери Modicon | 19EN-0LV
140DRA84000 | РЕЛЕЙНІ ВИХ. НВ, 16 (16X1), 2A | 1 | 411.6 | 13315.7951 | C3 | 1 | Програмовані логічні контролери Modicon | 19EN-0LV
140DRA84000C | РЕЛЕЙНІ ВИХ. НВ, 16 (16X1), 2A | 1 | 493.52 | 15966.0136 | C3 | 1 | Програмовані логічні контролери Modicon | 19EN-0LV
140DRC83000 | РЕЛЕЙНІ ВИХ. НВ/НЗ, 8 (8X1), ДО 5A | 1 | 329.66 | 10664.9296 | C3 | 1 | Програмовані логічні контролери Modicon | 19EN-0LV
140DRC83000C | РЕЛЕЙНІ ВИХ. НВ/НЗ, 8 (8X1) | 1 | 411.6 | 13315.7951 | C3 | 1 | Програмовані логічні контролери Modicon | 19EN-0LV
140DSI35300 | ДИСКРЕТН. ВХ. =24В, 32 (4Х8) | 1 | 559.07 | 18086.6413 | C3 | 1 | Програмовані логічні контролери Modicon | 19EN-0LV
140DSI35300C | ДИСКРЕТН. ВХ. =24В, 32 (4Х8), ПОКР. | 1 | 639.07 | 20674.7453 | C3 | 1 | Програмовані логічні контролери Modicon | 19EN-0LV
140DVO85300 | ДИСКРЕТН. ВИХ. =10-30В, 32, КОНТРОЛЬ | 1 | 959.09 | 31027.8083 | C3 | 1 | Програмовані логічні контролери Modicon | 19EN-0LV
140DVO85300C | ДИСКРЕТН. ВИХ. =10-30В, 32, КОНТРОЛЬ | 1 | 1009.43 | 32656.3728 | C3 | 1 | Програмовані логічні контролери Modicon | 19EN-0LV
140EHC10500 | ЛІЧИЛЬНИК, 5 КАНАЛІВ 35кГц | 1 | 990.89 | 32056.5797 | C3 | 1 | Програмовані логічні контролери Modicon | 19EN-0LV
140EHC10500C | ЛІЧИЛЬНИК, 5 КАНАЛІВ 35кГц, ПОКР. | 1 | 1070.89 | 34644.6837 | C3 | 1 | Програмовані логічні контролери Modicon | 19EN-0LV
140EHC20200 | ЛІЧИЛЬНИК, 2 КАНАЛІВ 500кГц 16/32 БІТ | 1 | 990.89 | 32056.5797 | C3 | 1 | Програмовані логічні контролери Modicon | 19EN-0LV
140ERT85420 | ДИСКР. ВХ. ШТАМП ЧАСУ | 1 | 1221.3 | 39510.6427 | C3 | 1 | Програмовані логічні контролери Modicon | 19EN-0LV
140ESI06210 | МОДУЛЬ ASCII-ІНТЕРФЕЙСА | 1 | 1150.9 | 37233.1112 | C3 | 1 | Програмовані логічні контролери Modicon | 19EN-0LV
140NOC77101 | МОДУЛЬ QUANTUM EtherNet/IP & Modbus TCP | 1 | 763 | 24684.0419 | C3 | 1 | Програмовані логічні контролери Modicon | 19EN-0LV
140NOC78000 | ГОЛОВНИЙ МОДУЛЬ ETHERNET DIO | 1 | 1330 | 43027.229 | C3 | 1 | Програмовані логічні контролери Modicon | 19EN-0LV
140NOC78000C | ГОЛОВНИЙ МОДУЛЬ ETHERNET DIO ПОКР. | 1 | 1415 | 45777.0895 | C3 | 1 | Програмовані логічні контролери Modicon | 19EN-0LV
140NOC78100 | МОДУЛЬ ETHERNET,ФУНКЦІЯ ІР МАРШРУТИЗАЦІЇ | 1 | 1520 | 49173.976 | C3 | 1 | Програмовані логічні контролери Modicon | 19EN-0LV
140NOE77101 | МОДУЛЬ ETHERNET-TCP/IP | 1 | 1213.63 | 39262.5082 | C3 | 1 | Програмовані логічні контролери Modicon | 19EN-0LV
140NOE77101C | МОДУЛЬ ETHERNET-TCP/IP, ПОКР. | 1 | 1306.64 | 42271.5026 | C3 | 1 | Програмовані логічні контролери Modicon | 19EN-0LV
140NOE77111 | МОДУЛЬ ETHERNET-TCP/IP/WEB | 1 | 1400.42 | 45305.4075 | C3 | 1 | Програмовані логічні контролери Modicon | 19EN-0LV
140NOE77111C | МОДУЛЬ ETHERNET-TCP/IP/WEB | 1 | 1598.58 | 51716.1412 | C3 | 1 | Програмовані логічні контролери Modicon | 19EN-0LV
140NOM21100 | ГОЛОВНИЙ ПРОЦЕСОР MODBUS+, 1 КАНАЛ | 1 | 823.18 | 26630.9431 | C3 | 1 | Програмовані логічні контролери Modicon | 19EN-0LV
140NOM21100C | ГОЛОВНИЙ ПРОЦЕСОР MODBUS+, 1 КАНАЛ | 1 | 903.18 | 29219.0471 | C3 | 1 | Програмовані логічні контролери Modicon | 19EN-0LV
140NOM21200 | ГОЛОВНИЙ ПРОЦЕСОР MODBUS+, 2 КАНАЛА | 1 | 1150.9 | 37233.1112 | C3 | 1 | Програмовані логічні контролери Modicon | 19EN-0LV
140NOM21200C | ГОЛОВНИЙ ПРОЦЕСОР MODBUS+ | 1 | 1238.62 | 40070.9672 | C3 | 1 | Програмовані логічні контролери Modicon | 19EN-0LV
140NOM25200 | МОДУЛЬ MODBUS+, 1X MODBUS | 1 | 1263.78 | 40884.9259 | C3 | 1 | Програмовані логічні контролери Modicon | 19EN-0LV
140NOM25200C | МОДУЛЬ MODBUS+, 1X MODBUS | 1 | 1453.35 | 47017.7619 | C3 | 1 | Програмовані логічні контролери Modicon | 19EN-0LV
140NRP31200 | КОНВЕРТЕР ОПТИЧНИЙ QTM 2CH 100МБ | 1 | 360.2 | 11652.9383 | C3 | 1 | Програмовані логічні контролери Modicon | 19EN-0LV
140NRP31201 | КОНВЕРТЕР ОПТИЧНИЙ QTM SM/LC 100МБ | 1 | 518.7 | 16780.6193 | C3 | 1 | Програмовані логічні контролери Modicon | 19EN-0LV
140NRP95400 | ОПТОВОЛОКОННИЙ ПОВТОРЮВАЧ ДЛЯ RIO | 1 | 1743 | 56388.3159 | C3 | 1 | Програмовані логічні контролери Modicon | 19EN-0LV
140NRP95401C | ОПТОВОЛОКОННИЙ ПОВТОРЮВАЧ ДЛЯ RIO | 1 | 1863 | 60270.4719 | C3 | 1 | Програмовані логічні контролери Modicon | 19EN-0LV
140NWM10000 | МОДУЛЬ FACTORYCAST HMI | 1 | 2754 | 89095.4802 | C3 | 1 | Програмовані логічні контролери Modicon | 19EN-0LV
140SAI94000S | МОДУЛЬ QUANTUM SAFE 8 АНАЛ.ВХ. 4-20MA | 1 | 1071 | 34648.2423 | C3 | 1 | Програмовані логічні контролери Modicon | 19EN-0LV
140SDI95300S | МОДУЛЬ QUANTUM SAFE 19 ДИСКР.ВХ. 24VDC | 1 | 676 | 21869.4788 | C3 | 1 | Програмовані логічні контролери Modicon | 19EN-0LV
140SDO95300S | МОДУЛЬ QUANTUM SAFE 19 ДИСКР.ВИХ. 24VDC | 1 | 735 | 23778.2055 | C3 | 1 | Програмовані логічні контролери Modicon | 19EN-0LV
140XBE10000 | МОДУЛЬ РОЗШИРЕННЯ ШАСІ | 1 | 219.77 | 7109.8452 | C3 | 1 | Програмовані логічні контролери Modicon | 19EN-0LV
140XBE10000C | МОДУЛЬ РОЗШИРЕННЯ ШАСІ | 1 | 299.77 | 9697.9492 | C3 | 1 | Програмовані логічні контролери Modicon | 19EN-0LV
140XBP00300 | ШАСІ 3 СЛОТА | 1 | 147.48 | 4771.1697 | C3 | 1 | Програмовані логічні контролери Modicon | 19EN-0LV
140XBP00300C | ШАСІ 3 СЛОТА | 1 | 185.07 | 5987.2551 | C3 | 1 | Програмовані логічні контролери Modicon | 19EN-0LV
140XBP00400 | ШАСІ 4 СЛОТА | 1 | 163.87 | 5301.4075 | C3 | 1 | Програмовані логічні контролери Modicon | 19EN-0LV
140XBP00400C | ШАСІ 4 СЛОТА | 1 | 206.28 | 6673.4262 | C3 | 1 | Програмовані логічні контролери Modicon | 19EN-0LV
140XBP00600 | ШАСІ 6 СЛОТА | 1 | 185.07 | 5987.2551 | C3 | 1 | Програмовані логічні контролери Modicon | 19EN-0LV
140XBP00600C | ШАСІ 6 СЛОТА | 1 | 267.97 | 8669.1779 | C3 | 1 | Програмовані логічні контролери Modicon | 19EN-0LV
140XBP01000 | ШАСІ 10 СЛОТОВ | 1 | 267.97 | 8669.1779 | C3 | 1 | Програмовані логічні контролери Modicon | 19EN-0LV
140XBP01000C | ШАСІ 10 СЛОТІВ, ПОКРИТТЯ | 1 | 349.9 | 11319.7199 | C3 | 1 | Програмовані логічні контролери Modicon | 19EN-0LV
140XBP01600 | ШАСІ 16 СЛОТІВ | 1 | 349.9 | 11319.7199 | C3 | 1 | Програмовані логічні контролери Modicon | 19EN-0LV
140XBP01600C | ШАСІ 16 СЛОТІВ, ПОКРИТТЯ | 1 | 432.8 | 14001.6426 | C3 | 1 | Програмовані логічні контролери Modicon | 19EN-0LV
140XCA71703 | КАБЕЛЬ РОЗШИРЕННЯ ШАСІ 1 М 24V | 1 | 39.52 | 1278.5234 | C3 | 1 | Програмовані логічні контролери Modicon | 19EN-0LV
140XCA71706 | КАБЕЛЬ РОЗШИРЕННЯ ШАСІ 2 М 24V | 1 | 59.77 | 1933.6372 | C3 | 1 | Програмовані логічні контролери Modicon | 19EN-0LV
140XCA71709 | КАБЕЛЬ РОЗШИРЕННЯ ШАСІ 3 М 24V | 1 | 80 | 2588.104 | C3 | 1 | Програмовані логічні контролери Modicon | 19EN-0LV
140XCP20000 | МЕХ. КОДУВАННЯ (60 КОДУЮЧИХ ЕЛЕМЕНТІВ) | 1 | 16.4 | 530.5613 | C3 | 1 | Програмовані логічні контролери Modicon | 19EN-0LV
140XCP40100 | 19Д МОНТ. СКОБА ДЛЯ 140XBP01000 125ММ | 1 | 81.94 | 2650.8655 | C3 | 1 | Програмовані логічні контролери Modicon | 19EN-0LV
140XCP40200 | 19Д МОНТ. СКОБА ДЛЯ 140XBP01000 20ММ | 1 | 81.94 | 2650.8655 | C3 | 1 | Програмовані логічні контролери Modicon | 19EN-0LV
140XCP50000 | ПУСТИЙ МОДУЛЬ (БЕЗ КЛЕМНОЇ КОЛОДКИ) | 1 | 28.92 | 935.5996 | C3 | 1 | Програмовані логічні контролери Modicon | 19EN-0LV
140XCP51000 | ПУСТИЙ МОДУЛЬ (З ДВЕРЦЯТАМИ) | 1 | 32.78 | 1060.4756 | C3 | 1 | Програмовані логічні контролери Modicon | 19EN-0LV
140XCP60000 | ПЕРЕМИЧКИ (КОМПЛ. З 12 ШТ.) | 1 | 21.21 | 686.1711 | C3 | 1 | Програмовані логічні контролери Modicon | 19EN-0LV
140XCP90000 | МОДУЛЬ РЕЗЕРВНОГО ЖИВЛЕННЯ ВІД БАТАРЕЇ | 1 | 282.76 | 9147.6536 | C3 | 1 | Програмовані логічні контролери Modicon | 19EN-0LV
140XTS00100 | КЛЕМНА КОЛОДКА ДЛЯ МОДУЛІВ В/В, IP20 | 1 | 31.06 | 1004.8314 | C3 | 1 | Програмовані логічні контролери Modicon | 19EN-0LV
140XTS00200 | КЛЕМНА КОЛОДКА ДЛЯ МОДУЛІВ В/В | 1 | 27.96 | 904.5423 | C3 | 1 | Програмовані логічні контролери Modicon | 19EN-0LV
140XTS00203 | КАБЕЛЬ CABLE-FAST З КОЛОДКОЮ XTS-002 24V | 1 | 104.43 | 3378.4463 | C3 | 1 | Програмовані логічні контролери Modicon | 19EN-0LV
140XTS00206 | КАБЕЛЬ CABLE-FAST З КОЛОДКОЮ XTS-002 24V | 1 | 97.74 | 3162.0161 | C3 | 1 | Програмовані логічні контролери Modicon | 19EN-0LV
140XTS00209 | КАБЕЛЬ CABLE-FAST З КОЛОДКОЮ XTS-002 24V | 1 | 111.65 | 3612.0226 | C3 | 1 | Програмовані логічні контролери Modicon | 19EN-0LV
140XTS00212 | КАБЕЛЬ CABLE-FAST З КОЛОДКОЮ XTS-002 24V | 1 | 98.32 | 3180.7798 | C3 | 1 | Програмовані логічні контролери Modicon | 19EN-0LV
140XTS00500 | КЛЕМНА КОЛОДКА ДЛЯ БЛОКА ЖИВЛЕННЯ | 1 | 15.54 | 502.7392 | C3 | 1 | Програмовані логічні контролери Modicon | 19EN-0LV
140XTS01203 | КАБЕЛЬ CABLE-FAST З КОЛОДКОЮ XTS-002 24V | 1 | 115.67 | 3742.0749 | C3 | 1 | Програмовані логічні контролери Modicon | 19EN-0LV
140XTS01206 | КАБЕЛЬ CABLE-FAST З КОЛОДКОЮ XTS-002 24V | 1 | 124.52 | 4028.3839 | C3 | 1 | Програмовані логічні контролери Modicon | 19EN-0LV
140XTS01209 | КАБЕЛЬ CABLE-FAST З КОЛОДКОЮ XTS-002 24V | 1 | 132.54 | 4287.8413 | C3 | 1 | Програмовані логічні контролери Modicon | 19EN-0LV
140XTS01212 | КАБЕЛЬ CABLE-FAST З КОЛОДКОЮ XTS-002 24V | 1 | 140.57 | 4547.6222 | C3 | 1 | Програмовані логічні контролери Modicon | 19EN-0LV
140XTS10206 | КАБЕЛЬ CABLE-FAST З ВІДКР.КІНЦ 1,8 М 24V | 1 | 90.77 | 2936.5275 | C3 | 1 | Програмовані логічні контролери Modicon | 19EN-0LV
140XTS10215 | КАБЕЛЬ CABLE-FAST З ВІДКР.КІНЦ 4,6 М 24V | 1 | 115.67 | 3742.0749 | C3 | 1 | Програмовані логічні контролери Modicon | 19EN-0LV
14180 | ЗАМОК З КЛ.EK9- MINI PRAGMA | 1 | 17.4 | 562.9126 | C3 | 1 | Щити для модульного обладнання | 19CU-0DF
14211 | МОНТ.ОПОРА+СИМЕТР.РЕЙКА Ш=20Х9ММ | 1 | 70.28 | 2273.6494 | C3 | 10 | Щити для модульного обладнання | 19CU-0DF
14811 | ГРЕБІНЧАСТА ШИНКА 1П 432ММ 27ММ | 1 | 7.76 | 251.0461 | C3 | 1 | Щити для модульного обладнання | 19CU-0DF
14812 | ГРЕБІНЧАСТА ШИНКА 2П 432ММ 27ММ | 1 | 17.44 | 564.2067 | C3 | 1 | Щити для модульного обладнання | 19CU-0DF
14813 | ГРЕБІНЧАСТА ШИНКА 3П 432ММ 27ММ | 1 | 75.28 | 2435.4059 | C3 | 1 | Щити для модульного обладнання | 19CU-0DF
14814 | ГРЕБІНЧАСТА ШИНКА 4П 432ММ 27ММ | 1 | 19.02 | 615.3217 | C3 | 1 | Щити для модульного обладнання | 19CU-0DF
14818 | ІЗОЛЬОВ.КОЛП.ДЛЯ 27ММ ГРЕБ.ШИНКИ | 1 | 1.86 | 60.1734 | C3 | 1 | Щити для модульного обладнання | 19CU-0DF
14900 | ШИНКА ВЕРТ. 1P+N 80A 9/9мм H=125мм ЛІВА | 1 | 8.88 | 287.2795 | C3 | 1 | Щити для модульного обладнання | 19CU-0DF
14901 | ШИНКА ВЕРТ. 1P+N 80A 9/9мм H=150мм ЛІВА | 1 | 10.48 | 339.0416 | C3 | 1 | Щити для модульного обладнання | 19CU-0DF
14909 | ШИНКА ВЕРТ. 1P+N 80A 18/9мм H=125мм ЛІВА | 1 | 8.88 | 287.2795 | C3 | 1 | Щити для модульного обладнання | 19CU-0DF
14910 | ШИНКА ВЕРТ. 1P+N 80A 18/18мм H=125мм ЛІВ | 1 | 8.88 | 287.2795 | C3 | 1 | Щити для модульного обладнання | 19CU-0DF
14911 | ШИНКА ВЕРТ. 1P+N 80A 18/18мм H=150мм ЛІВ | 1 | 10.48 | 339.0416 | C3 | 1 | Щити для модульного обладнання | 19CU-0DF
14914 | 20 ГАЙОК ІЗ ЗАТИСКАЧЕМ М4 ДЛЯ СИМ.РЕЙОК | 1 | 76.28 | 2467.7572 | C3 | 1 | Щити для модульного обладнання | 19CU-0DF
14936 | РОЗПОДІЛ.БЛОК, 1 ПОЛЮС, 25 ММ2 | 1 | 6.7 | 216.7537 | C3 | 4 | Щити для модульного обладнання | 19CU-0DF
14937 | РОЗПОДІЛ.БЛОК, 2 ПОЛЮСИ, 25 ММ2 | 1 | 77.28 | 2500.1085 | C3 | 4 | Щити для модульного обладнання | 19CU-0DF
14938 | РОЗПОДІЛ.БЛОК, 1 ПОЛЮС, 35 ММ2 | 1 | 13.24 | 428.3312 | C3 | 4 | Щити для модульного обладнання | 19CU-0DF
14962 | КОНТАКТ.КОЛОДКА 80А 4 ОТВОРИ | 1 | 78.28 | 2532.4598 | C3 | 20 | Щити для модульного обладнання | 19CU-0DF
14963 | КОНТАКТ.КОЛОДКА 80А 7 ОТВОРІВ | 1 | 1.59 | 51.4386 | C3 | 20 | Щити для модульного обладнання | 19CU-0DF
14964 | КОНТАКТ.КОЛОДКА 80А 11 ОТВОРІВ | 1 | 2.16 | 69.8788 | C3 | 20 | Щити для модульного обладнання | 19CU-0DF
14965 | КОНТ.КОЛОДКА 125А 14 ОТВОРІВ | 1 | 3.4 | 109.9944 | C3 | 20 | Щити для модульного обладнання | 19CU-0DF
14975 | РОЗПОДІЛ.БЛОК 80А 4 ОТВОРИ | 1 | 2.07 | 66.9672 | C3 | 5 | Щити для модульного обладнання | 19CU-0DF
14976 | РОЗПОДІЛ.БЛОК 125А 6 ОТВОРІВ | 1 | 2.44 | 78.9372 | C3 | 5 | Щити для модульного обладнання | 19CU-0DF
14977 | РОЗПОДІЛ.БЛОК 125А 10 ОТВОРІВ | 1 | 3.3 | 106.7593 | C3 | 5 | Щити для модульного обладнання | 19CU-0DF
14979 | РОЗПОДІЛ.БЛОК 125А 14 ОТВОРІВ | 1 | 2.9 | 93.8188 | C3 | 5 | Щити для модульного обладнання | 19CU-0DF
14989 | 2Х50 СИН./ЖОВТ-ЗЕЛЕН.ФІКСАТОР ЕТИКЕТОК | 1 | 8.83 | 285.662 | C3 | 5 | Щити для модульного обладнання | 19CU-0DF
1506150 | ГАЙКА ПРЯМОКУТНА M6 МЕТ PERFORMA | 1 | 0.61 | 19.7343 | C3 | 100 | Системи прокладки кабелю (Wibe, Performa, Performa Palt) | 19GA-0VY
1506155 | ГАЙКА ПРЯМОКУТНА M8 МЕТ PERFORMA | 1 | 0.63 | 20.3813 | C3 | 100 | Системи прокладки кабелю (Wibe, Performa, Performa Palt) | 19GA-0VY
15126 | 4-ПОЗИЦІЙНИЙ ПЕРЕМИКАЧ АМПЕРМЕТРУ СМА | 1 | 55.6716 | 1801.0486 | C3 | 1 | Пристрої для вимірювання та контролю електроенергії, система Power Logic | 19AM-
15201 | ПОКАЗНИК НАПРУГИ VLT 0-600 В | 1 | 81.0186 | 2621.057 | C3 | 1 | Пристрої для вимірювання та контролю електроенергії, система Power Logic | 19AM-
15202 | ПОКАЗНИК СТРУМУ AMP 0-10 A ПРЯМ. ВВІМК. | 1 | 81.0186 | 2621.057 | C3 | 1 | Пристрої для вимірювання та контролю електроенергії, система Power Logic | 19AM-
15208 | ПОКАЗНИК ЧАСТОТИ FRE 20-100 ГЦ | 1 | 100.3986 | 3248.0252 | C3 | 1 | Пристрої для вимірювання та контролю електроенергії, система Power Logic | 19AM-
15209 | ПОКАЗНИК СТРУМУ AMP 0-5000 А | 1 | 81.0186 | 2621.057 | C3 | 1 | Пристрої для вимірювання та контролю електроенергії, система Power Logic | 19AM-
15331 | ЕЛ.МЕХАН.РЕЛЕ ЧАСУ IH 18ММ 7J 1C 16A | 1 | 47.806 | 1546.5862 | C3 | 1 | Системи контролю та управління освітленням та безпеки | 19FU-0VB
15335 | ЕЛ.МЕХАН.РЕЛЕ ЧАСУ IH 18ММ 24H 1C | 1 | 31.944 | 1033.4299 | C3 | 1 | Системи контролю та управління освітленням та безпеки | 19FU-0VB
15336 | ЕЛ.МЕХАН.РЕЛЕ ЧАСУ IH 18ММ 24H ARM1C 16A | 1 | 34.716 | 1123.1077 | C3 | 1 | Системи контролю та управління освітленням та безпеки | 19FU-0VB
15337 | ЕЛ.МЕХАН.РЕЛЕ ЧАСУ IH 24H ARM 2C 10A | 1 | 74.8592 | 2421.7924 | C3 | 1 | Системи контролю та управління освітленням та безпеки | 19FU-0VB
15341 | ДОДАТ.ПЕРЕМИЧКИ ДЛЯ IH 20 ШТ (5 ЦВ.) | 1 | 0.1248 | 4.0374 | C3 | 1 | Системи контролю та управління освітленням та безпеки | 19FU-0VB
15366 | ЕЛ.МЕХАН.РЕЛЕ ЧАСУ IH 24H+7J ARM1+1C 10A | 1 | 57.1064 | 1847.4663 | C3 | 1 | Системи контролю та управління освітленням та безпеки | 19FU-0VB
15440 | ПОКАЗНИК ГОДИН НА ДІН РЕЙКУ | 1 | 34.0884 | 1102.8041 | C3 | 1 | Пристрої для вимірювання та контролю електроенергії, система Power Logic | 19AM-
15443 | ПОКАЗНИК ІМПУЛЬСІВ ICI | 1 | 51.4386 | 1664.1056 | C3 | 1 | Пристрої для вимірювання та контролю електроенергії, система Power Logic | 19AM-
15482 | СУМЕР. РЕЛЕ IC100 | 1 | 60.929 | 1971.1324 | C3 | 1 | Системи контролю та управління освітленням та безпеки | 19FU-0VB
15483 | СУТІНКОВ.ВИМИКАЧ IC 2000 P+НАСТІНН.ДАТЧ. | 1 | 145.717 | 4714.1344 | C3 | 1 | Системи контролю та управління освітленням та безпеки | 19FU-0VB
15607 | ПОКАЗНИК ГОДИН 48X48 24 V AC | 1 | 17.7174 | 573.1809 | C3 | 1 | Пристрої для вимірювання та контролю електроенергії, система Power Logic | 19AM-
15608 | ПОКАЗНИК ГОДИН 48X48 230 V AC | 1 | 17.7174 | 573.1809 | C3 | 1 | Пристрої для вимірювання та контролю електроенергії, система Power Logic | 19AM-
15609 | ПОКАЗНИК ГОДИН 48X48 12-36 V DC | 1 | 26.8974 | 870.1659 | C3 | 1 | Пристрої для вимірювання та контролю електроенергії, система Power Logic | 19AM-
15726 | ІНД-Р ДЛЯ ЗАПОБІЖНИКА SBI(12ШТ.14X51) | 1 | 24.73 | 800.0476 | C3 | 1 | Acti9 модульне обладнання для будівництва і промисловості | 19CU-0D3
15870 | ТЕРМОСТАТ ЗОВНІШ.СЕРЕДОВИЩА (TH) | 1 | 19.888 | 643.4027 | C3 | 1 | Acti9 модульне обладнання для будівництва і промисловості | 19CU-0D3
16004 | ПОКАЗ. СТРУМУ БЕЗ ШКАЛИ 72Х72 | 1 | 21.4302 | 693.2948 | C3 | 1 | Пристрої для вимірювання та контролю електроенергії, система Power Logic | 19AM-
16005 | ПОКАЗНИК НАПРУГИ 0-500 V 72Х72 | 1 | 28.8762 | 934.1826 | C3 | 1 | Пристрої для вимірювання та контролю електроенергії, система Power Logic | 19AM-
16006 | ПОКАЗ. СТРУМУ 0-30-90 A 30/5 72Х72 | 1 | 3.57 | 115.4941 | C3 | 1 | Пристрої для вимірювання та контролю електроенергії, система Power Logic | 19AM-
16007 | ПОКАЗ. СТРУМУ 0-75-225 A 75/5 72Х72 | 1 | 3.57 | 115.4941 | C3 | 1 | Пристрої для вимірювання та контролю електроенергії, система Power Logic | 19AM-
16008 | ПОКАЗ. СТРУМУ 0-200-600 A 200/5 72Х72 | 1 | 3.57 | 115.4941 | C3 | 1 | Пристрої для вимірювання та контролю електроенергії, система Power Logic | 19AM-
16009 | ПОКАЗ. СТРУМУ 0-50 A 50/5 72Х72 | 1 | 3.57 | 115.4941 | C3 | 1 | Пристрої для вимірювання та контролю електроенергії, система Power Logic | 19AM-
16010 | ПОКАЗ. СТРУМУ 0-100 A 100/5 72Х72 | 1 | 3.57 | 115.4941 | C3 | 1 | Пристрої для вимірювання та контролю електроенергії, система Power Logic | 19AM-
16011 | ПОКАЗ. СТРУМУ 0-200 A 200/5 72Х72 | 1 | 3.57 | 115.4941 | C3 | 1 | Пристрої для вимірювання та контролю електроенергії, система Power Logic | 19AM-
16012 | ПОКАЗ. СТРУМУ 0-400 A 400/5 72Х72 | 1 | 3.57 | 115.4941 | C3 | 1 | Пристрої для вимірювання та контролю електроенергії, система Power Logic | 19AM-
16013 | ПОКАЗ. СТРУМУ 0-600 A 600/5 72Х72 | 1 | 3.57 | 115.4941 | C3 | 1 | Пристрої для вимірювання та контролю електроенергії, система Power Logic | 19AM-
16014 | ПОКАЗ. СТРУМУ 0-1000 A 1000/5 72Х72 | 1 | 3.57 | 115.4941 | C3 | 1 | Пристрої для вимірювання та контролю електроенергії, система Power Logic | 19AM-
16015 | ПОКАЗ. СТРУМУ 0-1250 A 1250/5 72Х72 | 1 | 3.57 | 115.4941 | C3 | 1 | Пристрої для вимірювання та контролю електроенергії, система Power Logic | 19AM-
16016 | ПОКАЗ. СТРУМУ 0-1500 A 1500/5 72Х72 | 1 | 3.57 | 115.4941 | C3 | 1 | Пристрої для вимірювання та контролю електроенергії, система Power Logic | 19AM-
16018 | 7-ПОЗ.ПЕРЕМИКАЧ 48X48 ВОЛЬТМЕТРУ CMV | 1 | 43.5132 | 1407.7086 | C3 | 1 | Пристрої для вимірювання та контролю електроенергії, система Power Logic | 19AM-
16019 | ПОКАЗ. СТРУМУ 0-2000 A 2000/5 72Х72 | 1 | 3.57 | 115.4941 | C3 | 1 | Пристрої для вимірювання та контролю електроенергії, система Power Logic | 19AM-
16029 | ПОКАЗ. СТРУМ НА ДІН РЕЙКУ 0-30 A | 1 | 28.8762 | 934.1826 | C3 | 1 | Пристрої для вимірювання та контролю електроенергії, система Power Logic | 19AM-
16030 | ПОКАЗ. СТРУМ НА ДІН РЕЙКУ БАЗОВИЙ | 1 | 29.019 | 938.8024 | C3 | 1 | Пристрої для вимірювання та контролю електроенергії, система Power Logic | 19AM-
16031 | ПОКАЗ. СТРУМ НА ДІН РЕЙКУ 0-5 A | 1 | 3.57 | 115.4941 | C3 | 1 | Пристрої для вимірювання та контролю електроенергії, система Power Logic | 19AM-
16032 | ПОКАЗ. СТРУМ НА ДІН РЕЙКУ 0-50 A 50/5 | 1 | 3.57 | 115.4941 | C3 | 1 | Пристрої для вимірювання та контролю електроенергії, система Power Logic | 19AM-
16033 | ПОКАЗ. СТРУМ НА ДІН РЕЙКУ 0-75 A 75/5 | 1 | 3.57 | 115.4941 | C3 | 1 | Пристрої для вимірювання та контролю електроенергії, система Power Logic | 19AM-
16034 | ПОКАЗ. СТРУМ НА ДІН РЕЙКУ 0-100 A 100/5 | 1 | 3.57 | 115.4941 | C3 | 1 | Пристрої для вимірювання та контролю електроенергії, система Power Logic | 19AM-
16035 | ПОКАЗ. СТРУМ НА ДІН РЕЙКУ 0-150 A 150/5 | 1 | 3.57 | 115.4941 | C3 | 1 | Пристрої для вимірювання та контролю електроенергії, система Power Logic | 19AM-
16036 | ПОКАЗ. СТРУМ НА ДІН РЕЙКУ 0-200 A 200/5 | 1 | 3.57 | 115.4941 | C3 | 1 | Пристрої для вимірювання та контролю електроенергії, система Power Logic | 19AM-
16037 | ПОКАЗ. СТРУМ НА ДІН РЕЙКУ 0-250 A 250/5 | 1 | 3.57 | 115.4941 | C3 | 1 | Пристрої для вимірювання та контролю електроенергії, система Power Logic | 19AM-
16038 | ПОКАЗ. СТРУМ НА ДІН РЕЙКУ 0-300 A 300/5 | 1 | 3.57 | 115.4941 | C3 | 1 | Пристрої для вимірювання та контролю електроенергії, система Power Logic | 19AM-
16039 | ПОКАЗ. СТРУМ НА ДІН РЕЙКУ 0-400 A 400/5 | 1 | 3.57 | 115.4941 | C3 | 1 | Пристрої для вимірювання та контролю електроенергії, система Power Logic | 19AM-
16040 | ПОКАЗ. СТРУМ НА ДІН РЕЙКУ 0-500 A 500/5 | 1 | 3.57 | 115.4941 | C3 | 1 | Пристрої для вимірювання та контролю електроенергії, система Power Logic | 19AM-
16041 | ПОКАЗ. СТРУМ НА ДІН РЕЙКУ 0-600 A 600/5 | 1 | 3.57 | 115.4941 | C3 | 1 | Пристрої для вимірювання та контролю електроенергії, система Power Logic | 19AM-
16042 | ПОКАЗ. СТРУМ НА ДІН РЕЙКУ 0-800 A 800/5 | 1 | 3.57 | 115.4941 | C3 | 1 | Пристрої для вимірювання та контролю електроенергії, система Power Logic | 19AM-
16043 | ПОК. СТРУМ НА ДІН РЕЙКУ 0-1000 A 1000/5 | 1 | 3.57 | 115.4941 | C3 | 1 | Пристрої для вимірювання та контролю електроенергії, система Power Logic | 19AM-
16044 | ПОК. СТРУМ НА ДІН РЕЙКУ 0-1500 A 1500/5 | 1 | 3.57 | 115.4941 | C3 | 1 | Пристрої для вимірювання та контролю електроенергії, система Power Logic | 19AM-
16045 | ПОК. СТРУМ НА ДІН РЕЙКУ 0-2000 A 2000/5 | 1 | 3.57 | 115.4941 | C3 | 1 | Пристрої для вимірювання та контролю електроенергії, система Power Logic | 19AM-
16060 | ПОКАЗНИК НАПРУГИ НА ДІН РЕЙКУ 0-300 V | 1 | 34.0884 | 1102.8041 | C3 | 1 | Пристрої для вимірювання та контролю електроенергії, система Power Logic | 19AM-
16061 | ПОКАЗНИК НАПРУГИ НА ДІН РЕЙКУ 0-500 V | 1 | 34.0884 | 1102.8041 | C3 | 1 | Пристрої для вимірювання та контролю електроенергії, система Power Logic | 19AM-
16073 | ПОКАЗ. СТРУМУ БЕЗ ШК. 96Х96 Д/ДВ | 1 | 22.4604 | 726.6231 | C3 | 1 | Пристрої для вимірювання та контролю електроенергії, система Power Logic | 19AM-
16074 | ПОКАЗ. СТРУМУ БЕЗ ШКАЛИ 96Х96 | 1 | 21.4302 | 693.2948 | C3 | 1 | Пристрої для вимірювання та контролю електроенергії, система Power Logic | 19AM-
16075 | ПОКАЗНИК НАПРУГИ 0-500 V 96Х96 | 1 | 28.8762 | 934.1826 | C3 | 1 | Пристрої для вимірювання та контролю електроенергії, система Power Logic | 19AM-
16076 | ПОКАЗ. СТРУМ 0-30-90 A 30/5 96Х96 | 1 | 3.57 | 115.4941 | C3 | 1 | Пристрої для вимірювання та контролю електроенергії, система Power Logic | 19AM-
16077 | ПОКАЗ. СТРУМ 0-75-225 A 75/5 96Х96 | 1 | 3.57 | 115.4941 | C3 | 1 | Пристрої для вимірювання та контролю електроенергії, система Power Logic | 19AM-
16078 | ПОКАЗ. СТРУМ 0-200-600 A 200/5 96Х96 | 1 | 3.57 | 115.4941 | C3 | 1 | Пристрої для вимірювання та контролю електроенергії, система Power Logic | 19AM-
16079 | ПОКАЗ. СТРУМУ 0-50 A 50/5 96Х96 | 1 | 3.57 | 115.4941 | C3 | 1 | Пристрої для вимірювання та контролю електроенергії, система Power Logic | 19AM-
16080 | ПОКАЗ. СТРУМУ 0-100 A 100/5 96Х96 | 1 | 3.57 | 115.4941 | C3 | 1 | Пристрої для вимірювання та контролю електроенергії, система Power Logic | 19AM-
16081 | ПОКАЗ. СТРУМУ 0-200 A 200/5 96Х96 | 1 | 3.57 | 115.4941 | C3 | 1 | Пристрої для вимірювання та контролю електроенергії, система Power Logic | 19AM-
16082 | ПОКАЗ. СТРУМУ 0-400 A 400/5 96Х96 | 1 | 3.57 | 115.4941 | C3 | 1 | Пристрої для вимірювання та контролю електроенергії, система Power Logic | 19AM-
16083 | ПОКАЗ. СТРУМУ 0-600 A 600/5 96Х96 | 1 | 3.57 | 115.4941 | C3 | 1 | Пристрої для вимірювання та контролю електроенергії, система Power Logic | 19AM-
16084 | ПОКАЗ. СТРУМУ 0-1000 A 1000/5 96Х96 | 1 | 3.57 | 115.4941 | C3 | 1 | Пристрої для вимірювання та контролю електроенергії, система Power Logic | 19AM-
16085 | ПОКАЗ. СТРУМ 0-1250 A 1250/5 96Х96 | 1 | 3.57 | 115.4941 | C3 | 1 | Пристрої для вимірювання та контролю електроенергії, система Power Logic | 19AM-
16086 | ПОКАЗ. СТРУМ 0-1500 A 1500/5 96Х96 | 1 | 3.57 | 115.4941 | C3 | 1 | Пристрої для вимірювання та контролю електроенергії, система Power Logic | 19AM-
16087 | ПОКАЗ. СТРУМ 0-2000 A 2000/5 96Х96 | 1 | 3.57 | 115.4941 | C3 | 1 | Пристрої для вимірювання та контролю електроенергії, система Power Logic | 19AM-
16088 | ПОКАЗ. СТРУМ 0-2500 A 2500/5 96Х96 | 1 | 3.57 | 115.4941 | C3 | 1 | Пристрої для вимірювання та контролю електроенергії, система Power Logic | 19AM-
16089 | ПОКАЗ. СТРУМ 0-3000 A 3000/5 96Х96 | 1 | 3.57 | 115.4941 | C3 | 1 | Пристрої для вимірювання та контролю електроенергії, система Power Logic | 19AM-
16090 | ПОКАЗ. СТРУМ 0-4000 A 4000/5 96Х96 | 1 | 3.57 | 115.4941 | C3 | 1 | Пристрої для вимірювання та контролю електроенергії, система Power Logic | 19AM-
16091 | ПОКАЗ. СТРУМ 0-5000 A 5000/5 96Х96 | 1 | 3.57 | 115.4941 | C3 | 1 | Пристрої для вимірювання та контролю електроенергії, система Power Logic | 19AM-
16092 | ПОКАЗ. СТРУМ 0-6000 A 6000/5 96Х96 | 1 | 3.57 | 115.4941 | C3 | 1 | Пристрої для вимірювання та контролю електроенергії, система Power Logic | 19AM-
16362 | ОБМЕЖ.ПЕРЕНАПРУГ PRD1 3П 350В 50кА ТИП1 | 1 | 469.99 | 15204.7875 | C3 | 1 | Acti9 модульне обладнання для будівництва і промисловості | 19CU-0D3
16752 | ДИФ. ВИМ. НАВАНТ. ID 4п 40A 30мА типB | 1 | 572.31 | 18514.9725 | C3 | 1 | Acti9 модульне обладнання для будівництва і промисловості | 19CU-0D3
16756 | ДИФ. ВИМ. НАВАНТ. ID 4п 63A 30мА типB | 1 | 515.08 | 16663.5076 | C3 | 1 | Acti9 модульне обладнання для будівництва і промисловості | 19CU-0D3
16905 | ДИФ. ВИМ. НАВАНТ. ID 4п 125A 30мA AC | 1 | 471.73 | 15261.0787 | C3 | 1 | Acti9 модульне обладнання для будівництва і промисловості | 19CU-0D3
16906 | ДИФ. ВИМ. НАВАНТ. ID 4п 125A 100мА AC | 1 | 377.57 | 12214.8803 | C3 | 1 | Acti9 модульне обладнання для будівництва і промисловості | 19CU-0D3
16907 | ДИФ.ВИМ. RCCB-ID 125A 4P 125A 0,3A AC | 1 | 223.85 | 7241.8385 | C3 | 1 | Acti9 модульне обладнання для будівництва і промисловості | 19CU-0D3
16908 | ДИФ. ВИМ. НАВАНТ. ID 4п 125A 500мА AC | 1 | 330.49 | 10691.7811 | C3 | 1 | Acti9 модульне обладнання для будівництва і промисловості | 19CU-0D3
16920 | ДИФ. ВИМ. НАВАНТ. ID 4п 125A 30мА Asi | 1 | 407.04 | 13168.2732 | C3 | 1 | Acti9 модульне обладнання для будівництва і промисловості | 19CU-0D3
16921 | ДИФ.ВИМ. RCCB-ID 125A 4P 125A 0,3A ASI | 1 | 370.04 | 11971.2751 | C3 | 1 | Acti9 модульне обладнання для будівництва і промисловості | 19CU-0D3
16940 | ДОПОМІЖНИЙ КОНТАКТ ДЛЯ ID125 | 1 | 18.79 | 607.8809 | C3 | 1 | Acti9 модульне обладнання для будівництва і промисловості | 19CU-0D3
171CBU78090 | ЦПМ MOMENTUM UNITY M1 SERIAL, USB | 1 | 384.8 | 12448.7802 | C3 | 1 | Програмовані логічні контролери Modicon | 19EN-0LV
171CBU98090 | ЦПМ MOMENTUM UNITY M1E SERIAL, USB, ETH | 1 | 547.04 | 17697.4552 | C3 | 1 | Програмовані логічні контролери Modicon | 19EN-0LV
171CBU98091 | ЦПМ MOMENTUM UNITY M1E SERIAL, USB,ETHGD | 1 | 602.16 | 19480.6588 | C3 | 1 | Програмовані логічні контролери Modicon | 19EN-0LV
18526 | КЛЕМНА ЗАГЛУШКА ДЛЯ С120 | 1 | 14.32 | 463.2706 | C3 | 1 | Acti9 модульне обладнання для будівництва і промисловості | 19CU-0D3
18610 | АВТ.ВИМИКАЧ NG125N 1П 10A C | 1 | 36.03 | 1165.6173 | C3 | 1 | Acti9 модульне обладнання для будівництва і промисловості | 19CU-0D3
18611 | АВТ.ВИМИКАЧ NG125N 1П 16A C | 1 | 34.49 | 1115.7963 | C3 | 1 | Acti9 модульне обладнання для будівництва і промисловості | 19CU-0D3
18612 | АВТ.ВИМИКАЧ NG125N 1П 20A C | 1 | 32.96 | 1066.2988 | C3 | 1 | Acti9 модульне обладнання для будівництва і промисловості | 19CU-0D3
18613 | АВТ.ВИМИКАЧ NG125N 1П 25A C | 1 | 32.2 | 1041.7119 | C3 | 1 | Acti9 модульне обладнання для будівництва і промисловості | 19CU-0D3
18614 | АВТ.ВИМИКАЧ NG125N 1П 32A C | 1 | 31.43 | 1016.8014 | C3 | 1 | Acti9 модульне обладнання для будівництва і промисловості | 19CU-0D3
18615 | АВТ.ВИМИКАЧ NG125N 1П 40A C | 1 | 30.65 | 991.5673 | C3 | 1 | Acti9 модульне обладнання для будівництва і промисловості | 19CU-0D3
18616 | АВТ.ВИМИКАЧ NG125N 1П 50A C | 1 | 29.9 | 967.3039 | C3 | 1 | Acti9 модульне обладнання для будівництва і промисловості | 19CU-0D3
18617 | АВТ.ВИМИКАЧ NG125N 1П 63A C | 1 | 29.13 | 942.3934 | C3 | 1 | Acti9 модульне обладнання для будівництва і промисловості | 19CU-0D3
18618 | АВТ.ВИМИКАЧ NG125N 1П 80A C | 1 | 31.43 | 1016.8014 | C3 | 1 | Acti9 модульне обладнання для будівництва і промисловості | 19CU-0D3
18621 | АВТ.ВИМИКАЧ NG125N 2П 10A C | 1 | 81.06 | 2622.3964 | C3 | 1 | Acti9 модульне обладнання для будівництва і промисловості | 19CU-0D3
18622 | АВТ.ВИМИКАЧ NG125N 2П 16A C | 1 | 77.61 | 2510.7844 | C3 | 1 | Acti9 модульне обладнання для будівництва і промисловості | 19CU-0D3
18623 | АВТ.ВИМИКАЧ NG125N 2П 20A C | 1 | 74.16 | 2399.1724 | C3 | 1 | Acti9 модульне обладнання для будівництва і промисловості | 19CU-0D3
18624 | АВТ.ВИМИКАЧ NG125N 2П 25A C | 1 | 72.44 | 2343.5282 | C3 | 1 | Acti9 модульне обладнання для будівництва і промисловості | 19CU-0D3
18625 | АВТ.ВИМИКАЧ NG125N 2П 32A C | 1 | 70.71 | 2287.5604 | C3 | 1 | Acti9 модульне обладнання для будівництва і промисловості | 19CU-0D3
18626 | АВТ.ВИМИКАЧ NG125N 2П 40A C | 1 | 68.98 | 2231.5927 | C3 | 1 | Acti9 модульне обладнання для будівництва і промисловості | 19CU-0D3
18627 | АВТ.ВИМИКАЧ NG125N 2П 50A C | 1 | 67.26 | 2175.9484 | C3 | 1 | Acti9 модульне обладнання для будівництва і промисловості | 19CU-0D3
18628 | АВТ.ВИМИКАЧ NG125N 2П 63A C | 1 | 65.53 | 2119.9807 | C3 | 1 | Acti9 модульне обладнання для будівництва і промисловості | 19CU-0D3
18629 | АВТ.ВИМИКАЧ NG125N 2П 80A C | 1 | 70.71 | 2287.5604 | C3 | 1 | Acti9 модульне обладнання для будівництва і промисловості | 19CU-0D3
18632 | АВТ.ВИМИКАЧ NG125N 3П 10A C | 1 | 131.49 | 4253.8724 | C3 | 1 | Acti9 модульне обладнання для будівництва і промисловості | 19CU-0D3
18633 | АВТ.ВИМИКАЧ NG125N 3П 16A C | 1 | 125.91 | 4073.3522 | C3 | 1 | Acti9 модульне обладнання для будівництва і промисловості | 19CU-0D3
18634 | АВТ.ВИМИКАЧ NG125N 3П 20A C | 1 | 120.31 | 3892.1849 | C3 | 1 | Acti9 модульне обладнання для будівництва і промисловості | 19CU-0D3
18635 | АВТ.ВИМИКАЧ NG125N 3П 25A C | 1 | 117.51 | 3801.6013 | C3 | 1 | Acti9 модульне обладнання для будівництва і промисловості | 19CU-0D3
18636 | АВТ.ВИМИКАЧ NG125N 3П 32A C | 1 | 114.72 | 3711.3411 | C3 | 1 | Acti9 модульне обладнання для будівництва і промисловості | 19CU-0D3
18637 | АВТ.ВИМИКАЧ NG125N 3П 40A C | 1 | 111.91 | 3620.434 | C3 | 1 | Acti9 модульне обладнання для будівництва і промисловості | 19CU-0D3
18638 | АВТ.ВИМИКАЧ NG125N 3П 50A C | 1 | 109.11 | 3529.8503 | C3 | 1 | Acti9 модульне обладнання для будівництва і промисловості | 19CU-0D3
18639 | АВТ.ВИМИКАЧ NG125N 3П 63A C | 1 | 106.32 | 3439.5902 | C3 | 1 | Acti9 модульне обладнання для будівництва і промисловості | 19CU-0D3
18640 | АВТ.ВИМИКАЧ NG125N 3П 80A C | 1 | 114.72 | 3711.3411 | C3 | 1 | Acti9 модульне обладнання для будівництва і промисловості | 19CU-0D3
18642 | АВТ.ВИМИКАЧ NG125N 3П 100A C | 1 | 123.11 | 3982.7685 | C3 | 1 | Acti9 модульне обладнання для будівництва і промисловості | 19CU-0D3
18644 | АВТ.ВИМИКАЧ NG125N 3П 125A C | 1 | 134.29 | 4344.4561 | C3 | 1 | Acti9 модульне обладнання для будівництва і промисловості | 19CU-0D3
18646 | АВТ.ВИМИКАЧ NG125N 3П+Н 80A C | 1 | 141.43 | 4575.4444 | C3 | 1 | Acti9 модульне обладнання для будівництва і промисловості | 19CU-0D3
18647 | АВТ.ВИМИКАЧ NG125N 3П+Н 100A C | 1 | 151.77 | 4909.9568 | C3 | 1 | Acti9 модульне обладнання для будівництва і промисловості | 19CU-0D3
18648 | АВТ.ВИМИКАЧ NG125N 3П+Н 125A C | 1 | 165.57 | 5356.4047 | C3 | 1 | Acti9 модульне обладнання для будівництва і промисловості | 19CU-0D3
18649 | АВТ.ВИМИКАЧ NG125N 4П 10A C | 1 | 183.73 | 5943.9043 | C3 | 1 | Acti9 модульне обладнання для будівництва і промисловості | 19CU-0D3
18650 | АВТ.ВИМИКАЧ NG125N 4П 16A C | 1 | 175.92 | 5691.2407 | C3 | 1 | Acti9 модульне обладнання для будівництва і промисловості | 19CU-0D3
18651 | АВТ.ВИМИКАЧ NG125N 4П 20A C | 1 | 168.1 | 5438.2535 | C3 | 1 | Acti9 модульне обладнання для будівництва і промисловості | 19CU-0D3
18652 | АВТ.ВИМИКАЧ NG125N 4П 25A C | 1 | 164.19 | 5311.7599 | C3 | 1 | Acti9 модульне обладнання для будівництва і промисловості | 19CU-0D3
18653 | АВТ.ВИМИКАЧ NG125N 4П 32A C | 1 | 160.28 | 5185.2664 | C3 | 1 | Acti9 модульне обладнання для будівництва і промисловості | 19CU-0D3
18654 | АВТ.ВИМИКАЧ NG125N 4П 40A C | 1 | 156.38 | 5059.0963 | C3 | 1 | Acti9 модульне обладнання для будівництва і промисловості | 19CU-0D3
18655 | АВТ.ВИМИКАЧ NG125N 4П 50A C | 1 | 152.47 | 4932.6027 | C3 | 1 | Acti9 модульне обладнання для будівництва і промисловості | 19CU-0D3
18656 | АВТ.ВИМИКАЧ NG125N 4П 63A C | 1 | 148.55 | 4805.7856 | C3 | 1 | Acti9 модульне обладнання для будівництва і промисловості | 19CU-0D3
18658 | АВТ.ВИМИКАЧ NG125N 4П 80A C | 1 | 160.28 | 5185.2664 | C3 | 1 | Acti9 модульне обладнання для будівництва і промисловості | 19CU-0D3
18660 | АВТ.ВИМИКАЧ NG125N 4П 100A C | 1 | 172.01 | 5564.7471 | C3 | 1 | Acti9 модульне обладнання для будівництва і промисловості | 19CU-0D3
18662 | АВТ.ВИМИКАЧ NG125N 4П 125A C | 1 | 187.64 | 6070.3979 | C3 | 1 | Acti9 модульне обладнання для будівництва і промисловості | 19CU-0D3
18663 | АВТ.ВИМИКАЧ NG125N 3П 80A B | 1 | 120.44 | 3896.3906 | C3 | 1 | Acti9 модульне обладнання для будівництва і промисловості | 19CU-0D3
18664 | АВТ.ВИМИКАЧ NG125N 3П 100A B | 1 | 129.26 | 4181.729 | C3 | 1 | Acti9 модульне обладнання для будівництва і промисловості | 19CU-0D3
18665 | АВТ.ВИМИКАЧ NG125N 3П 125A B | 1 | 141.02 | 4562.1803 | C3 | 1 | Acti9 модульне обладнання для будівництва і промисловості | 19CU-0D3
18666 | АВТ.ВИМИКАЧ NG125N 4П 80A B | 1 | 168.29 | 5444.4003 | C3 | 1 | Acti9 модульне обладнання для будівництва і промисловості | 19CU-0D3
18667 | АВТ.ВИМИКАЧ NG125N 4П 100A B | 1 | 180.62 | 5843.2918 | C3 | 1 | Acti9 модульне обладнання для будівництва і промисловості | 19CU-0D3
18668 | АВТ.ВИМИКАЧ NG125N 4П 125A B | 1 | 197.03 | 6374.1766 | C3 | 1 | Acti9 модульне обладнання для будівництва і промисловості | 19CU-0D3
18669 | АВТ.ВИМИКАЧ NG125N 3П 80A D | 1 | 143.38 | 4638.5294 | C3 | 1 | Acti9 модульне обладнання для будівництва і промисловості | 19CU-0D3
18670 | АВТ.ВИМИКАЧ NG125N 3П 100A D | 1 | 153.88 | 4978.218 | C3 | 1 | Acti9 модульне обладнання для будівництва і промисловості | 19CU-0D3
18671 | АВТ.ВИМИКАЧ NG125N 3П 125A D | 1 | 167.87 | 5430.8127 | C3 | 1 | Acti9 модульне обладнання для будівництва і промисловості | 19CU-0D3
18672 | АВТ.ВИМИКАЧ NG125N 4П 80A D | 1 | 200.35 | 6481.583 | C3 | 1 | Acti9 модульне обладнання для будівництва і промисловості | 19CU-0D3
18673 | АВТ.ВИМИКАЧ NG125N 4П 100A D | 1 | 215.01 | 6955.853 | C3 | 1 | Acti9 модульне обладнання для будівництва і промисловості | 19CU-0D3
18674 | АВТ.ВИМИКАЧ NG125N 4П 125A D | 1 | 234.55 | 7587.9974 | C3 | 1 | Acti9 модульне обладнання для будівництва і промисловості | 19CU-0D3
18705 | АВТ.ВИМИКАЧ NG125H 1П 10A C | 1 | 53.37 | 1726.5889 | C3 | 1 | Acti9 модульне обладнання для будівництва і промисловості | 19CU-0D3
18706 | АВТ.ВИМИКАЧ NG125H 1П 16A C | 1 | 51.1 | 1653.1514 | C3 | 1 | Acti9 модульне обладнання для будівництва і промисловості | 19CU-0D3
18707 | АВТ.ВИМИКАЧ NG125H 1П 20A C | 1 | 48.83 | 1579.714 | C3 | 1 | Acti9 модульне обладнання для будівництва і промисловості | 19CU-0D3
18708 | АВТ.ВИМИКАЧ NG125H 1П 25A C | 1 | 47.7 | 1543.157 | C3 | 1 | Acti9 модульне обладнання для будівництва і промисловості | 19CU-0D3
18709 | АВТ.ВИМИКАЧ NG125H 1П 32A C | 1 | 46.55 | 1505.953 | C3 | 1 | Acti9 модульне обладнання для будівництва і промисловості | 19CU-0D3
18710 | АВТ.ВИМИКАЧ NG125H 1П 40A C | 1 | 45.42 | 1469.396 | C3 | 1 | Acti9 модульне обладнання для будівництва і промисловості | 19CU-0D3
18711 | АВТ.ВИМИКАЧ NG125H 1П 50A C | 1 | 44.29 | 1432.8391 | C3 | 1 | Acti9 модульне обладнання для будівництва і промисловості | 19CU-0D3
18712 | АВТ.ВИМИКАЧ NG125H 1П 63A C | 1 | 43.15 | 1395.9586 | C3 | 1 | Acti9 модульне обладнання для будівництва і промисловості | 19CU-0D3
18713 | АВТ.ВИМИКАЧ NG125H 1П 80A C | 1 | 46.55 | 1505.953 | C3 | 1 | Acti9 модульне обладнання для будівництва і промисловості | 19CU-0D3
18714 | АВТ.ВИМИКАЧ NG125H 2П 10A C | 1 | 120.09 | 3885.0676 | C3 | 1 | Acti9 модульне обладнання для будівництва і промисловості | 19CU-0D3
18715 | АВТ.ВИМИКАЧ NG125H 2П 16A C | 1 | 114.99 | 3720.076 | C3 | 1 | Acti9 модульне обладнання для будівництва і промисловості | 19CU-0D3
18716 | АВТ.ВИМИКАЧ NG125H 2П 20A C | 1 | 109.88 | 3554.7608 | C3 | 1 | Acti9 модульне обладнання для будівництва і промисловості | 19CU-0D3
18717 | АВТ.ВИМИКАЧ NG125H 2П 25A C | 1 | 107.3 | 3471.2945 | C3 | 1 | Acti9 модульне обладнання для будівництва і промисловості | 19CU-0D3
18718 | АВТ.ВИМИКАЧ NG125H 2П 32A C | 1 | 104.76 | 3389.1222 | C3 | 1 | Acti9 модульне обладнання для будівництва і промисловості | 19CU-0D3
18719 | АВТ.ВИМИКАЧ NG125H 2П 40A C | 1 | 102.2 | 3306.3029 | C3 | 1 | Acti9 модульне обладнання для будівництва і промисловості | 19CU-0D3
18720 | АВТ.ВИМИКАЧ NG125H 2П 50A C | 1 | 99.65 | 3223.807 | C3 | 1 | Acti9 модульне обладнання для будівництва і промисловості | 19CU-0D3
18721 | АВТ.ВИМИКАЧ NG125H 2П 63A C | 1 | 97.09 | 3140.9877 | C3 | 1 | Acti9 модульне обладнання для будівництва і промисловості | 19CU-0D3
18722 | АВТ.ВИМИКАЧ NG125H 2П 80A C | 1 | 104.76 | 3389.1222 | C3 | 1 | Acti9 модульне обладнання для будівництва і промисловості | 19CU-0D3
18723 | АВТ.ВИМИКАЧ NG125H 3П 10A C | 1 | 194.81 | 6302.3568 | C3 | 1 | Acti9 модульне обладнання для будівництва і промисловості | 19CU-0D3
18724 | АВТ.ВИМИКАЧ NG125H 3П 16A C | 1 | 186.52 | 6034.1645 | C3 | 1 | Acti9 модульне обладнання для будівництва і промисловості | 19CU-0D3
18725 | АВТ.ВИМИКАЧ NG125H 3П 20A C | 1 | 178.23 | 5765.9722 | C3 | 1 | Acti9 модульне обладнання для будівництва і промисловості | 19CU-0D3
18726 | АВТ.ВИМИКАЧ NG125H 3П 25A C | 1 | 174.08 | 5631.7143 | C3 | 1 | Acti9 модульне обладнання для будівництва і промисловості | 19CU-0D3
18727 | АВТ.ВИМИКАЧ NG125H 3П 32A C | 1 | 169.94 | 5497.7799 | C3 | 1 | Acti9 модульне обладнання для будівництва і промисловості | 19CU-0D3
18728 | АВТ.ВИМИКАЧ NG125H 3П 40A C | 1 | 165.79 | 5363.522 | C3 | 1 | Acti9 модульне обладнання для будівництва і промисловості | 19CU-0D3
18729 | АВТ.ВИМИКАЧ NG125H 3П 50A C | 1 | 161.65 | 5229.5876 | C3 | 1 | Acti9 модульне обладнання для будівництва і промисловості | 19CU-0D3
18730 | АВТ.ВИМИКАЧ NG125H 3П 63A C | 1 | 157.51 | 5095.6533 | C3 | 1 | Acti9 модульне обладнання для будівництва і промисловості | 19CU-0D3
18731 | АВТ.ВИМИКАЧ NG125H 3П 80A C | 1 | 169.94 | 5497.7799 | C3 | 1 | Acti9 модульне обладнання для будівництва і промисловості | 19CU-0D3
18732 | АВТ.ВИМИКАЧ NG125H 4П 10A C | 1 | 272.21 | 8806.3474 | C3 | 1 | Acti9 модульне обладнання для будівництва і промисловості | 19CU-0D3
18733 | АВТ.ВИМИКАЧ NG125H 4П 16A C | 1 | 260.63 | 8431.7193 | C3 | 1 | Acti9 модульне обладнання для будівництва і промисловості | 19CU-0D3
18734 | АВТ.ВИМИКАЧ NG125H 4П 20A C | 1 | 249.04 | 8056.7678 | C3 | 1 | Acti9 модульне обладнання для будівництва і промисловості | 19CU-0D3
18735 | АВТ.ВИМИКАЧ NG125H 4П 25A C | 1 | 243.24 | 7869.1302 | C3 | 1 | Acti9 модульне обладнання для будівництва і промисловості | 19CU-0D3
18736 | АВТ.ВИМИКАЧ NG125H 4П 32A C | 1 | 237.46 | 7682.1397 | C3 | 1 | Acti9 модульне обладнання для будівництва і промисловості | 19CU-0D3
18737 | АВТ.ВИМИКАЧ NG125H 4П 40A C | 1 | 231.66 | 7494.5022 | C3 | 1 | Acti9 модульне обладнання для будівництва і промисловості | 19CU-0D3
18738 | АВТ.ВИМИКАЧ NG125H 4П 50A C | 1 | 225.87 | 7307.1881 | C3 | 1 | Acti9 модульне обладнання для будівництва і промисловості | 19CU-0D3
18739 | АВТ.ВИМИКАЧ NG125H 4П 63A C | 1 | 220.08 | 7119.8741 | C3 | 1 | Acti9 модульне обладнання для будівництва і промисловості | 19CU-0D3
18740 | АВТ.ВИМИКАЧ NG125H 4П 80A C | 1 | 237.46 | 7682.1397 | C3 | 1 | Acti9 модульне обладнання для будівництва і промисловості | 19CU-0D3
18741 | АВТ.ВИМИКАЧ NG125L 1П 10A B | 1 | 63.05 | 2039.7495 | C3 | 1 | Acti9 модульне обладнання для будівництва і промисловості | 19CU-0D3
18742 | АВТ.ВИМИКАЧ NG125L 1П 16A B | 1 | 60.37 | 1953.048 | C3 | 1 | Acti9 модульне обладнання для будівництва і промисловості | 19CU-0D3
18743 | АВТ.ВИМИКАЧ NG125L 1П 20A B | 1 | 57.67 | 1865.6995 | C3 | 1 | Acti9 модульне обладнання для будівництва і промисловості | 19CU-0D3
18744 | АВТ.ВИМИКАЧ NG125L 1П 25A B | 1 | 56.34 | 1822.6722 | C3 | 1 | Acti9 модульне обладнання для будівництва і промисловості | 19CU-0D3
18745 | АВТ.ВИМИКАЧ NG125L 1П 32A B | 1 | 55 | 1779.3215 | C3 | 1 | Acti9 модульне обладнання для будівництва і промисловості | 19CU-0D3
18746 | АВТ.ВИМИКАЧ NG125L 1П 40A B | 1 | 53.66 | 1735.9708 | C3 | 1 | Acti9 модульне обладнання для будівництва і промисловості | 19CU-0D3
18747 | АВТ.ВИМИКАЧ NG125L 1П 50A B | 1 | 52.31 | 1692.2965 | C3 | 1 | Acti9 модульне обладнання для будівництва і промисловості | 19CU-0D3
18748 | АВТ.ВИМИКАЧ NG125L 1П 63A B | 1 | 50.97 | 1648.9458 | C3 | 1 | Acti9 модульне обладнання для будівництва і промисловості | 19CU-0D3
18749 | АВТ.ВИМИКАЧ NG125L 1П 80A B | 1 | 55 | 1779.3215 | C3 | 1 | Acti9 модульне обладнання для будівництва і промисловості | 19CU-0D3
18750 | АВТ.ВИМИКАЧ NG125L 2П 10A B | 1 | 141.85 | 4589.0319 | C3 | 1 | Acti9 модульне обладнання для будівництва і промисловості | 19CU-0D3
18751 | АВТ.ВИМИКАЧ NG125L 2П 16A B | 1 | 135.82 | 4393.9536 | C3 | 1 | Acti9 модульне обладнання для будівництва і промисловості | 19CU-0D3
18752 | АВТ.ВИМИКАЧ NG125L 2П 20A B | 1 | 129.77 | 4198.2282 | C3 | 1 | Acti9 модульне обладнання для будівництва і промисловості | 19CU-0D3
18753 | АВТ.ВИМИКАЧ NG125L 2П 25A B | 1 | 126.77 | 4101.1743 | C3 | 1 | Acti9 модульне обладнання для будівництва і промисловості | 19CU-0D3
18754 | АВТ.ВИМИКАЧ NG125L 2П 32A B | 1 | 123.75 | 4003.4734 | C3 | 1 | Acti9 модульне обладнання для будівництва і промисловості | 19CU-0D3
18755 | АВТ.ВИМИКАЧ NG125L 2П 40A B | 1 | 120.73 | 3905.7724 | C3 | 1 | Acti9 модульне обладнання для будівництва і промисловості | 19CU-0D3
18756 | АВТ.ВИМИКАЧ NG125L 2П 50A B | 1 | 117.71 | 3808.0715 | C3 | 1 | Acti9 модульне обладнання для будівництва і промисловості | 19CU-0D3
18757 | АВТ.ВИМИКАЧ NG125L 2П 63A B | 1 | 114.7 | 3710.6941 | C3 | 1 | Acti9 модульне обладнання для будівництва і промисловості | 19CU-0D3
18758 | АВТ.ВИМИКАЧ NG125L 2П 80A B | 1 | 123.75 | 4003.4734 | C3 | 1 | Acti9 модульне обладнання для будівництва і промисловості | 19CU-0D3
18759 | АВТ.ВИМИКАЧ NG125L 3П 10A B | 1 | 230.12 | 7444.6812 | C3 | 1 | Acti9 модульне обладнання для будівництва і промисловості | 19CU-0D3
18760 | АВТ.ВИМИКАЧ NG125L 3П 16A B | 1 | 220.33 | 7127.9619 | C3 | 1 | Acti9 модульне обладнання для будівництва і промисловості | 19CU-0D3
18761 | АВТ.ВИМИКАЧ NG125L 3П 20A B | 1 | 210.53 | 6810.9192 | C3 | 1 | Acti9 модульне обладнання для будівництва і промисловості | 19CU-0D3
18762 | АВТ.ВИМИКАЧ NG125L 3П 25A B | 1 | 205.65 | 6653.0448 | C3 | 1 | Acti9 модульне обладнання для будівництва і промисловості | 19CU-0D3
18763 | АВТ.ВИМИКАЧ NG125L 3П 32A B | 1 | 200.75 | 6494.5235 | C3 | 1 | Acti9 модульне обладнання для будівництва і промисловості | 19CU-0D3
18764 | АВТ.ВИМИКАЧ NG125L 3П 40A B | 1 | 195.85 | 6336.0021 | C3 | 1 | Acti9 модульне обладнання для будівництва і промисловості | 19CU-0D3
18765 | АВТ.ВИМИКАЧ NG125L 3П 50A B | 1 | 190.96 | 6177.8042 | C3 | 1 | Acti9 модульне обладнання для будівництва і промисловості | 19CU-0D3
18766 | АВТ.ВИМИКАЧ NG125L 3П 63A B | 1 | 186.06 | 6019.2829 | C3 | 1 | Acti9 модульне обладнання для будівництва і промисловості | 19CU-0D3
18767 | АВТ.ВИМИКАЧ NG125L 3П 80A B | 1 | 200.75 | 6494.5235 | C3 | 1 | Acti9 модульне обладнання для будівництва і промисловості | 19CU-0D3
18768 | АВТ.ВИМИКАЧ NG125L 4П 10A B | 1 | 321.53 | 10401.9135 | C3 | 1 | Acti9 модульне обладнання для будівництва і промисловості | 19CU-0D3
18769 | АВТ.ВИМИКАЧ NG125L 4П 16A B | 1 | 307.86 | 9959.6712 | C3 | 1 | Acti9 модульне обладнання для будівництва і промисловості | 19CU-0D3
18770 | АВТ.ВИМИКАЧ NG125L 4П 20A B | 1 | 294.17 | 9516.7819 | C3 | 1 | Acti9 модульне обладнання для будівництва і промисловості | 19CU-0D3
18771 | АВТ.ВИМИКАЧ NG125L 4П 25A B | 1 | 287.33 | 9295.499 | C3 | 1 | Acti9 модульне обладнання для будівництва і промисловості | 19CU-0D3
18772 | АВТ.ВИМИКАЧ NG125L 4П 32A B | 1 | 280.49 | 9074.2161 | C3 | 1 | Acti9 модульне обладнання для будівництва і промисловості | 19CU-0D3
18773 | АВТ.ВИМИКАЧ NG125L 4П 40A B | 1 | 273.65 | 8852.9332 | C3 | 1 | Acti9 модульне обладнання для будівництва і промисловості | 19CU-0D3
18774 | АВТ.ВИМИКАЧ NG125L 4П 50A B | 1 | 266.8 | 8631.3268 | C3 | 1 | Acti9 модульне обладнання для будівництва і промисловості | 19CU-0D3
18775 | АВТ.ВИМИКАЧ NG125L 4П 63A B | 1 | 259.97 | 8410.3675 | C3 | 1 | Acti9 модульне обладнання для будівництва і промисловості | 19CU-0D3
18776 | АВТ.ВИМИКАЧ NG125L 4П 80A B | 1 | 280.49 | 9074.2161 | C3 | 1 | Acti9 модульне обладнання для будівництва і промисловості | 19CU-0D3
18777 | АВТ.ВИМИКАЧ NG125L 1П 10A C | 1 | 60.04 | 1942.3721 | C3 | 1 | Acti9 модульне обладнання для будівництва і промисловості | 19CU-0D3
18778 | АВТ.ВИМИКАЧ NG125L 1П 16A C | 1 | 57.49 | 1859.8762 | C3 | 1 | Acti9 модульне обладнання для будівництва і промисловості | 19CU-0D3
18779 | АВТ.ВИМИКАЧ NG125L 1П 20A C | 1 | 54.93 | 1777.0569 | C3 | 1 | Acti9 модульне обладнання для будівництва і промисловості | 19CU-0D3
18780 | АВТ.ВИМИКАЧ NG125L 1П 25A C | 1 | 53.66 | 1735.9708 | C3 | 1 | Acti9 модульне обладнання для будівництва і промисловості | 19CU-0D3
18781 | АВТ.ВИМИКАЧ NG125L 1П 32A C | 1 | 52.38 | 1694.5611 | C3 | 1 | Acti9 модульне обладнання для будівництва і промисловості | 19CU-0D3
18782 | АВТ.ВИМИКАЧ NG125L 1П 40A C | 1 | 51.1 | 1653.1514 | C3 | 1 | Acti9 модульне обладнання для будівництва і промисловості | 19CU-0D3
18783 | АВТ.ВИМИКАЧ NG125L 1П 50A C | 1 | 49.83 | 1612.0653 | C3 | 1 | Acti9 модульне обладнання для будівництва і промисловості | 19CU-0D3
18784 | АВТ.ВИМИКАЧ NG125L 1П 63A C | 1 | 48.55 | 1570.6556 | C3 | 1 | Acti9 модульне обладнання для будівництва і промисловості | 19CU-0D3
18785 | АВТ.ВИМИКАЧ NG125L 1П 80A C | 1 | 52.38 | 1694.5611 | C3 | 1 | Acti9 модульне обладнання для будівництва і промисловості | 19CU-0D3
18788 | АВТ.ВИМИКАЧ NG125L 2П 10A C | 1 | 135.1 | 4370.6606 | C3 | 1 | Acti9 модульне обладнання для будівництва і промисловості | 19CU-0D3
18789 | АВТ.ВИМИКАЧ NG125L 2П 16A C | 1 | 129.35 | 4184.6407 | C3 | 1 | Acti9 модульне обладнання для будівництва і промисловості | 19CU-0D3
18790 | АВТ.ВИМИКАЧ NG125L 2П 20A C | 1 | 123.59 | 3998.2972 | C3 | 1 | Acti9 модульне обладнання для будівництва і промисловості | 19CU-0D3
18791 | АВТ.ВИМИКАЧ NG125L 2П 25A C | 1 | 120.73 | 3905.7724 | C3 | 1 | Acti9 модульне обладнання для будівництва і промисловості | 19CU-0D3
18792 | АВТ.ВИМИКАЧ NG125L 2П 32A C | 1 | 117.86 | 3812.9242 | C3 | 1 | Acti9 модульне обладнання для будівництва і промисловості | 19CU-0D3
18793 | АВТ.ВИМИКАЧ NG125L 2П 40A C | 1 | 114.99 | 3720.076 | C3 | 1 | Acti9 модульне обладнання для будівництва і промисловості | 19CU-0D3
18794 | АВТ.ВИМИКАЧ NG125L 2П 50A C | 1 | 112.1 | 3626.5807 | C3 | 1 | Acti9 модульне обладнання для будівництва і промисловості | 19CU-0D3
18795 | АВТ.ВИМИКАЧ NG125L 2П 63A C | 1 | 109.23 | 3533.7325 | C3 | 1 | Acti9 модульне обладнання для будівництва і промисловості | 19CU-0D3
18796 | АВТ.ВИМИКАЧ NG125L 2П 80A C | 1 | 117.86 | 3812.9242 | C3 | 1 | Acti9 модульне обладнання для будівництва і промисловості | 19CU-0D3
18799 | АВТ.ВИМИКАЧ NG125L 3П 10A C | 1 | 219.17 | 7090.4344 | C3 | 1 | Acti9 модульне обладнання для будівництва і промисловості | 19CU-0D3
18800 | АВТ.ВИМИКАЧ NG125L 3П 16A C | 1 | 209.83 | 6788.2733 | C3 | 1 | Acti9 модульне обладнання для будівництва і промисловості | 19CU-0D3
18801 | АВТ.ВИМИКАЧ NG125L 3П 20A C | 1 | 200.51 | 6486.7592 | C3 | 1 | Acti9 модульне обладнання для будівництва і промисловості | 19CU-0D3
18802 | АВТ.ВИМИКАЧ NG125L 3П 25A C | 1 | 195.85 | 6336.0021 | C3 | 1 | Acti9 модульне обладнання для будівництва і промисловості | 19CU-0D3
18803 | АВТ.ВИМИКАЧ NG125L 3П 32A C | 1 | 191.18 | 6184.9215 | C3 | 1 | Acti9 модульне обладнання для будівництва і промисловості | 19CU-0D3
18804 | АВТ.ВИМИКАЧ NG125L 3П 40A C | 1 | 186.52 | 6034.1645 | C3 | 1 | Acti9 модульне обладнання для будівництва і промисловості | 19CU-0D3
18805 | АВТ.ВИМИКАЧ NG125L 3П 50A C | 1 | 181.85 | 5883.0839 | C3 | 1 | Acti9 модульне обладнання для будівництва і промисловості | 19CU-0D3
18806 | АВТ.ВИМИКАЧ NG125L 3П 63A C | 1 | 177.19 | 5732.3268 | C3 | 1 | Acti9 модульне обладнання для будівництва і промисловості | 19CU-0D3
18807 | АВТ.ВИМИКАЧ NG125L 3П 80A C | 1 | 191.18 | 6184.9215 | C3 | 1 | Acti9 модульне обладнання для будівництва і промисловості | 19CU-0D3
18810 | АВТ.ВИМИКАЧ NG125L 4П 10A C | 1 | 306.22 | 9906.6151 | C3 | 1 | Acti9 модульне обладнання для будівництва і промисловості | 19CU-0D3
18811 | АВТ.ВИМИКАЧ NG125L 4П 16A C | 1 | 293.2 | 9485.4012 | C3 | 1 | Acti9 модульне обладнання для будівництва і промисловості | 19CU-0D3
18812 | АВТ.ВИМИКАЧ NG125L 4П 20A C | 1 | 280.16 | 9063.5402 | C3 | 1 | Acti9 модульне обладнання для будівництва і промисловості | 19CU-0D3
18813 | АВТ.ВИМИКАЧ NG125L 4П 25A C | 1 | 273.65 | 8852.9332 | C3 | 1 | Acti9 модульне обладнання для будівництва і промисловості | 19CU-0D3
18814 | АВТ.ВИМИКАЧ NG125L 4П 32A C | 1 | 267.13 | 8642.0028 | C3 | 1 | Acti9 модульне обладнання для будівництва і промисловості | 19CU-0D3
18815 | АВТ.ВИМИКАЧ NG125L 4П 40A C | 1 | 260.63 | 8431.7193 | C3 | 1 | Acti9 модульне обладнання для будівництва і промисловості | 19CU-0D3
18816 | АВТ.ВИМИКАЧ NG125L 4П 50A C | 1 | 254.11 | 8220.7888 | C3 | 1 | Acti9 модульне обладнання для будівництва і промисловості | 19CU-0D3
18817 | АВТ.ВИМИКАЧ NG125L 4П 63A C | 1 | 247.59 | 8009.8584 | C3 | 1 | Acti9 модульне обладнання для будівництва і промисловості | 19CU-0D3
18818 | АВТ.ВИМИКАЧ NG125L 4П 80A C | 1 | 267.13 | 8642.0028 | C3 | 1 | Acti9 модульне обладнання для будівництва і промисловості | 19CU-0D3
18830 | АВТ.ВИМИКАЧ NG125L 1П 10A D | 1 | 75.05 | 2427.9651 | C3 | 1 | Acti9 модульне обладнання для будівництва і промисловості | 19CU-0D3
18831 | АВТ.ВИМИКАЧ NG125L 1П 16A D | 1 | 71.86 | 2324.7644 | C3 | 1 | Acti9 модульне обладнання для будівництва і промисловості | 19CU-0D3
18832 | АВТ.ВИМИКАЧ NG125L 1П 20A D | 1 | 68.67 | 2221.5638 | C3 | 1 | Acti9 модульне обладнання для будівництва і промисловості | 19CU-0D3
18833 | АВТ.ВИМИКАЧ NG125L 1П 25A D | 1 | 67.07 | 2169.8017 | C3 | 1 | Acti9 модульне обладнання для будівництва і промисловості | 19CU-0D3
18834 | АВТ.ВИМИКАЧ NG125L 1П 32A D | 1 | 65.47 | 2118.0396 | C3 | 1 | Acti9 модульне обладнання для будівництва і промисловості | 19CU-0D3
18835 | АВТ.ВИМИКАЧ NG125L 1П 40A D | 1 | 63.87 | 2066.2775 | C3 | 1 | Acti9 модульне обладнання для будівництва і промисловості | 19CU-0D3
18836 | АВТ.ВИМИКАЧ NG125L 1П 50A D | 1 | 62.28 | 2014.839 | C3 | 1 | Acti9 модульне обладнання для будівництва і промисловості | 19CU-0D3
18837 | АВТ.ВИМИКАЧ NG125L 1П 63A D | 1 | 60.68 | 1963.0769 | C3 | 1 | Acti9 модульне обладнання для будівництва і промисловості | 19CU-0D3
18838 | АВТ.ВИМИКАЧ NG125L 1П 80A D | 1 | 65.47 | 2118.0396 | C3 | 1 | Acti9 модульне обладнання для будівництва і промисловості | 19CU-0D3
18839 | АВТ.ВИМИКАЧ NG125L 2П 10A D | 1 | 168.88 | 5463.4875 | C3 | 1 | Acti9 модульне обладнання для будівництва і промисловості | 19CU-0D3
18840 | АВТ.ВИМИКАЧ NG125L 2П 16A D | 1 | 161.69 | 5230.8817 | C3 | 1 | Acti9 модульне обладнання для будівництва і промисловості | 19CU-0D3
18841 | АВТ.ВИМИКАЧ NG125L 2П 20A D | 1 | 154.51 | 4998.5994 | C3 | 1 | Acti9 модульне обладнання для будівництва і промисловості | 19CU-0D3
18842 | АВТ.ВИМИКАЧ NG125L 2П 25A D | 1 | 150.91 | 4882.1347 | C3 | 1 | Acti9 модульне обладнання для будівництва і промисловості | 19CU-0D3
18843 | АВТ.ВИМИКАЧ NG125L 2П 32A D | 1 | 147.32 | 4765.9935 | C3 | 1 | Acti9 модульне обладнання для будівництва і промисловості | 19CU-0D3
18844 | АВТ.ВИМИКАЧ NG125L 2П 40A D | 1 | 143.71 | 4649.2053 | C3 | 1 | Acti9 модульне обладнання для будівництва і промисловості | 19CU-0D3
18845 | АВТ.ВИМИКАЧ NG125L 2П 50A D | 1 | 140.13 | 4533.3877 | C3 | 1 | Acti9 модульне обладнання для будівництва і промисловості | 19CU-0D3
18846 | АВТ.ВИМИКАЧ NG125L 2П 63A D | 1 | 136.54 | 4417.2465 | C3 | 1 | Acti9 модульне обладнання для будівництва і промисловості | 19CU-0D3
18847 | АВТ.ВИМИКАЧ NG125L 2П 80A D | 1 | 147.32 | 4765.9935 | C3 | 1 | Acti9 модульне обладнання для будівництва і промисловості | 19CU-0D3
18848 | АВТ.ВИМИКАЧ NG125L 3П 10A D | 1 | 273.95 | 8862.6386 | C3 | 1 | Acti9 модульне обладнання для будівництва і промисловості | 19CU-0D3
18849 | АВТ.ВИМИКАЧ NG125L 3П 16A D | 1 | 262.29 | 8485.4225 | C3 | 1 | Acti9 модульне обладнання для будівництва і промисловості | 19CU-0D3
18850 | АВТ.ВИМИКАЧ NG125L 3П 20A D | 1 | 250.64 | 8108.5298 | C3 | 1 | Acti9 модульне обладнання для будівництва і промисловості | 19CU-0D3
18851 | АВТ.ВИМИКАЧ NG125L 3П 25A D | 1 | 244.8 | 7919.5982 | C3 | 1 | Acti9 модульне обладнання для будівництва і промисловості | 19CU-0D3
18852 | АВТ.ВИМИКАЧ NG125L 3П 32A D | 1 | 238.98 | 7731.3137 | C3 | 1 | Acti9 модульне обладнання для будівництва і промисловості | 19CU-0D3
18853 | АВТ.ВИМИКАЧ NG125L 3П 40A D | 1 | 233.15 | 7542.7056 | C3 | 1 | Acti9 модульне обладнання для будівництва і промисловості | 19CU-0D3
18854 | АВТ.ВИМИКАЧ NG125L 3П 50A D | 1 | 227.32 | 7354.0975 | C3 | 1 | Acti9 модульне обладнання для будівництва і промисловості | 19CU-0D3
18855 | АВТ.ВИМИКАЧ NG125L 3П 63A D | 1 | 221.49 | 7165.4894 | C3 | 1 | Acti9 модульне обладнання для будівництва і промисловості | 19CU-0D3
18856 | АВТ.ВИМИКАЧ NG125L 3П 80A D | 1 | 238.98 | 7731.3137 | C3 | 1 | Acti9 модульне обладнання для будівництва і промисловості | 19CU-0D3
18857 | АВТ.ВИМИКАЧ NG125L 4П 10A D | 1 | 382.79 | 12383.7541 | C3 | 1 | Acti9 модульне обладнання для будівництва і промисловості | 19CU-0D3
18858 | АВТ.ВИМИКАЧ NG125L 4П 16A D | 1 | 366.5 | 11856.7515 | C3 | 1 | Acti9 модульне обладнання для будівництва і промисловості | 19CU-0D3
18859 | АВТ.ВИМИКАЧ NG125L 4П 20A D | 1 | 350.22 | 11330.0723 | C3 | 1 | Acti9 модульне обладнання для будівництва і промисловості | 19CU-0D3
18860 | АВТ.ВИМИКАЧ NG125L 4П 25A D | 1 | 342.07 | 11066.4092 | C3 | 1 | Acti9 модульне обладнання для будівництва і промисловості | 19CU-0D3
18861 | АВТ.ВИМИКАЧ NG125L 4П 32A D | 1 | 333.92 | 10802.7461 | C3 | 1 | Acti9 модульне обладнання для будівництва і промисловості | 19CU-0D3
18862 | АВТ.ВИМИКАЧ NG125L 4П 40A D | 1 | 325.77 | 10539.083 | C3 | 1 | Acti9 модульне обладнання для будівництва і промисловості | 19CU-0D3
18863 | АВТ.ВИМИКАЧ NG125L 4П 50A D | 1 | 317.62 | 10275.4199 | C3 | 1 | Acti9 модульне обладнання для будівництва і промисловості | 19CU-0D3
18864 | АВТ.ВИМИКАЧ NG125L 4П 63A D | 1 | 309.47 | 10011.7568 | C3 | 1 | Acti9 модульне обладнання для будівництва і промисловості | 19CU-0D3
18865 | АВТ.ВИМИКАЧ NG125L 4П 80A D | 1 | 333.92 | 10802.7461 | C3 | 1 | Acti9 модульне обладнання для будівництва і промисловості | 19CU-0D3
18868 | АВТ.ВИМИКАЧ NG125L 2П 4A MA | 1 | 239.43 | 7745.8718 | C3 | 1 | Acti9 модульне обладнання для будівництва і промисловості | 19CU-0D3
18869 | АВТ.ВИМИКАЧ NG125L 2П 6,3A MA | 1 | 234.55 | 7587.9974 | C3 | 1 | Acti9 модульне обладнання для будівництва і промисловості | 19CU-0D3
18870 | АВТ.ВИМИКАЧ NG125L 2П 10A MA | 1 | 229.66 | 7429.7996 | C3 | 1 | Acti9 модульне обладнання для будівництва і промисловості | 19CU-0D3
18871 | АВТ.ВИМИКАЧ NG125L 2П 12,5A MA | 1 | 224.78 | 7271.9252 | C3 | 1 | Acti9 модульне обладнання для будівництва і промисловості | 19CU-0D3
18872 | АВТ.ВИМИКАЧ NG125L 2П 16A MA | 1 | 219.9 | 7114.0509 | C3 | 1 | Acti9 модульне обладнання для будівництва і промисловості | 19CU-0D3
18873 | АВТ.ВИМИКАЧ NG125L 2П 25A MA | 1 | 205.24 | 6639.7808 | C3 | 1 | Acti9 модульне обладнання для будівництва і промисловості | 19CU-0D3
18874 | АВТ.ВИМИКАЧ NG125L 2П 40A MA | 1 | 195.47 | 6323.7086 | C3 | 1 | Acti9 модульне обладнання для будівництва і промисловості | 19CU-0D3
18875 | АВТ.ВИМИКАЧ NG125L 2П 63A MA | 1 | 185.7 | 6007.6364 | C3 | 1 | Acti9 модульне обладнання для будівництва і промисловості | 19CU-0D3
18876 | АВТ.ВИМИКАЧ NG125L 2П 80A MA | 1 | 200.35 | 6481.583 | C3 | 1 | Acti9 модульне обладнання для будівництва і промисловості | 19CU-0D3
18879 | АВТ.ВИМИКАЧ NG125L 3П 4A MA | 1 | 388.44 | 12566.539 | C3 | 1 | Acti9 модульне обладнання для будівництва і промисловості | 19CU-0D3
18880 | АВТ.ВИМИКАЧ NG125L 3П 6,3A MA | 1 | 380.5 | 12309.6697 | C3 | 1 | Acti9 модульне обладнання для будівництва і промисловості | 19CU-0D3
18881 | АВТ.ВИМИКАЧ NG125L 3П 10A MA | 1 | 372.57 | 12053.1238 | C3 | 1 | Acti9 модульне обладнання для будівництва і промисловості | 19CU-0D3
18882 | АВТ.ВИМИКАЧ NG125L 3П 12,5A MA | 1 | 364.65 | 11796.9015 | C3 | 1 | Acti9 модульне обладнання для будівництва і промисловості | 19CU-0D3
18883 | АВТ.ВИМИКАЧ NG125L 3П 16A MA | 1 | 356.73 | 11540.6792 | C3 | 1 | Acti9 модульне обладнання для будівництва і промисловості | 19CU-0D3
18884 | АВТ.ВИМИКАЧ NG125L 3П 25A MA | 1 | 332.94 | 10771.0418 | C3 | 1 | Acti9 модульне обладнання для будівництва і промисловості | 19CU-0D3
18885 | АВТ.ВИМИКАЧ NG125L 3П 40A MA | 1 | 317.09 | 10258.2737 | C3 | 1 | Acti9 модульне обладнання для будівництва і промисловості | 19CU-0D3
18886 | АВТ.ВИМИКАЧ NG125L 3П 63A MA | 1 | 301.23 | 9745.1821 | C3 | 1 | Acti9 модульне обладнання для будівництва і промисловості | 19CU-0D3
18887 | АВТ.ВИМИКАЧ NG125L 3П 80A MA | 1 | 325.01 | 10514.496 | C3 | 1 | Acti9 модульне обладнання для будівництва і промисловості | 19CU-0D3
18889 | АВТ.ВИМИКАЧ NG125NA 3П 63A | 1 | 157.51 | 5095.6533 | C3 | 1 | Acti9 модульне обладнання для будівництва і промисловості | 19CU-0D3
18890 | АВТ.ВИМИКАЧ NG125NA 3П 80A | 1 | 169.94 | 5497.7799 | C3 | 1 | Acti9 модульне обладнання для будівництва і промисловості | 19CU-0D3
18891 | АВТ.ВИМИКАЧ NG125NA 3П 100A | 1 | 182.39 | 5900.5536 | C3 | 1 | Acti9 модульне обладнання для будівництва і промисловості | 19CU-0D3
18892 | АВТ.ВИМИКАЧ NG125NA 3П 125A | 1 | 198.96 | 6436.6146 | C3 | 1 | Acti9 модульне обладнання для будівництва і промисловості | 19CU-0D3
18893 | АВТ.ВИМИКАЧ NG125NA 3П+Н 63A | 1 | 194.19 | 6282.2989 | C3 | 1 | Acti9 модульне обладнання для будівництва і промисловості | 19CU-0D3
18894 | АВТ.ВИМИКАЧ NG125NA 3П+Н 80A | 1 | 209.52 | 6778.2444 | C3 | 1 | Acti9 модульне обладнання для будівництва і промисловості | 19CU-0D3
18895 | АВТ.ВИМИКАЧ NG125NA 3П+Н 100A | 1 | 224.85 | 7274.1898 | C3 | 1 | Acti9 модульне обладнання для будівництва і промисловості | 19CU-0D3
18896 | АВТ.ВИМИКАЧ NG125NA 3П+Н 125A | 1 | 245.29 | 7935.4504 | C3 | 1 | Acti9 модульне обладнання для будівництва і промисловості | 19CU-0D3
19000 | ДИФ.МОД.VIGI NG125 2P 63A 30МA | 1 | 134.57 | 4353.5144 | C3 | 1 | Acti9 модульне обладнання для будівництва і промисловості | 19CU-0D3
19001 | ДИФ.МОД.VIGI NG125 2P 63A 300МA | 1 | 94.19 | 3047.1689 | C3 | 1 | Acti9 модульне обладнання для будівництва і промисловості | 19CU-0D3
19002 | ДИФ.МОД.VIGI NG125 3P 63A 30МA | 1 | 161.49 | 5224.4114 | C3 | 1 | Acti9 модульне обладнання для будівництва і промисловості | 19CU-0D3
19003 | ДИФ.МОД.VIGI NG125 3P 63A 300МA | 1 | 113.04 | 3656.991 | C3 | 1 | Acti9 модульне обладнання для будівництва і промисловості | 19CU-0D3
19004 | ДИФ.МОД.VIGI NG125 4P 63A 30МA | 1 | 174.94 | 5659.5364 | C3 | 1 | Acti9 модульне обладнання для будівництва і промисловості | 19CU-0D3
19005 | ДИФ.МОД.VIGI NG125 4P 63A 300МA | 1 | 122.47 | 3962.0637 | C3 | 1 | Acti9 модульне обладнання для будівництва і промисловості | 19CU-0D3
19008 | ДИФ.МОД.VIGI NG125 2P 63A 30МA 110-230В | 1 | 134.57 | 4353.5144 | C3 | 1 | Acti9 модульне обладнання для будівництва і промисловості | 19CU-0D3
19009 | ДИФ.МОД.VIGI NG125 2P 63A 300МA A | 1 | 141.3 | 4571.2387 | C3 | 1 | Acti9 модульне обладнання для будівництва і промисловості | 19CU-0D3
19010 | ДИФ.МОД.VIGI NG125 2P 63A 30МA A | 1 | 201.86 | 6530.4334 | C3 | 1 | Acti9 модульне обладнання для будівництва і промисловості | 19CU-0D3
19011 | ДИФ.МОД.VIGI NG125 2P 63A 30МA 230-415В | 1 | 134.57 | 4353.5144 | C3 | 1 | Acti9 модульне обладнання для будівництва і промисловості | 19CU-0D3
19012 | ДИФ.МОД.VIGI NG125 2P 63A 300МA 230-415В | 1 | 94.19 | 3047.1689 | C3 | 1 | Acti9 модульне обладнання для будівництва і промисловості | 19CU-0D3
19013 | ДИФ.МОД.VIGI NG125 3P 63A 30МA 230-415В | 1 | 161.49 | 5224.4114 | C3 | 1 | Acti9 модульне обладнання для будівництва і промисловості | 19CU-0D3
19014 | ДИФ.МОД.VIGI NG125 3P 63A 300МA 230-415В | 1 | 113.04 | 3656.991 | C3 | 1 | Acti9 модульне обладнання для будівництва і промисловості | 19CU-0D3
19015 | ДИФ.МОД.VIGI NG125 4P 63A 30МA A | 1 | 262.42 | 8489.6281 | C3 | 1 | Acti9 модульне обладнання для будівництва і промисловості | 19CU-0D3
19016 | ДИФ.МОД.VIGI NG125 3P 63A 300МA A | 1 | 183.7 | 5942.9338 | C3 | 1 | Acti9 модульне обладнання для будівництва і промисловості | 19CU-0D3
19017 | ДИФ.МОД.VIGI NG125 4P 63A 30МA 230-415В | 1 | 174.94 | 5659.5364 | C3 | 1 | Acti9 модульне обладнання для будівництва і промисловості | 19CU-0D3
19018 | ДИФ.МОД.VIGI NG125 4P 63A 300МA 230-415В | 1 | 122.47 | 3962.0637 | C3 | 1 | Acti9 модульне обладнання для будівництва і промисловості | 19CU-0D3
19030 | ДИФ.МОД.VIGI NG125 2P 63A 300МA S | 1 | 131.88 | 4266.4894 | C3 | 1 | Acti9 модульне обладнання для будівництва і промисловості | 19CU-0D3
19031 | ДИФ.МОД.VIGI NG125 2P 63A 1000МA S | 1 | 169.57 | 5485.8099 | C3 | 1 | Acti9 модульне обладнання для будівництва і промисловості | 19CU-0D3
19032 | ДИФ.МОД.VIGI NG125 3P 63A 300МA S | 1 | 158.25 | 5119.5932 | C3 | 1 | Acti9 модульне обладнання для будівництва і промисловості | 19CU-0D3
19033 | ДИФ.МОД.VIGI NG125 3P 63A 1A S 230-415В | 1 | 203.47 | 6582.519 | C3 | 1 | Acti9 модульне обладнання для будівництва і промисловості | 19CU-0D3
19034 | ДИФ.МОД.VIGI NG125 4P 63A 300МA S | 1 | 171.45 | 5546.6304 | C3 | 1 | Acti9 модульне обладнання для будівництва і промисловості | 19CU-0D3
19035 | ДИФ.МОД.VIGI NG125 4P 63A 1A S 230-415В | 1 | 220.44 | 7131.5206 | C3 | 1 | Acti9 модульне обладнання для будівництва і промисловості | 19CU-0D3
19036 | ДИФ.МОД.VIGI NG125 3P 63A REGLA 230-415В | 1 | 327.81 | 10605.0797 | C3 | 1 | Acti9 модульне обладнання для будівництва і промисловості | 19CU-0D3
19037 | ДИФ.МОД.VIGI NG125 4P 63A REGLA 230-415В | 1 | 355.14 | 11489.2407 | C3 | 1 | Acti9 модульне обладнання для будівництва і промисловості | 19CU-0D3
19039 | ДИФ.МОД.VIGI NG125 3P 125A 30МA 230-415В | 1 | 257.78 | 8339.5181 | C3 | 1 | Acti9 модульне обладнання для будівництва і промисловості | 19CU-0D3
19041 | ДИФ.МОД.VIGI NG125 4P 125A 30МA 230-415В | 1 | 279.29 | 9035.3946 | C3 | 1 | Acti9 модульне обладнання для будівництва і промисловості | 19CU-0D3
19042 | ДИФ.МОД.VIGI NG125 4P 125A 300МA A | 1 | 293.24 | 9486.6952 | C3 | 1 | Acti9 модульне обладнання для будівництва і промисловості | 19CU-0D3
19044 | ДИФ.МОД.VIGI NG125 3P 125A 0,3-0,5-1A | 1 | 360.91 | 11675.9077 | C3 | 1 | Acti9 модульне обладнання для будівництва і промисловості | 19CU-0D3
19045 | ДИФ.МОД.VIGI NG125 4P 125A 0,3-0,5-1A | 1 | 390.98 | 12648.7113 | C3 | 1 | Acti9 модульне обладнання для будівництва і промисловості | 19CU-0D3
19046 | ДИФ.МОД.VIGI NG125 4P 125A A 0,3-0,5-1A | 1 | 390.98 | 12648.7113 | C3 | 1 | Acti9 модульне обладнання для будівництва і промисловості | 19CU-0D3
19047 | ДИФ.МОД.VIGI NG125 3P 125A 0,3 A 3A REGL | 1 | 523.33 | 16930.4058 | C3 | 1 | Acti9 модульне обладнання для будівництва і промисловості | 19CU-0D3
19048 | ДИФ.МОД.VIGI NG125 4P 125A 0,3 A 3A REGL | 1 | 566.94 | 18341.246 | C3 | 1 | Acti9 модульне обладнання для будівництва і промисловості | 19CU-0D3
19049 | ДИФ.МОД.VIGI NG125 4P 125A A REGLABLE | 1 | 850.4 | 27511.5455 | C3 | 1 | Acti9 модульне обладнання для будівництва і промисловості | 19CU-0D3
19053 | ДИФ.МОД.VIGI NG125 3P 63A REGLA 440-500В | 1 | 327.81 | 10605.0797 | C3 | 1 | Acti9 модульне обладнання для будівництва і промисловості | 19CU-0D3
19054 | ДИФ.МОД.VIGI NG125 4P 63A REGLA 440-500В | 1 | 355.14 | 11489.2407 | C3 | 1 | Acti9 модульне обладнання для будівництва і промисловості | 19CU-0D3
19055 | ДИФ.МОД.VIGI NG125 3P 125A REGL 440/500В | 1 | 523.33 | 16930.4058 | C3 | 1 | Acti9 модульне обладнання для будівництва і промисловості | 19CU-0D3
19056 | ДИФ.МОД.VIGI NG125 4P 125A REGL 440-500В | 1 | 566.94 | 18341.246 | C3 | 1 | Acti9 модульне обладнання для будівництва і промисловості | 19CU-0D3
19058 | ДОПОМІЖ.КОНТАКТ SDV NO ДЛЯ VIGI NG125 | 1 | 35.08 | 1134.8836 | C3 | 1 | Acti9 модульне обладнання для будівництва і промисловості | 19CU-0D3
19059 | ДОПОМІЖ.КОНТАКТ SDV NF ДЛЯ VIGI NG125 | 1 | 35.08 | 1134.8836 | C3 | 1 | Acti9 модульне обладнання для будівництва і промисловості | 19CU-0D3
19060 | РОЗЧІПЛЮВАЧ MXV ДЛЯ VIGI NG125 | 1 | 112.28 | 3632.404 | C3 | 1 | Acti9 модульне обладнання для будівництва і промисловості | 19CU-0D3
19061 | БЛОК MNX ДЛЯ NG125 ~230В | 1 | 112.28 | 3632.404 | C3 | 1 | Acti9 модульне обладнання для будівництва і промисловості | 19CU-0D3
19063 | НЕЗ.РОЗЧ.+БЛОК-КОНТ. MX+OF 12В ДЛЯ NG125 | 1 | 112.28 | 3632.404 | C3 | 1 | Acti9 модульне обладнання для будівництва і промисловості | 19CU-0D3
19064 | РОЗЧІПЛЮВАЧ MX+OF ~220/415В ДЛЯ NG125 | 1 | 112.28 | 3632.404 | C3 | 1 | Acti9 модульне обладнання для будівництва і промисловості | 19CU-0D3
19065 | РОЗЧІПЛЮВАЧ MX+OF ~48/130В ДЛЯ NG125 | 1 | 112.28 | 3632.404 | C3 | 1 | Acti9 модульне обладнання для будівництва і промисловості | 19CU-0D3
19066 | РОЗЧІПЛЮВАЧ MX+OF ~/=24В ДЛЯ NG125 | 1 | 112.28 | 3632.404 | C3 | 1 | Acti9 модульне обладнання для будівництва і промисловості | 19CU-0D3
19067 | РОЗЧІПЛЮВАЧ MN ~230В ДЛЯ NG125 | 1 | 98.24 | 3178.1917 | C3 | 1 | Acti9 модульне обладнання для будівництва і промисловості | 19CU-0D3
19069 | РОЗЧІПЛЮВАЧ MN ~48В ДЛЯ NG125 | 1 | 98.24 | 3178.1917 | C3 | 1 | Acti9 модульне обладнання для будівництва і промисловості | 19CU-0D3
19070 | РОЗЧІПЛЮВАЧ MN =48В ДЛЯ NG125 | 1 | 98.24 | 3178.1917 | C3 | 1 | Acti9 модульне обладнання для будівництва і промисловості | 19CU-0D3
19071 | ДОПОМІЖ.КОНТ.OF+OF ДЛЯ NG125 | 1 | 35.08 | 1134.8836 | C3 | 1 | Acti9 модульне обладнання для будівництва і промисловості | 19CU-0D3
19072 | ДОПОМІЖ.КОНТ.OF+SD ДЛЯ NG125 | 1 | 35.08 | 1134.8836 | C3 | 1 | Acti9 модульне обладнання для будівництва і промисловості | 19CU-0D3
19074 | ЗАХИСНИЙ НАБІР ДЛЯ 2P 63A VIGNG125 | 1 | 7.54 | 243.9288 | C3 | 1 | Acti9 модульне обладнання для будівництва і промисловості | 19CU-0D3
19075 | ЗАХИСНИЙ НАБІР ДЛЯ 3P 63A VIGNG125 | 1 | 9.44 | 305.3963 | C3 | 1 | Acti9 модульне обладнання для будівництва і промисловості | 19CU-0D3
19076 | ЗАХИСНИЙ НАБІР ДЛЯ 4P 63A VIGNG125 | 1 | 9.44 | 305.3963 | C3 | 1 | Acti9 модульне обладнання для будівництва і промисловості | 19CU-0D3
19077 | ЗАХИСНИЙ НАБІР ДЛЯ 3P 125A VING125 | 1 | 10.15 | 328.3657 | C3 | 1 | Acti9 модульне обладнання для будівництва і промисловості | 19CU-0D3
19078 | ЗАХИСНИЙ НАБІР 4P 125A VING125 | 1 | 10.15 | 328.3657 | C3 | 1 | Acti9 модульне обладнання для будівництва і промисловості | 19CU-0D3
19080 | ЗАХИСНИЙ НАБІР /NG125 1П | 1 | 11.13 | 360.07 | C3 | 1 | Acti9 модульне обладнання для будівництва і промисловості | 19CU-0D3
19081 | ЗАХИСНИЙ НАБІР /NG125 2П | 1 | 16.71 | 540.5902 | C3 | 1 | Acti9 модульне обладнання для будівництва і промисловості | 19CU-0D3
19082 | ЗАХИСНИЙ НАБІР /NG125 3П | 1 | 19.49 | 630.5268 | C3 | 1 | Acti9 модульне обладнання для будівництва і промисловості | 19CU-0D3
19083 | ЗАХИСНИЙ НАБІР /NG125 4П | 1 | 21.73 | 702.9937 | C3 | 1 | Acti9 модульне обладнання для будівництва і промисловості | 19CU-0D3
19084 | ГВИНТ ЗАХИСН.КОЖУХА ДЛЯ NG125 1П 10ШТ | 1 | 21.73 | 702.9937 | C3 | 1 | Acti9 модульне обладнання для будівництва і промисловості | 19CU-0D3
19085 | ГВИНТ ЗАХИСН.КОЖУХА ДЛЯ NG125 2П 10ШТ | 1 | 22.28 | 720.787 | C3 | 1 | Acti9 модульне обладнання для будівництва і промисловості | 19CU-0D3
19086 | ГВИНТ ЗАХИСН.КОЖУХА ДЛЯ NG125 3П 10ШТ | 1 | 27.85 | 900.9837 | C3 | 1 | Acti9 модульне обладнання для будівництва і промисловості | 19CU-0D3
19087 | ГВИНТ ЗАХИСН.КОЖУХА ДЛЯ NG125 4П 10ШТ | 1 | 33.42 | 1081.1804 | C3 | 1 | Acti9 модульне обладнання для будівництва і промисловості | 19CU-0D3
19088 | ПОВОР.РУКОЯТКА CDE ДЛЯ NG125 | 1 | 111.39 | 3603.6113 | C3 | 1 | Acti9 модульне обладнання для будівництва і промисловості | 19CU-0D3
19089 | ПОВОР.ВИНОСНА РУКОЯТКА CDE ДЛЯ NG126 | 1 | 111.39 | 3603.6113 | C3 | 1 | Acti9 модульне обладнання для будівництва і промисловості | 19CU-0D3
19090 | ЗАПІРНИЙ ПРИСТРІЙ T4 ДЛЯ NG125 | 1 | 16.71 | 540.5902 | C3 | 1 | Acti9 модульне обладнання для будівництва і промисловості | 19CU-0D3
19091 | РОЗГАЛУЖУВАЛЬНИЙ КЛЕМНИК 4ШТ.3X16ММ2 | 1 | 83.55 | 2702.9511 | C3 | 1 | Acti9 модульне обладнання для будівництва і промисловості | 19CU-0D3
19092 | МОТОРНА ПЕРЕДАЧА CDE ДЛЯ NG125 | 1 | 55.7 | 1801.9674 | C3 | 1 | Acti9 модульне обладнання для будівництва і промисловості | 19CU-0D3
19093 | БОЛТ З ГАЙКОЮ ПОДІЛ.ДЛЯ NG125 | 1 | 11.13 | 360.07 | C3 | 1 | Acti9 модульне обладнання для будівництва і промисловості | 19CU-0D3
19094 | НАКОНЕЧНИК 70ММ2 CU NG125 4 ШТ | 1 | 16.71 | 540.5902 | C3 | 1 | Acti9 модульне обладнання для будівництва і промисловості | 19CU-0D3
19095 | ПЕРЕМИЧКА ALU 70ММ2 NG125 | 1 | 25.62 | 828.8403 | C3 | 1 | Acti9 модульне обладнання для будівництва і промисловості | 19CU-0D3
19096 | РОЗГАЛУЖУВАЛЬНИЙ КЛЕМНИК 4ШТ.3X16ММ2 | 1 | 71.39 | 2309.5593 | C3 | 1 | Acti9 модульне обладнання для будівництва і промисловості | 19CU-0D3
19097 | АВАРІЙНА ПОВОРОТ.РУКОЯТКА NG125 | 1 | 55.7 | 1801.9674 | C3 | 1 | Acti9 модульне обладнання для будівництва і промисловості | 19CU-0D3
19099 | БІЛ.ПЕРЕМИКАЧ ДЛЯ NG125 | 1 | 55.7 | 1801.9674 | C3 | 1 | Acti9 модульне обладнання для будівництва і промисловості | 19CU-0D3
19512 | ШИНКА ГРЕБІНЧАТА 1P+N 80А 440В 36МОД.9мм | 1 | 5.7 | 184.4024 | C3 | 1 | Acti9 модульне обладнання для будівництва і промисловості | 19CU-0D3
19516 | ШИНКА ГРЕБІНЧАТА 3P+N 80А 440В 36МОД.9мм | 1 | 12.99 | 420.2434 | C3 | 1 | Acti9 модульне обладнання для будівництва і промисловості | 19CU-0D3
20267 | 4 КРІПИЛЬНІ СКОБИ | 1 | 2.76 | 89.2896 | C3 | 1 | Acti9 модульне обладнання для будівництва і промисловості | 19CU-0D3
21088 | ШИНА ГРЕБІНЧ.1P+N 24MOD | 1 | 11.13 | 360.07 | C3 | 8 | Acti9 модульне обладнання для будівництва і промисловості | 19CU-0D3
21089 | ШИНА ГРЕБІНЧ.1P+N 48MOD | 1 | 10.87 | 351.6586 | C3 | 1 | Acti9 модульне обладнання для будівництва і промисловості | 19CU-0D3
21090 | ШИНА ГРЕБІНЧ.3P+N 12MOD | 1 | 6.26 | 202.5191 | C3 | 1 | Acti9 модульне обладнання для будівництва і промисловості | 19CU-0D3
21092 | ШИНА ГРЕБІНЧ.3P+N 24MOD | 1 | 12.51 | 404.7148 | C3 | 8 | Acti9 модульне обладнання для будівництва і промисловості | 19CU-0D3
21093 | ШИНКА ГРЕБІНЧ. 3P+N 80А 440В 96 МОД.9мм | 1 | 29.99 | 970.2155 | C3 | 1 | Acti9 модульне обладнання для будівництва і промисловості | 19CU-0D3
21094 | ЗАГЛУШКА 1П+N | 1 | 3.96 | 128.1111 | C3 | 1 | Acti9 модульне обладнання для будівництва і промисловості | 19CU-0D3
21095 | ЗАГЛУШКА 3П+N | 1 | 3.96 | 128.1111 | C3 | 20 | Acti9 модульне обладнання для будівництва і промисловості | 19CU-0D3
21098 | 4 З'ЄДНУВАЧА ДЛЯ КАБЕЛІВ 35ММ2 Ф+Н | 1 | 6.16 | 199.284 | C3 | 1 | Acti9 модульне обладнання для будівництва і промисловості | 19CU-0D3
21501 | ГРЕБІНЧАСТА ШИНКА 1П+Н.24 МОДУЛІ 9ММ | 1 | 4.4 | 142.3457 | C3 | 12 | Acti9 модульне обладнання для будівництва і промисловості | 19CU-0D3
21503 | ГРЕБІНЧАСТА ШИНКА 1П+Н.48 МОДУЛІВ 9ММ | 1 | 6.7 | 216.7537 | C3 | 1 | Acti9 модульне обладнання для будівництва і промисловості | 19CU-0D3
21505 | ШИНКА ГРЕБІНЧАТА 3P+N 80А 440В 24МОД.9мм | 1 | 9.6 | 310.5725 | C3 | 1 | Acti9 модульне обладнання для будівництва і промисловості | 19CU-0D3
21507 | ГРЕБІНЧАСТА ШИНКА 3П+Н.48 МОДУЛІВ 9ММ | 1 | 16.25 | 525.7086 | C3 | 8 | Acti9 модульне обладнання для будівництва і промисловості | 19CU-0D3
2511220 | ПРОФІЛЬ ПЕРФОРОВ 2040 EZ МЕТ PERFORMA | 1 | 3.86 | 124.876 | C3 | 2 | Системи прокладки кабелю (Wibe, Performa, Performa Palt) | 19GA-0VY
2511230 | ПРОФІЛЬ ПЕРФОРОВ 2141 PG МЕТ PERFORMA | 1 | 7.1 | 229.6942 | C3 | 2 | Системи прокладки кабелю (Wibe, Performa, Performa Palt) | 19GA-0VY
2511231 | ПРОФІЛЬ ПЕРФОРОВ 4141 PG МЕТ PERFORMA | 1 | 12.3 | 397.921 | C3 | 2 | Системи прокладки кабелю (Wibe, Performa, Performa Palt) | 19GA-0VY
2511240 | ПРОФІЛЬ ПЕРФОРОВ 2350 PG МЕТ PERFORMA | 1 | 5.7 | 184.4024 | C3 | 2 | Системи прокладки кабелю (Wibe, Performa, Performa Palt) | 19GA-0VY
2521706 | ГАЙКА ПОСИЛЕНА M6 МЕТ PERFORMA | 1 | 0.61 | 19.7343 | C3 | 10 | Системи прокладки кабелю (Wibe, Performa, Performa Palt) | 19GA-0VY
2521708 | ГАЙКА ПОСИЛЕНА M8 МЕТ PERFORMA | 1 | 0.63 | 20.3813 | C3 | 10 | Системи прокладки кабелю (Wibe, Performa, Performa Palt) | 19GA-0VY
2521710 | ГАЙКА ПОСИЛЕНА M10 МЕТ PERFORMA | 1 | 0.64 | 20.7048 | C3 | 10 | Системи прокладки кабелю (Wibe, Performa, Performa Palt) | 19GA-0VY
2521716 | ГАЙКА З ПРУЖИНОЮ КОРОТКА M6 МЕТ PERFORMA | 1 | 0.62 | 20.0578 | C3 | 10 | Системи прокладки кабелю (Wibe, Performa, Performa Palt) | 19GA-0VY
2521718 | ГАЙКА З ПРУЖИНОЮ КОРОТКА M8 МЕТ PERFORMA | 1 | 0.65 | 21.0283 | C3 | 10 | Системи прокладки кабелю (Wibe, Performa, Performa Palt) | 19GA-0VY
2521720 | ГАЙКА З ПРУЖИН КОРОТКА M10 МЕТ PERFORMA | 1 | 0.66 | 21.3519 | C3 | 10 | Системи прокладки кабелю (Wibe, Performa, Performa Palt) | 19GA-0VY
2521726 | ГАЙКА З ПРУЖИНОЮ ДОВГА M6 МЕТ PERFORMA | 1 | 0.63 | 20.3813 | C3 | 10 | Системи прокладки кабелю (Wibe, Performa, Performa Palt) | 19GA-0VY
2521728 | ГАЙКА З ПРУЖИНОЮ ДОВГА M8 МЕТ PERFORMA | 1 | 0.72 | 23.2929 | C3 | 10 | Системи прокладки кабелю (Wibe, Performa, Performa Palt) | 19GA-0VY
2521730 | ГАЙКА З ПРУЖИНОЮ ДОВГА M10 МЕТ PERFORMA | 1 | 0.75 | 24.2635 | C3 | 10 | Системи прокладки кабелю (Wibe, Performa, Performa Palt) | 19GA-0VY
26996 | ВТИЧНА ОСНОВА 18ММ C60H-DC | 1 | 23.52 | 760.9026 | C3 | 1 | Acti9 модульне обладнання для будівництва і промисловості | 19CU-0D3
26997 | ВТИЧНА ОСНОВА 18ММ C120 до 63А | 1 | 23.52 | 760.9026 | C3 | 1 | Acti9 модульне обладнання для будівництва і промисловості | 19CU-0D3
27046 | ПОВОРОТНА РУКОЯТКА З ФІКСАЦ.(BLOC) | 1 | 19.89 | 643.4674 | C3 | 1 | Acti9 модульне обладнання для будівництва і промисловості | 19CU-0D3
27047 | ПОВОРОТНА РУКОЯТКА З ФІКСАЦ.(DEBRO) | 1 | 15.89 | 514.0622 | C3 | 1 | Acti9 модульне обладнання для будівництва і промисловості | 19CU-0D3
27048 | ПОВОРОТНА РУКОЯТКА З ФІКСАЦ.(FIXE) | 1 | 11.91 | 385.304 | C3 | 1 | Acti9 модульне обладнання для будівництва і промисловості | 19CU-0D3
27053 | КЛЕМА ГВИНТ ПІД КІЛЬЦЕВИЙ НАКОНЕЧНИК 8ШТ | 1 | 13.49 | 436.419 | C3 | 1 | Російські Електроустановчі вироби W59 | 19CU-0D3
27060 | КЛЕМА 50 ММ2 Al / Cu ACTI9 | 1 | 7.62 | 246.5169 | C3 | 1 | Acti9 модульне обладнання для будівництва і промисловості | 19CU-0D3
27145 | НАПРАВЛ.ДЛЯ ФІКСАЦІЇ NC100/C120 | 1 | 7.53 | 243.6053 | C3 | 1 | Acti9 модульне обладнання для будівництва і промисловості | 19CU-0D3
27152 | ГВИНТ.ЗАГЛ.10ШТ.4P 27ММ | 1 | 17.91 | 579.4118 | C3 | 1 | Acti9 модульне обладнання для будівництва і промисловості | 19CU-0D3
28566 | МУЛЬТИПЛЕКСОР ДЛЯ РЕЛЕ RM12T | 1 | 291.67 | 9435.9037 | C3 | 1 | Диференціальні реле Vigirex | 19CN-0BP
28900 | ВИМ.-РОЗ'ЄДНУВАЧ INTERPACT INS40 3P | 1 | 34.38 | 1112.2377 | C3 | 1 | Вимикачі навантаження Compact INS/INV | 19CN-0B5
28901 | ВИМ.-РОЗ'ЄДНУВАЧ INTERPACT INS40 4P | 1 | 39.54 | 1279.1704 | C3 | 1 | Вимикачі навантаження Compact INS/INV | 19CN-0B5
28902 | ВИМ.-РОЗ'ЄДНУВАЧ INTERPACT INS63 3P | 1 | 39.8 | 1287.5817 | C2 | 1 | Вимикачі навантаження Compact INS/INV | 19CN-0B5
28903 | ВИМ.-РОЗ'ЄДНУВАЧ INTERPACT INS63 4P | 1 | 45.77 | 1480.719 | C3 | 1 | Вимикачі навантаження Compact INS/INV | 19CN-0B5
28904 | ВИМ.-РОЗ'ЄДНУВАЧ INTERPACT INS80 3P | 1 | 45.18 | 1461.6317 | C3 | 1 | Вимикачі навантаження Compact INS/INV | 19CN-0B5
28905 | ВИМ.-РОЗ'ЄДНУВАЧ INTERPACT INS80 4P | 1 | 51.95 | 1680.65 | C3 | 1 | Вимикачі навантаження Compact INS/INV | 19CN-0B5
28908 | ВИМ.-РОЗ'ЄДНУВАЧ INTERPACT INS100 3P | 1 | 56.42 | 1825.2603 | C2 | 1 | Вимикачі навантаження Compact INS/INV | 19CN-0B5
28909 | ВИМ.-РОЗ'ЄДНУВАЧ INTERPACT INS100 4P | 1 | 64.89 | 2099.2759 | C3 | 1 | Вимикачі навантаження Compact INS/INV | 19CN-0B5
28910 | ВИМ.-РОЗ'ЄДНУВАЧ INTERPACT INS125 3P | 1 | 61.47 | 1988.6344 | C3 | 1 | Вимикачі навантаження Compact INS/INV | 19CN-0B5
28911 | ВИМ.-РОЗ'ЄДНУВАЧ INTERPACT INS125 4P | 1 | 70.7 | 2287.2369 | C3 | 1 | Вимикачі навантаження Compact INS/INV | 19CN-0B5
28912 | ВИМ.-РОЗ'ЄДНУВАЧ INTERPACT INS160 3P | 1 | 68.67 | 2221.5638 | C2 | 1 | Вимикачі навантаження Compact INS/INV | 19CN-0B5
28913 | ВИМ.-РОЗ'ЄДНУВАЧ INTERPACT INS160 4P | 1 | 78.98 | 2555.1057 | C3 | 1 | Вимикачі навантаження Compact INS/INV | 19CN-0B5
28916 | РУБИЛЬНИК ЧЕРВ./ЖОВ.INTERPACT INS40 3P | 1 | 37.82 | 1223.5262 | C3 | 1 | Вимикачі навантаження Compact INS/INV | 19CN-0B5
28917 | РУБИЛЬНИК ЧЕРВ./ЖОВ.INTERPACT INS40 4P | 1 | 43.5 | 1407.2816 | C3 | 1 | Вимикачі навантаження Compact INS/INV | 19CN-0B5
28918 | РУБИЛЬНИК ЧЕРВ./ЖОВ.INTERPACT INS63 3P | 1 | 43.79 | 1416.6634 | C3 | 1 | Вимикачі навантаження Compact INS/INV | 19CN-0B5
28919 | РУБИЛЬНИК ЧЕРВ./ЖОВ.INTERPACT INS63 4P | 1 | 50.35 | 1628.888 | C3 | 1 | Вимикачі навантаження Compact INS/INV | 19CN-0B5
28920 | РУБИЛЬНИК ЧЕРВ./ЖОВ.INTERPACT INS80 3P | 1 | 49.7 | 1607.8596 | C3 | 1 | Вимикачі навантаження Compact INS/INV | 19CN-0B5
28921 | РУБИЛЬНИК ЧЕРВ./ЖОВ.INTERPACT INS80 4P | 1 | 57.15 | 1848.8768 | C3 | 1 | Вимикачі навантаження Compact INS/INV | 19CN-0B5
28924 | РУБИЛЬНИК ЧЕРВ./ЖОВ.INTERPACT INS100 3P | 1 | 62.07 | 2008.0452 | C3 | 1 | Вимикачі навантаження Compact INS/INV | 19CN-0B5
28925 | РУБИЛЬНИК ЧЕРВ./ЖОВ.INTERPACT INS100 4P | 1 | 71.38 | 2309.2358 | C3 | 1 | Вимикачі навантаження Compact INS/INV | 19CN-0B5
28926 | РУБИЛЬНИК ЧЕРВ./ЖОВ.INTERPACT INS125 3P | 1 | 67.62 | 2187.5949 | C3 | 1 | Вимикачі навантаження Compact INS/INV | 19CN-0B5
28927 | РУБИЛЬНИК ЧЕРВ./ЖОВ.INTERPACT INS125 4P | 1 | 77.77 | 2515.9606 | C3 | 1 | Вимикачі навантаження Compact INS/INV | 19CN-0B5
28928 | РУБИЛЬНИК ЧЕРВ./ЖОВ.INTERPACT INS160 3P | 1 | 75.54 | 2443.8172 | C3 | 1 | Вимикачі навантаження Compact INS/INV | 19CN-0B5
28929 | РУБИЛЬНИК ЧЕРВ./ЖОВ.INTERPACT INS160 4P | 1 | 86.87 | 2810.3574 | C3 | 1 | Вимикачі навантаження Compact INS/INV | 19CN-0B5
28943 | ВИНОСН.РУКОЯТКА (INS40-INS160) | 1 | 15.31 | 495.2984 | C3 | 1 | Вимикачі навантаження Compact INS/INV | 19CN-0B5
28944 | ВИНОСН.РУКОЯТКА (INS40-INS160) | 1 | 15.31 | 495.2984 | C3 | 1 | Вимикачі навантаження Compact INS/INV | 19CN-0B5
28945 | БОК.РУКОЯТКА СПЕЦ.ЩИТОК (INS40-160) | 1 | 33.07 | 1069.8575 | C3 | 1 | Вимикачі навантаження Compact INS/INV | 19CN-0B5
28946 | БОК.РУКОЯТКА Ч/Ж.СПЕЦ.ЩИТОК (INS40-160) | 1 | 34.56 | 1118.0609 | C3 | 1 | Вимикачі навантаження Compact INS/INV | 19CN-0B5
28947 | 3 ЗАХИС.КЛЕМИ 95ММ (INS100-INS160) | 1 | 16.51 | 534.12 | C3 | 1 | Вимикачі навантаження Compact INS/INV | 19CN-0B5
28948 | 4 ЗАХИС.КЛЕМИ 95ММ (INS100-INS160) | 1 | 21.5 | 695.553 | C3 | 1 | Вимикачі навантаження Compact INS/INV | 19CN-0B5
28949 | 3 РОЗПОДІЛ.КЛЕМИ (INS100-INS160) | 1 | 37.89 | 1225.7908 | C3 | 1 | Вимикачі навантаження Compact INS/INV | 19CN-0B5
28950 | 4 РОЗПОДІЛ.КЛЕМИ (INS100-INS160) | 1 | 50.68 | 1639.5639 | C3 | 1 | Вимикачі навантаження Compact INS/INV | 19CN-0B5
28951 | 3 НАКОНЕЧН.ДЛЯ КАБЕЛЮ INS100/160 | 1 | 22.95 | 742.4623 | C3 | 1 | Вимикачі навантаження Compact INS/INV | 19CN-0B5
28952 | 4 НАКОНЕЧН.ДЛЯ КАБЕЛЮ INS100/160 | 1 | 23.09 | 746.9915 | C3 | 1 | Вимикачі навантаження Compact INS/INV | 19CN-0B5
28953 | БЛОКУВАННЯ ВИНОС.РУКОЯТ.(INS40/160) | 1 | 52.15 | 1687.1203 | C3 | 1 | Пристрої вводу резерву | 19CN-0AZ
28955 | 2 КРИШКИ ГВИНТІВ 3/4 П.(INS40/80) | 1 | 5.41 | 175.0205 | C3 | 1 | Вимикачі навантаження Compact INS/INV | 19CN-0B5
28956 | 2 КРИШКИ ГВИНТІВ 3/4 П.(INS100/160) | 1 | 7.19 | 232.6058 | C3 | 1 | Вимикачі навантаження Compact INS/INV | 19CN-0B5
28957 | 2 КЛЕМ.ЗАГЛУШКИ 3/4 П.(INS40/80) | 1 | 13.09 | 423.4785 | C3 | 1 | Вимикачі навантаження Compact INS/INV | 19CN-0B5
28958 | 2 КЛЕМ.ЗАГЛУШКИ 3/4 П.(INS100/160) | 1 | 10.91 | 352.9527 | C3 | 1 | Вимикачі навантаження Compact INS/INV | 19CN-0B5
28959 | 6 МІЖПОЛЮС.ПЕРЕГОРОДОК(INS100/160) | 1 | 7.86 | 254.2812 | C3 | 1 | Вимикачі навантаження Compact INS/INV | 19CN-0B5
28962 | ЧОР.ПОВОРОТ.РУКОЯТКА(INS40/160) | 1 | 9.09 | 294.0733 | C3 | 1 | Вимикачі навантаження Compact INS/INV | 19CN-0B5
28963 | ЧЕРВОНА ПОВОРОТ.РУКОЯТКА(INS40/160) | 1 | 10.24 | 331.2773 | C3 | 1 | Вимикачі навантаження Compact INS/INV | 19CN-0B5
28967 | ІЗОЛЬОВ.ШАФА IP55 ДЛЯ INS40-INS160 | 1 | 134.85 | 4362.5728 | C3 | 1 | Вимикачі навантаження Compact INS/INV | 19CN-0B5
28968 | ІЗОЛЬОВ.ШАФА IP55 ДЛЯ INS40-INS160 | 1 | 134.85 | 4362.5728 | C3 | 1 | Вимикачі навантаження Compact INS/INV | 19CN-0B5
29315 | РАМКА ПЕРЕД.ПАНЕЛІ (NS100/250) | 1 | 5.44 | 175.9911 | C3 | 1 | Автоматичні вимикачі Compact NSX та NSb 630-1600А | 19CN-0A3
29336 | К-Т ПЕРЕДНЬОГО ПРИЄДНАННЯ (NS80/630) | 1 | 9.07 | 293.4263 | C3 | 1 | Автоматичні вимикачі Compact NSX та NSb 630-1600А | 19CN-0A3
29349 | ПЛАТА+МЕХ.БЛОКУВАН.(NS100/250) | 1 | 131.12 | 4241.9025 | C3 | 1 | Пристрої вводу резерву | 19CN-0AZ
29352 | БЛОК-НЯ IVE 48/440В 50/60Гц 440В | 1 | 149.79 | 4845.9012 | C3 | 1 | Пристрої вводу резерву | 19CN-0AZ
29356 | БЛОКУВАННЯ IVE 24/250В (NS100/630) | 1 | 149.79 | 4845.9012 | C3 | 1 | Автоматичні вимикачі Compact NSX та NSb 630-1600А | 19CN-0A3
29363 | ПАНЕЛЬ ACP 220В/240В (NS100/MASTERPACT) | 1 | 204.96 | 6630.7224 | C3 | 1 | Пристрої вводу резерву | 19CN-0AZ
29364 | ПАНЕЛЬ ACP 380/415В 440В 60Гц | 1 | 238.79 | 7725.1669 | C3 | 1 | Пристрої вводу резерву | 19CN-0AZ
29365 | ДОД ПРОВІДН ДЛЯ ВВ РЕЗЕР IVE-NSХ100/630 | 1 | 38.59 | 1248.4367 | C3 | 1 | Пристрої вводу резерву | 19CN-0AZ
29368 | З'ЄДНУВАЛЬНИЙ КАБЕЛЬ IVE/BA-UA | 1 | 53.19 | 1720.7656 | C3 | 1 | Пристрої вводу резерву | 19CN-0AZ
29369 | МЕХ.БЛОК.2 ПОВ.РУКОЯТ.(NS100/250) | 1 | 61.03 | 1974.3998 | C3 | 1 | Пристрої вводу резерву | 19CN-0AZ
29370 | ЗНІМ.БЛОК.ВАЖЕЛЯ УПРАВЛ.(NS80/630) | 1 | 6.2 | 200.5781 | C3 | 1 | Пристрої вводу резерву | 19CN-0AZ
29371 | СТАЦ.БЛОК.ВАЖЕЛЯ УПРАВЛ.(NS100/250) | 1 | 9.57 | 309.6019 | C3 | 1 | Пристрої вводу резерву | 19CN-0AZ
29376 | БЛОК АВТ-КИ ВА 220/240В 50Гц | 1 | 365 | 11808.2245 | C3 | 1 | Пристрої вводу резерву | 19CN-0AZ
29377 | БЛОК АВТ-КИ BA 380/415В 50Гц | 1 | 365 | 11808.2245 | C3 | 1 | Пристрої вводу резерву | 19CN-0AZ
29378 | БЛОК АВТ-КИ UA 220/240В 50Гц | 1 | 391.43 | 12663.2694 | C3 | 1 | Пристрої вводу резерву | 19CN-0AZ
29380 | БЛОК АВТ-КИ UA 380/415В 50Гц | 1 | 490.24 | 15859.9013 | C3 | 1 | Пристрої вводу резерву | 19CN-0AZ
29421 | РОЗЧ-Ч UВR/MN ІЗ ЗАТРИМКОЮ 220/240В NS80 | 1 | 107.72 | 3484.882 | C3 | 1 | Автоматичні вимикачі Compact NSX та NSb 630-1600А | 19CN-0A3
29446 | БЛОК АВТ-КИ UA ~110/127В 50Гц | 1 | 391.43 | 12663.2694 | C3 | 1 | Пристрої вводу резерву | 19CN-0AZ
29447 | ПЛАТА АВР ACP ~110/127В 50/60Гц | 1 | 204.96 | 6630.7224 | C3 | 1 | Пристрої вводу резерву | 19CN-0AZ
29448 | ПЛАТА АВР ACP+КОНТР.UA ~110/127В 50Гц | 1 | 596.43 | 19295.2859 | C3 | 1 | Пристрої вводу резерву | 19CN-0AZ
29450 | ДОПОМІЖНИЙ КОНТАКТ OF/SD/E/SDV NS80/630 | 1 | 14.76 | 477.5052 | C2 | 1 | Автоматичні вимикачі Compact NSX та NSb 630-1600А | 19CN-0A3
29452 | МАЛОСТ.ДОП.КОНТ.OF/SDE/SD/SDV NS80/630 | 1 | 18.98 | 614.0277 | C2 | 1 | Автоматичні вимикачі Compact NSX та NSb 630-1600А | 19CN-0A3
29470 | ПЛАТА АСР+КОНТР.ВА ~220/240В 50Гц | 1 | 569.85 | 18435.3883 | C3 | 1 | Пристрої вводу резерву | 19CN-0AZ
29471 | ПЛАТА АСР+КОНТР.BA ~380/415В 60Гц | 1 | 569.85 | 18435.3883 | C3 | 1 | Пристрої вводу резерву | 19CN-0AZ
29472 | ПЛАТА АСР+КОНТР.UA 220/~240В 50Гц | 1 | 596.43 | 19295.2859 | C3 | 1 | Пристрої вводу резерву | 19CN-0AZ
29473 | ПЛАТА АСР+КОНТР.UA ~380/415В 60Гц | 1 | 596.43 | 19295.2859 | C3 | 1 | Пристрої вводу резерву | 19CN-0AZ
3090RTM317 | МОДУЛЬ ДЕШУНТУВАННЯ RTM317 ДЛЯ SEPAM | 1 | 211.0992 | 6829.3335 | C3 | 1 | Пристрої для вимірювання та контролю електроенергії, система Power Logic | 19AM-
31052 | ЧОРНА ВИНОС.ПОВ.РУКОЯТКА INS320/400/630 | 1 | 57.32 | 1854.3765 | C3 | 1 | Вимикачі навантаження Compact INS/INV | 19CN-0B5
31053 | Ч/Ж ВИНОС.ПОВ.РУКОЯТКА INS320/400/630 | 1 | 46.64 | 1508.8646 | C3 | 1 | Вимикачі навантаження Compact INS/INV | 19CN-0B5
31054 | К-Т Д/УСТАНОВКИ БОК.РУКОЯТКИ INS/INV250 | 1 | 12.82 | 414.7437 | C3 | 1 | Вимикачі навантаження Compact INS/INV | 19CN-0B5
31055 | ВИНОС.ПОВ.РУКОЯТКА Д/МОНОБЛ.ВР INS/V250 | 1 | 87.3 | 2824.2685 | C3 | 1 | Вимикачі навантаження Compact INS/INV | 19CN-0B5
31057 | ЧОР.БОК.СТД.ПОВ.РУКОЯТКА INS250/INV250 | 1 | 26.98 | 872.8381 | C3 | 1 | Вимикачі навантаження Compact INS/INV | 19CN-0B5
31058 | Ч/Ж.БОК.СТД.ПОВ.РУКОЯТКА INS250/INV250 | 1 | 26.98 | 872.8381 | C3 | 1 | Вимикачі навантаження Compact INS/INV | 19CN-0B5
31066 | ПЕРЕХІДНИК З'ЄДНАННЯ INV100-250 І NS250 | 1 | 46.74 | 1512.0998 | C3 | 1 | Вимикачі навантаження Compact INS/INV | 19CN-0B5
31067 | ПЕРЕХІДНИК З'ЄДНАННЯ INV320-630 І NS250 | 1 | 104.64 | 3385.24 | C3 | 1 | Вимикачі навантаження Compact INS/INV | 19CN-0B5
31068 | ПЕРЕХІДНИК З'ЄДН-НЯ INV320-630/NS400-630 | 1 | 70.12 | 2268.4732 | C3 | 1 | Вимикачі навантаження Compact INS/INV | 19CN-0B5
31072 | К-Т ГНУЧ.З'ЄДНАНЬ INV320-630/NS400-630 | 1 | 382.93 | 12388.2833 | C3 | 1 | Вимикачі навантаження Compact INS/INV | 19CN-0B5
31073 | ВЗАЄМНЕ МЕХ.БЛОКУВАННЯ ДЛЯ INS250 | 1 | 82.35 | 2664.1296 | C3 | 1 | Пристрої вводу резерву | 19CN-0AZ
31074 | ВЗАЄМНЕ МЕХ.БЛОКУВАННЯ Д/INS320/400/630 | 1 | 85.53 | 2767.0067 | C3 | 1 | Пристрої вводу резерву | 19CN-0AZ
31079 | РАМКА ПЕРЕДНЬОЇ ПАНЕЛІ ДЛЯ INS/INV250 | 1 | 7.86 | 254.2812 | C3 | 1 | Вимикачі навантаження Compact INS/INV | 19CN-0B5
31080 | РАМКА ПЕРЕДНЬОЇ ПАНЕЛІ ДЛЯ INS/V320-630 | 1 | 9.22 | 298.279 | C3 | 1 | Вимикачі навантаження Compact INS/INV | 19CN-0B5
31082 | ЧОРНА ПОВОРОТНА РУКОЯТКА INS/INV250 | 1 | 18.66 | 603.6753 | C3 | 1 | Вимикачі навантаження Compact INS/INV | 19CN-0B5
31083 | ЧЕРВОНА ПОВОРОТНА РУКОЯТКА INS/INV250 | 1 | 18.66 | 603.6753 | C3 | 1 | Вимикачі навантаження Compact INS/INV | 19CN-0B5
31084 | ЧОРНА ПОВОРОТНА РУКОЯТКА INS/INV320-630 | 1 | 21.13 | 683.583 | C3 | 1 | Вимикачі навантаження Compact INS/INV | 19CN-0B5
31085 | ЧЕРВОНА ПОВ.РУКОЯТКА INS/INV320-630 | 1 | 21.13 | 683.583 | C3 | 1 | Вимикачі навантаження Compact INS/INV | 19CN-0B5
31087 | БЛОК.ПРИСТР.RONIS/PROFALUX(INS250) | 1 | 13.82 | 447.095 | C3 | 1 | Пристрої вводу резерву | 19CN-0AZ
31088 | МЕХ.ПРИСТРІЙ Д/RONIS/PROFALUX INS320/630 | 1 | 23.36 | 755.7264 | C3 | 1 | Пристрої вводу резерву | 19CN-0AZ
31089 | ЗАП.ПРОЗОРИЙ ЕКРАН ДЛЯ INV100/160/250 | 1 | 9.74 | 315.1017 | C3 | 1 | Вимикачі навантаження Compact INS/INV | 19CN-0B5
31090 | ЗАП.ПРОЗОРИЙ ЕКРАН ДЛЯ INV320/630 | 1 | 14.62 | 472.976 | C3 | 1 | Вимикачі навантаження Compact INS/INV | 19CN-0B5
31093 | К-Т ГНУЧКИХ З'ЄДНАНЬ INV320/630 З NS250 | 1 | 301.85 | 9765.2399 | C3 | 1 | Вимикачі навантаження Compact INS/INV | 19CN-0B5
31097 | МЕХ.ПРИСТРІЙ Д/БЛОК.МОНОБЛ.ВВОДУ РЕЗЕРВУ | 1 | 16.73 | 541.2372 | C3 | 1 | Вимикачі навантаження Compact INS/INV | 19CN-0B5
31100 | ВИМИКАЧ-РОЗ'ЄДН.INTERPACT INS250 100А 3P | 1 | 123.78 | 4004.4439 | C3 | 1 | Вимикачі навантаження Compact INS/INV | 19CN-0B5
31101 | ВИМИКАЧ-РОЗ'ЄДН.INTERPACT INS250 100А 4P | 1 | 142.37 | 4605.8546 | C3 | 1 | Вимикачі навантаження Compact INS/INV | 19CN-0B5
31102 | ВИМИКАЧ-РОЗ'ЄДН.INTERPACT INS250 200A 3P | 1 | 127.63 | 4128.9964 | C3 | 1 | Вимикачі навантаження Compact INS/INV | 19CN-0B5
31103 | ВИМИКАЧ-РОЗ'ЄДН.INTERPACT INS250 200A 4P | 1 | 146.77 | 4748.2003 | C3 | 1 | Вимикачі навантаження Compact INS/INV | 19CN-0B5
31104 | ВИМИКАЧ-РОЗ'ЄДН.INTERPACT INS250 160А 3P | 1 | 123.78 | 4004.4439 | C3 | 1 | Вимикачі навантаження Compact INS/INV | 19CN-0B5
31105 | ВИМИКАЧ-РОЗ'ЄДН.INTERPACT INS250 160А 4P | 1 | 142.37 | 4605.8546 | C3 | 1 | Вимикачі навантаження Compact INS/INV | 19CN-0B5
31106 | ВИМИКАЧ-РОЗ'ЄДН.INTERPACT INS250 3P | 1 | 105.45 | 3411.4446 | C2 | 1 | Вимикачі навантаження Compact INS/INV | 19CN-0B5
31107 | ВИМИКАЧ-РОЗ'ЄДН.INTERPACT INS250 4P | 1 | 121.27 | 3923.2422 | C3 | 1 | Вимикачі навантаження Compact INS/INV | 19CN-0B5
31108 | ВИМИКАЧ-РОЗ'ЄДН.INTERPACT INS320 3P | 1 | 218.08 | 7055.1715 | C3 | 1 | Вимикачі навантаження Compact INS/INV | 19CN-0B5
31109 | ВИМИКАЧ-РОЗ'ЄДН.INTERPACT INS320 4P | 1 | 250.79 | 8113.3825 | C3 | 1 | Вимикачі навантаження Compact INS/INV | 19CN-0B5
31110 | ВИМИКАЧ-РОЗ'ЄДН.INTERPACT INS400 3P | 1 | 188.56 | 6100.1611 | C3 | 1 | Вимикачі навантаження Compact INS/INV | 19CN-0B5
31111 | ВИМИКАЧ-РОЗ'ЄДН.INTERPACT INS400 4P | 1 | 271.07 | 8769.4669 | C3 | 1 | Вимикачі навантаження Compact INS/INV | 19CN-0B5
31112 | ВИМИКАЧ-РОЗ'ЄДН.INTERPACT INS500 3P | 1 | 249.01 | 8055.7972 | C3 | 1 | Вимикачі навантаження Compact INS/INV | 19CN-0B5
31113 | ВИМИКАЧ-РОЗ'ЄДН.INTERPACT INS500 4P | 1 | 286.37 | 9264.4418 | C3 | 1 | Вимикачі навантаження Compact INS/INV | 19CN-0B5
31114 | ВИМИКАЧ-РОЗ'ЄДН.INTERPACT INS630 3P | 1 | 278.35 | 9004.9844 | C3 | 1 | Вимикачі навантаження Compact INS/INV | 19CN-0B5
31115 | ВИМИКАЧ-РОЗ'ЄДН.INTERPACT INS630 4P | 1 | 320.1 | 10355.6511 | C3 | 1 | Вимикачі навантаження Compact INS/INV | 19CN-0B5
31120 | ВИМИКАЧ-РОЗ'ЄДН.ЧЕРВ/ЖОВ. INS250 100А 3P | 1 | 129.98 | 4205.022 | C3 | 1 | Вимикачі навантаження Compact INS/INV | 19CN-0B5
31121 | ВИМИКАЧ-РОЗ'ЄДН.ЧЕРВ/ЖОВ. INS250 100А 4P | 1 | 149.47 | 4835.5488 | C3 | 1 | Вимикачі навантаження Compact INS/INV | 19CN-0B5
31122 | ВИМИКАЧ-РОЗ'ЄДН.ЧЕРВ/ЖОВ. INS250 200A 3P | 1 | 134 | 4335.0742 | C3 | 1 | Вимикачі навантаження Compact INS/INV | 19CN-0B5
31123 | ВИМИКАЧ-РОЗ'ЄДН.ЧЕРВ/ЖОВ. INS250 200A 4P | 1 | 154.1 | 4985.3353 | C3 | 1 | Вимикачі навантаження Compact INS/INV | 19CN-0B5
31124 | ВИМИКАЧ-РОЗ'ЄДН.ЧЕРВ/ЖОВ. INS250 160А 3P | 1 | 129.98 | 4205.022 | C3 | 1 | Вимикачі навантаження Compact INS/INV | 19CN-0B5
31125 | ВИМИКАЧ-РОЗ'ЄДН.ЧЕРВ/ЖОВ. INS250 160А 4P | 1 | 149.47 | 4835.5488 | C3 | 1 | Вимикачі навантаження Compact INS/INV | 19CN-0B5
31126 | ВИМ-РОЗ'ЄДН.ЧЕРВ/ЖОВ.INTERPACT INS250 3P | 1 | 138.42 | 4478.0669 | C3 | 1 | Вимикачі навантаження Compact INS/INV | 19CN-0B5
31127 | ВИМ-РОЗ'ЄДН.ЧЕРВ/ЖОВ.INTERPACT INS250 4P | 1 | 159.18 | 5149.6799 | C3 | 1 | Вимикачі навантаження Compact INS/INV | 19CN-0B5
31128 | ВИМ-РОЗ'ЄДН.ЧЕРВ/ЖОВ.INTERPACT INS320 3P | 1 | 228.99 | 7408.1242 | C3 | 1 | Вимикачі навантаження Compact INS/INV | 19CN-0B5
31129 | ВИМ-РОЗ'ЄДН.ЧЕРВ/ЖОВ.INTERPACT INS320 4P | 1 | 263.34 | 8519.3913 | C3 | 1 | Вимикачі навантаження Compact INS/INV | 19CN-0B5
31130 | ВИМ-РОЗ'ЄДН.ЧЕРВ/ЖОВ.INTERPACT INS400 3P | 1 | 197.99 | 6405.2339 | C3 | 1 | Вимикачі навантаження Compact INS/INV | 19CN-0B5
31131 | ВИМ-РОЗ'ЄДН.ЧЕРВ/ЖОВ.INTERPACT INS400 4P | 1 | 284.6 | 9207.18 | C3 | 1 | Вимикачі навантаження Compact INS/INV | 19CN-0B5
31132 | ВИМ-РОЗ'ЄДН.ЧЕРВ/ЖОВ.INTERPACT INS500 3P | 1 | 261.47 | 8458.8944 | C3 | 1 | Вимикачі навантаження Compact INS/INV | 19CN-0B5
31133 | ВИМ-РОЗ'ЄДН.ЧЕРВ/ЖОВ.INTERPACT INS500 4P | 1 | 300.69 | 9727.7124 | C3 | 1 | Вимикачі навантаження Compact INS/INV | 19CN-0B5
31134 | ВИМ-РОЗ'ЄДН.ЧЕРВ/ЖОВ.INTERPACT INS630 3P | 1 | 292.27 | 9455.3145 | C3 | 1 | Вимикачі навантаження Compact INS/INV | 19CN-0B5
31135 | ВИМ-РОЗ'ЄДН.ЧЕРВ/ЖОВ.INTERPACT INS630 4P | 1 | 336.11 | 10873.5954 | C3 | 1 | Вимикачі навантаження Compact INS/INV | 19CN-0B5
31140 | РУБИЛЬНИК ВВОДУ РЕЗЕРВУ INS250 100А 3P | 1 | 490.78 | 15877.371 | C3 | 1 | Пристрої вводу резерву | 19CN-0AZ
31141 | РУБИЛЬНИК ВВОДУ РЕЗЕРВУ INS250 100А 4P | 1 | 564.38 | 18258.4267 | C3 | 1 | Пристрої вводу резерву | 19CN-0AZ
31142 | РУБИЛЬНИК ВВОДУ РЕЗЕРВУ INS250 200А 3P | 1 | 500.75 | 16199.9135 | C3 | 1 | Пристрої вводу резерву | 19CN-0AZ
31143 | РУБИЛЬНИК ВВОДУ РЕЗЕРВУ INS250 200А 4P | 1 | 575.87 | 18630.1431 | C3 | 1 | Пристрої вводу резерву | 19CN-0AZ
31144 | РУБИЛЬНИК ВВОДУ РЕЗЕРВУ INS250 160А 3P | 1 | 490.78 | 15877.371 | C3 | 1 | Пристрої вводу резерву | 19CN-0AZ
31145 | РУБИЛЬНИК ВВОДУ РЕЗЕРВУ INS250 160А 4P | 1 | 564.38 | 18258.4267 | C3 | 1 | Пристрої вводу резерву | 19CN-0AZ
31146 | РУБИЛЬНИК ВВОДУ РЕЗЕРВУ INS250 3P | 1 | 511.58 | 16550.2781 | C3 | 1 | Пристрої вводу резерву | 19CN-0AZ
31147 | РУБИЛЬНИК ВВОДУ РЕЗЕРВУ INS250 4P | 1 | 588.32 | 19032.9168 | C3 | 1 | Пристрої вводу резерву | 19CN-0AZ
31148 | РУБИЛЬНИК ВВОДУ РЕЗЕРВУ INS320 3P | 1 | 819.35 | 26507.0377 | C3 | 1 | Пристрої вводу резерву | 19CN-0AZ
31149 | РУБИЛЬНИК ВВОДУ РЕЗЕРВУ INS320 4P | 1 | 753.81 | 24386.7335 | C3 | 1 | Пристрої вводу резерву | 19CN-0AZ
31150 | РУБИЛЬНИК ВВОДУ РЕЗЕРВУ INS400 3P | 1 | 692.14 | 22391.6288 | C3 | 1 | Пристрої вводу резерву | 19CN-0AZ
31151 | РУБИЛЬНИК ВВОДУ РЕЗЕРВУ INS400 4P | 1 | 795.96 | 25750.3407 | C3 | 1 | Пристрої вводу резерву | 19CN-0AZ
31152 | РУБИЛЬНИК ВВОДУ РЕЗЕРВУ INS500 3P | 1 | 908.31 | 29385.0093 | C3 | 1 | Пристрої вводу резерву | 19CN-0AZ
31153 | РУБИЛЬНИК ВВОДУ РЕЗЕРВУ INS500 4P | 1 | 1044.55 | 33792.5504 | C3 | 1 | Пристрої вводу резерву | 19CN-0AZ
31154 | РУБИЛЬНИК ВВОДУ РЕЗЕРВУ INS630 3P | 1 | 991.65 | 32081.1666 | C3 | 1 | Пристрої вводу резерву | 19CN-0AZ
31155 | РУБИЛЬНИК ВВОДУ РЕЗЕРВУ INS630 4P | 1 | 1140.4 | 36893.4225 | C3 | 1 | Пристрої вводу резерву | 19CN-0AZ
31160 | ВИМИКАЧ-РОЗ'ЄДН.INTERPACT INV100 3P | 1 | 123.78 | 4004.4439 | C3 | 1 | Вимикачі навантаження Compact INS/INV | 19CN-0B5
31161 | ВИМИКАЧ-РОЗ'ЄДН.INTERPACT INV100 4P | 1 | 142.37 | 4605.8546 | C3 | 1 | Вимикачі навантаження Compact INS/INV | 19CN-0B5
31162 | ВИМИКАЧ-РОЗ'ЄДН.INTERPACT INV200 3P | 1 | 127.63 | 4128.9964 | C3 | 1 | Вимикачі навантаження Compact INS/INV | 19CN-0B5
31163 | ВИМИКАЧ-РОЗ'ЄДН.INTERPACT INV200 4P | 1 | 146.77 | 4748.2003 | C3 | 1 | Вимикачі навантаження Compact INS/INV | 19CN-0B5
31164 | ВИМИКАЧ-РОЗ'ЄДН.INTERPACT INV160 3P | 1 | 123.78 | 4004.4439 | C3 | 1 | Вимикачі навантаження Compact INS/INV | 19CN-0B5
31165 | ВИМИКАЧ-РОЗ'ЄДН.INTERPACT INV160 4P | 1 | 142.37 | 4605.8546 | C3 | 1 | Вимикачі навантаження Compact INS/INV | 19CN-0B5
31166 | ВИМИКАЧ-РОЗ'ЄДН.INTERPACT INV250 3P | 1 | 131.82 | 4264.5484 | C2 | 1 | Вимикачі навантаження Compact INS/INV | 19CN-0B5
31167 | ВИМИКАЧ-РОЗ'ЄДН.INTERPACT INV250 4P | 1 | 151.59 | 4904.1336 | C3 | 1 | Вимикачі навантаження Compact INS/INV | 19CN-0B5
31168 | ВИМИКАЧ-РОЗ'ЄДН.INTERPACT INV320 3P | 1 | 220.19 | 7123.4327 | C3 | 1 | Вимикачі навантаження Compact INS/INV | 19CN-0B5
31169 | ВИМИКАЧ-РОЗ'ЄДН.INTERPACT INV320 4P | 1 | 253.22 | 8191.9962 | C3 | 1 | Вимикачі навантаження Compact INS/INV | 19CN-0B5
31170 | ВИМИКАЧ-РОЗ'ЄДН.INTERPACT INV400 3P | 1 | 238 | 7699.6094 | C3 | 1 | Вимикачі навантаження Compact INS/INV | 19CN-0B5
31171 | ВИМИКАЧ-РОЗ'ЄДН.INTERPACT INV400 4P | 1 | 273.7 | 8854.5508 | C3 | 1 | Вимикачі навантаження Compact INS/INV | 19CN-0B5
31172 | ВИМИКАЧ-РОЗ'ЄДН.INTERPACT INV500 3P | 1 | 256.49 | 8297.7849 | C3 | 1 | Вимикачі навантаження Compact INS/INV | 19CN-0B5
31173 | ВИМИКАЧ-РОЗ'ЄДН.INTERPACT INV500 4P | 1 | 294.96 | 9542.3394 | C3 | 1 | Вимикачі навантаження Compact INS/INV | 19CN-0B5
31174 | ВИМИКАЧ-РОЗ'ЄДН.INTERPACT INV630 3P | 1 | 286.7 | 9275.1177 | C3 | 1 | Вимикачі навантаження Compact INS/INV | 19CN-0B5
31175 | ВИМИКАЧ-РОЗ'ЄДН.INTERPACT INV630 4P | 1 | 329.7 | 10666.2236 | C3 | 1 | Вимикачі навантаження Compact INS/INV | 19CN-0B5
31180 | ВИМ-РОЗ'ЄДН.ЧЕРВ/ЖОВ.INTERPACT INV100 3P | 1 | 127.5 | 4124.7908 | C3 | 1 | Вимикачі навантаження Compact INS/INV | 19CN-0B5
31181 | ВИМ-РОЗ'ЄДН.ЧЕРВ/ЖОВ.INTERPACT INV100 4P | 1 | 146.63 | 4743.6711 | C3 | 1 | Вимикачі навантаження Compact INS/INV | 19CN-0B5
31182 | ВИМИКАЧ-РОЗ'ЄДН.ЧЕР/ЖОВ. INV200 3P | 1 | 131.45 | 4252.5784 | C3 | 1 | Вимикачі навантаження Compact INS/INV | 19CN-0B5
31183 | ВИМИКАЧ-РОЗ'ЄДН.ЧЕР/ЖОВ. INV200 4P | 1 | 151.17 | 4890.546 | C3 | 1 | Вимикачі навантаження Compact INS/INV | 19CN-0B5
31184 | ВИМ-РОЗ'ЄДН.ЧЕРВ/ЖОВ.INTERPACT INV160 3P | 1 | 127.5 | 4124.7908 | C3 | 1 | Вимикачі навантаження Compact INS/INV | 19CN-0B5
31185 | ВИМ-РОЗ'ЄДН.ЧЕРВ/ЖОВ.INTERPACT INV160 4P | 1 | 146.63 | 4743.6711 | C3 | 1 | Вимикачі навантаження Compact INS/INV | 19CN-0B5
31186 | ВИМ-РОЗ'ЄДН.ЧЕРВ/ЖОВ.INTERPACT INV250 3P | 1 | 135.77 | 4392.336 | C3 | 1 | Вимикачі навантаження Compact INS/INV | 19CN-0B5
31187 | ВИМ-РОЗ'ЄДН.ЧЕРВ/ЖОВ.INTERPACT INV250 4P | 1 | 156.14 | 5051.332 | C3 | 1 | Вимикачі навантаження Compact INS/INV | 19CN-0B5
31188 | ВИМ-РОЗ'ЄДН.ЧЕРВ/ЖОВ.INTERPACT INV320 3P | 1 | 226.79 | 7336.9513 | C3 | 1 | Вимикачі навантаження Compact INS/INV | 19CN-0B5
31189 | ВИМ-РОЗ'ЄДН.ЧЕРВ/ЖОВ.INTERPACT INV320 4P | 1 | 260.82 | 8437.8661 | C3 | 1 | Вимикачі навантаження Compact INS/INV | 19CN-0B5
31190 | ВИМ-РОЗ'ЄДН.ЧЕРВ/ЖОВ.INTERPACT INV400 3P | 1 | 245.13 | 7930.2742 | C3 | 1 | Вимикачі навантаження Compact INS/INV | 19CN-0B5
31191 | ВИМ-РОЗ'ЄДН.ЧЕРВ/ЖОВ.INTERPACT INV400 4P | 1 | 281.9 | 9119.8315 | C3 | 1 | Вимикачі навантаження Compact INS/INV | 19CN-0B5
31192 | ВИМ-РОЗ'ЄДН.ЧЕРВ/ЖОВ.INTERPACT INV500 3P | 1 | 264.18 | 8546.5664 | C3 | 1 | Вимикачі навантаження Compact INS/INV | 19CN-0B5
31193 | ВИМ-РОЗ'ЄДН.ЧЕРВ/ЖОВ.INTERPACT INV500 4P | 1 | 303.81 | 9828.6485 | C3 | 1 | Вимикачі навантаження Compact INS/INV | 19CN-0B5
31194 | ВИМ-РОЗ'ЄДН.ЧЕРВ/ЖОВ.INTERPACT INV630 3P | 1 | 295.3 | 9553.3389 | C3 | 1 | Вимикачі навантаження Compact INS/INV | 19CN-0B5
31195 | ВИМ-РОЗ'ЄДН.ЧЕРВ/ЖОВ.INTERPACT INV630 4P | 1 | 339.6 | 10986.5015 | C3 | 1 | Вимикачі навантаження Compact INS/INV | 19CN-0B5
31204 | ГЕРМЕТИЧНА ІЗОЛЮЮЧА ШАФА IP55 ДЛЯ INS250 | 1 | 172.26 | 5572.8349 | C3 | 1 | Вимикачі навантаження Compact INS/INV | 19CN-0B5
31205 | ГЕРМЕТИЧНА ІЗОЛЮЮЧА ШАФА IP55 ДЛЯ INS250 | 1 | 172.26 | 5572.8349 | C3 | 1 | Вимикачі навантаження Compact INS/INV | 19CN-0B5
31206 | ГЕРМЕТИЧНА ІЗОЛ.ШАФА ІР55 Д/INS320/630 | 1 | 343.64 | 11117.2007 | C3 | 1 | Вимикачі навантаження Compact INS/INV | 19CN-0B5
31207 | ГЕРМЕТИЧНА ІЗОЛ.ШАФА ІР55 Д/INS320/630 | 1 | 343.64 | 11117.2007 | C3 | 1 | Вимикачі навантаження Compact INS/INV | 19CN-0B5
31208 | МЕТ.КОРПУС IP55 ДЛЯ INS40-160 З ЧОРН.РУК | 1 | 705.27 | 22816.4014 | C3 | 1 | Вимикачі навантаження Compact INS/INV | 19CN-0B5
31210 | МЕТ.КОРПУС IP55 ДЛЯ INS250 З ЧОРН.РУК | 1 | 766.89 | 24809.8885 | C3 | 1 | Вимикачі навантаження Compact INS/INV | 19CN-0B5
31212 | МЕТ.КОРПУС IP55 ДЛЯ INS630 З ЧОРН.РУК | 1 | 828.25 | 26794.9642 | C3 | 1 | Вимикачі навантаження Compact INS/INV | 19CN-0B5
31288 | ЧОР.ВИНОС.ПОВ.РУКОЯТКА INS/INV630B-2500 | 1 | 67.39 | 2180.1541 | C3 | 1 | Вимикачі навантаження Compact INS/INV | 19CN-0B5
31289 | Ч/Ж.ВИНОС.ПОВ.РУКОЯТКА INS/INV630B-2500 | 1 | 84.24 | 2725.2735 | C3 | 1 | Вимикачі навантаження Compact INS/INV | 19CN-0B5
31291 | МЕХ.ПРИСТРІЙ Д/БЛОК-НЯ INS/INV630B-2500 | 1 | 13.82 | 447.095 | C3 | 1 | Пристрої вводу резерву | 19CN-0AZ
31293 | ЗАПАСНИЙ ПРОЗОРИЙ ЕКРАН 3P INV630B-2500 | 1 | 67.24 | 2175.3014 | C3 | 1 | Вимикачі навантаження Compact INS/INV | 19CN-0B5
31294 | ЗАПАСНИЙ ПРОЗОРИЙ ЕКРАН 4P INV630B-2500 | 1 | 78.59 | 2542.4887 | C3 | 1 | Вимикачі навантаження Compact INS/INV | 19CN-0B5
31295 | РАМКА Д/ПЕРЕД.ПАНЕЛІ 3/4P INS630B-2500 | 1 | 13.49 | 436.419 | C3 | 1 | Вимикачі навантаження Compact INS/INV | 19CN-0B5
31296 | ЧОР.ЗАПАСНА ПОВ.РУКОЯТКА INS/V630B-1600 | 1 | 19.11 | 618.2333 | C3 | 1 | Вимикачі навантаження Compact INS/INV | 19CN-0B5
31297 | Ч/Ж.ЗАПАСНА ПОВ.РУКОЯТКА INS/V630B-1600 | 1 | 19.11 | 618.2333 | C3 | 1 | Вимикачі навантаження Compact INS/INV | 19CN-0B5
31298 | ЧОРНА РУКОЯТКА INS/INV2000-2500 | 1 | 53.92 | 1744.3821 | C3 | 1 | Вимикачі навантаження Compact INS/INV | 19CN-0B5
31301 | ПЕРЕХ-КИ Д/ВЕРТ.ПРИЄД.3P INS/V630B-1600 | 1 | 270.11 | 8738.4096 | C3 | 1 | Вимикачі навантаження Compact INS/INV | 19CN-0B5
31305 | РОЗШИРЮВАЧІ ПОЛЮСІВ 3P INS/V630B-1600 | 1 | 132.51 | 4286.8708 | C3 | 1 | Вимикачі навантаження Compact INS/INV | 19CN-0B5
31307 | ОСНОВА КЛЕМ.ЗАГЛУШКИ 3P INS/INV630B-1600 | 1 | 96.36 | 3117.3713 | C3 | 1 | Вимикачі навантаження Compact INS/INV | 19CN-0B5
31310 | ДОД КОНТ ПЛАСТИНИ ПРИЄД ШИН INS/V2500 | 1 | 99.98 | 3234.483 | C3 | 1 | Вимикачі навантаження Compact INS/INV | 19CN-0B5
31315 | МІЖПОЛЮС.ПЕРЕГОРОДКИ 4P INS/INV630B-1600 | 1 | 17.98 | 581.6764 | C3 | 1 | Вимикачі навантаження Compact INS/INV | 19CN-0B5
31316 | АКСЕСУАРИ ДЛЯ ПЛОМБУВАННЯ INS/V630B-1600 | 1 | 9.33 | 301.8376 | C3 | 1 | Вимикачі навантаження Compact INS/INV | 19CN-0B5
31319 | МІЖПОЛЮС.ПЕРЕГОРОДКИ 4P INS/INV2000/2500 | 1 | 46.09 | 1491.0714 | C3 | 1 | Вимикачі навантаження Compact INS/INV | 19CN-0B5
31330 | ВИМИКАЧ-РОЗ'ЄДН.INTERPACT INS800 3P | 1 | 793.56 | 25672.6976 | C3 | 1 | Вимикачі навантаження Compact INS/INV | 19CN-0B5
31331 | ВИМИКАЧ-РОЗ'ЄДН.INTERPACT INS800 4P | 1 | 912.59 | 29523.4729 | C3 | 1 | Вимикачі навантаження Compact INS/INV | 19CN-0B5
31332 | ВИМИКАЧ-РОЗ'ЄДН.INTERPACT INS1000 3P | 1 | 793.56 | 25672.6976 | C3 | 1 | Вимикачі навантаження Compact INS/INV | 19CN-0B5
31333 | ВИМИКАЧ-РОЗ'ЄДН.INTERPACT INS1000 4P | 1 | 912.59 | 29523.4729 | C3 | 1 | Вимикачі навантаження Compact INS/INV | 19CN-0B5
31334 | ВИМИКАЧ-РОЗ'ЄДН.INTERPACT INS1250 3P | 1 | 882.09 | 28536.7582 | C3 | 1 | Вимикачі навантаження Compact INS/INV | 19CN-0B5
31335 | ВИМИКАЧ-РОЗ'ЄДН.INTERPACT INS1250 4P | 1 | 1014.41 | 32817.4822 | C3 | 1 | Вимикачі навантаження Compact INS/INV | 19CN-0B5
31336 | ВИМИКАЧ-РОЗ'ЄДН.INTERPACT INS1600 3P | 1 | 1011.32 | 32717.5167 | C3 | 1 | Вимикачі навантаження Compact INS/INV | 19CN-0B5
31337 | ВИМИКАЧ-РОЗ'ЄДН.INTERPACT INS1600 4P | 1 | 1163.01 | 37624.8854 | C3 | 1 | Вимикачі навантаження Compact INS/INV | 19CN-0B5
31338 | ВИМИКАЧ-РОЗ'ЄДН.INTERPACT INS2000 3P | 1 | 1861.27 | 60214.5042 | C3 | 1 | Вимикачі навантаження Compact INS/INV | 19CN-0B5
31339 | ВИМИКАЧ-РОЗ'ЄДН.INTERPACT INS2000 4P | 1 | 2558.7 | 82777.2713 | C3 | 1 | Вимикачі навантаження Compact INS/INV | 19CN-0B5
31340 | ВИМИКАЧ-РОЗ'ЄДН.INTERPACT INS2500 3P | 1 | 1871.75 | 60553.5458 | C3 | 1 | Вимикачі навантаження Compact INS/INV | 19CN-0B5
31341 | ВИМИКАЧ-РОЗ'ЄДН.INTERPACT INS2500 4P | 1 | 2690.64 | 87045.7018 | C3 | 1 | Вимикачі навантаження Compact INS/INV | 19CN-0B5
31342 | ВИМИКАЧ-РОЗ'ЄДН.INTERPACT INS630B 3P | 1 | 882.09 | 28536.7582 | C3 | 1 | Вимикачі навантаження Compact INS/INV | 19CN-0B5
31343 | ВИМИКАЧ-РОЗ'ЄДН.INTERPACT INS630B 4P | 1 | 949.53 | 30718.5299 | C3 | 1 | Вимикачі навантаження Compact INS/INV | 19CN-0B5
31344 | ВИМИКАЧ-РОЗ'ЄДН.З Ч/Ж.РУК-КОЮ INS800 3P | 1 | 817.37 | 26442.9821 | C3 | 1 | Вимикачі навантаження Compact INS/INV | 19CN-0B5
31345 | ВИМИКАЧ-РОЗ'ЄДН.З Ч/Ж.РУК-КОЮ INS800 4P | 1 | 1174.97 | 38011.807 | C3 | 1 | Вимикачі навантаження Compact INS/INV | 19CN-0B5
31346 | ВИМИКАЧ-РОЗ'ЄДН.З Ч/Ж.РУК-КОЮ INS1000 3P | 1 | 817.37 | 26442.9821 | C3 | 1 | Вимикачі навантаження Compact INS/INV | 19CN-0B5
31347 | ВИМИКАЧ-РОЗ'ЄДН.З Ч/Ж.РУК-КОЮ INS1000 4P | 1 | 1174.97 | 38011.807 | C3 | 1 | Вимикачі навантаження Compact INS/INV | 19CN-0B5
31348 | ВИМИКАЧ-РОЗ'ЄДН.З Ч/Ж.РУК-КОЮ INS1250 3P | 1 | 908.56 | 29393.0971 | C3 | 1 | Вимикачі навантаження Compact INS/INV | 19CN-0B5
31349 | ВИМИКАЧ-РОЗ'ЄДН.З Ч/Ж.РУК-КОЮ INS1250 4P | 1 | 1044.84 | 33801.9323 | C3 | 1 | Вимикачі навантаження Compact INS/INV | 19CN-0B5
31350 | ВИМИКАЧ-РОЗ'ЄДН.З Ч/Ж.РУК-КОЮ INS1600 3P | 1 | 1041.66 | 33699.0552 | C3 | 1 | Вимикачі навантаження Compact INS/INV | 19CN-0B5
31351 | ВИМИКАЧ-РОЗ'ЄДН.З Ч/Ж.РУК-КОЮ INS1600 4P | 1 | 1197.91 | 38753.9458 | C3 | 1 | Вимикачі навантаження Compact INS/INV | 19CN-0B5
31358 | ВИМИКАЧ-РОЗ'ЄДН.INTERPACT INV800 3P | 1 | 801.04 | 25914.6854 | C3 | 1 | Вимикачі навантаження Compact INS/INV | 19CN-0B5
31359 | ВИМИКАЧ-РОЗ'ЄДН.INTERPACT INV800 4P | 1 | 1151.5 | 37252.522 | C3 | 1 | Вимикачі навантаження Compact INS/INV | 19CN-0B5
31360 | ВИМИКАЧ-РОЗ'ЄДН.INTERPACT INV1000 3P | 1 | 801.04 | 25914.6854 | C3 | 1 | Вимикачі навантаження Compact INS/INV | 19CN-0B5
31361 | ВИМИКАЧ-РОЗ'ЄДН.INTERPACT INV1000 4P | 1 | 1151.5 | 37252.522 | C3 | 1 | Вимикачі навантаження Compact INS/INV | 19CN-0B5
31362 | ВИМИКАЧ-РОЗ'ЄДН.INTERPACT INV1250 3P | 1 | 899.74 | 29107.7587 | C3 | 1 | Вимикачі навантаження Compact INS/INV | 19CN-0B5
31363 | ВИМИКАЧ-РОЗ'ЄДН.INTERPACT INV1250 4P | 1 | 1034.7 | 33473.8901 | C3 | 1 | Вимикачі навантаження Compact INS/INV | 19CN-0B5
31364 | ВИМИКАЧ-РОЗ'ЄДН.INTERPACT INV1600 3P | 1 | 1031.55 | 33371.9835 | C3 | 1 | Вимикачі навантаження Compact INS/INV | 19CN-0B5
31365 | ВИМИКАЧ-РОЗ'ЄДН.INTERPACT INV1600 4P | 1 | 1186.28 | 38377.7002 | C3 | 1 | Вимикачі навантаження Compact INS/INV | 19CN-0B5
31366 | ВИМИКАЧ-РОЗ'ЄДН.INTERPACT INV2000 3P | 1 | 1898.51 | 61419.2666 | C3 | 1 | Вимикачі навантаження Compact INS/INV | 19CN-0B5
31367 | ВИМИКАЧ-РОЗ'ЄДН.INTERPACT INV2000 4P | 1 | 2729.1 | 88289.9328 | C3 | 1 | Вимикачі навантаження Compact INS/INV | 19CN-0B5
31368 | ВИМИКАЧ-РОЗ'ЄДН.INTERPACT INV2500 3P | 1 | 1909.19 | 61764.7784 | C3 | 1 | Вимикачі навантаження Compact INS/INV | 19CN-0B5
31369 | ВИМИКАЧ-РОЗ'ЄДН.INTERPACT INV2500 4P | 1 | 2744.47 | 88787.1723 | C3 | 1 | Вимикачі навантаження Compact INS/INV | 19CN-0B5
31370 | ВИМИКАЧ-РОЗ'ЄДН.INTERPACT INV630B 3P | 1 | 882.09 | 28536.7582 | C3 | 1 | Вимикачі навантаження Compact INS/INV | 19CN-0B5
31371 | ВИМИКАЧ-РОЗ'ЄДН.INTERPACT INV630B 4P | 1 | 1186.92 | 38398.405 | C3 | 1 | Вимикачі навантаження Compact INS/INV | 19CN-0B5
31372 | ВИМИКАЧ-РОЗ'ЄДН.З Ч/Ж.РУК-КОЮ INV800 3P | 1 | 1031.34 | 33365.1897 | C3 | 1 | Вимикачі навантаження Compact INS/INV | 19CN-0B5
31373 | ВИМИКАЧ-РОЗ'ЄДН.З Ч/Ж.РУК-КОЮ INV800 4P | 1 | 1186.05 | 38370.2594 | C3 | 1 | Вимикачі навантаження Compact INS/INV | 19CN-0B5
31374 | ВИМИКАЧ-РОЗ'ЄДН.З Ч/Ж.РУК-КОЮ INV1000 3P | 1 | 1031.34 | 33365.1897 | C3 | 1 | Вимикачі навантаження Compact INS/INV | 19CN-0B5
31375 | ВИМИКАЧ-РОЗ'ЄДН.З Ч/Ж.РУК-КОЮ INV1000 4P | 1 | 1186.05 | 38370.2594 | C3 | 1 | Вимикачі навантаження Compact INS/INV | 19CN-0B5
31376 | ВИМИКАЧ-РОЗ'ЄДН.З Ч/Ж.РУК-КОЮ INV1250 3P | 1 | 926.73 | 29980.9202 | C3 | 1 | Вимикачі навантаження Compact INS/INV | 19CN-0B5
31377 | ВИМИКАЧ-РОЗ'ЄДН.З Ч/Ж.РУК-КОЮ INV1250 4P | 1 | 1065.74 | 34478.0745 | C3 | 1 | Вимикачі навантаження Compact INS/INV | 19CN-0B5
31378 | ВИМИКАЧ-РОЗ'ЄДН.З Ч/Ж.РУК-КОЮ INV1600 3P | 1 | 1062.5 | 34373.2562 | C3 | 1 | Вимикачі навантаження Compact INS/INV | 19CN-0B5
31379 | ВИМИКАЧ-РОЗ'ЄДН.З Ч/Ж.РУК-КОЮ INV1600 4P | 1 | 1221.87 | 39529.0829 | C3 | 1 | Вимикачі навантаження Compact INS/INV | 19CN-0B5
31386 | З'ЄДНАННЯ INS630В-1250/NS630В-1250 4P | 1 | 262.94 | 8506.4508 | C3 | 1 | Вимикачі навантаження Compact INS/INV | 19CN-0B5
32556 | НАКЛАДКА ДВ IP40 COMPACT NSX | 1 | 6.69 | 216.4302 | C3 | 1 | Автоматичні вимикачі Compact NSX та NSb 630-1600А | 19CN-0A3
32595 | ДОДАТ.ПОДОВЖУВАЧ ВАЖЕЛЯ NSX400-630 | 1 | 8.91 | 288.2501 | C3 | 1 | Автоматичні вимикачі Compact NSX та NSb 630-1600А | 19CN-0A3
32609 | ПЛАТА МЕХ.БЛОКУВАННЯ ДЛЯ NS/NSX400/630 | 1 | 217.41 | 7033.4961 | C3 | 1 | Пристрої вводу резерву | 19CN-0AZ
32618 | КОМПЛЕКТ ДЛЯ ВИКАТ.COMPACT NS/NSX100-250 | 1 | 40.31 | 1304.0809 | C3 | 1 | Пристрої вводу резерву | 19CN-0AZ
32631 | СТАЦ.БЛОК-НЯ НА 3 ЗАМКИ Д/NS630B/1600 | 1 | 16.25 | 525.7086 | C3 | 1 | Пристрої вводу резерву | 19CN-0AZ
32670 | АВ.ВИМ.NS400N 1000В 400А 3P3T+КЛ.ЗАГЛ. | 1 | 760.96 | 24618.0452 | C3 | 1 | Автоматичні вимикачі Compact NSX та NSb 630-1600А | 19CN-0A3
32671 | АВ.ВИМ.NS400N 1000В 250А 3P3T+КЛ.ЗАГЛ. | 1 | 702.23 | 22718.0534 | C3 | 1 | Автоматичні вимикачі Compact NSX та NSb 630-1600А | 19CN-0A3
32672 | АВ.ВИМ.NS400N 1000В 150А 3P3T+КЛ.ЗАГЛ. | 1 | 702.23 | 22718.0534 | C3 | 1 | Автоматичні вимикачі Compact NSX та NSb 630-1600А | 19CN-0A3
32753 | АВТ.ВИМ-Ч COMPACT NS400NA 1000В 400А 3P | 1 | 371.7 | 12024.9782 | C3 | 1 | Автоматичні вимикачі Compact NSX та NSb 630-1600А | 19CN-0A3
33013 | 6 КАБЕЛЬНИХ НАКОНЕЧНИКІВ 240ММ2 3P | 1 | 118.8 | 3843.3344 | C3 | 1 | Автоматичні вимикачі Masterpact NT/NW 630-6300A | 19CN-0AT
33014 | 8 КАБЕЛЬНИХ НАКОНЕЧНИКІВ 240ММ2 4P | 1 | 130.7 | 4228.3149 | C3 | 1 | Автоматичні вимикачі Masterpact NT/NW 630-6300A | 19CN-0AT
33015 | 6 КАБЕЛЬНИХ НАКОНЕЧНИКІВ 300ММ2 3P | 1 | 142.76 | 4618.4716 | C3 | 1 | Автоматичні вимикачі Masterpact NT/NW 630-6300A | 19CN-0AT
33016 | 8 КАБЕЛЬНИХ НАКОНЕЧНИКІВ 300ММ2 4P | 1 | 207.96 | 6727.7763 | C3 | 1 | Автоматичні вимикачі Masterpact NT/NW 630-6300A | 19CN-0AT
33032 | ЗІП: НЕЗАЛЕЖНИЙ РОЗЧІПЛЮВАЧ MX COM =12В | 1 | 132.5 | 4286.5473 | C3 | 1 | Автоматичні вимикачі Masterpact NT/NW 630-6300A | 19CN-0AT
33033 | ЗІП: НЕЗАЛ.РОЗЧІПЛЮВАЧ MX COM ~/=24/30В | 1 | 132.5 | 4286.5473 | C3 | 1 | Автоматичні вимикачі Masterpact NT/NW 630-6300A | 19CN-0AT
33034 | ЗІП: НЕЗАЛ.РОЗЧІПЛЮВАЧ MX COM ~/=48/60В | 1 | 132.5 | 4286.5473 | C3 | 1 | Автоматичні вимикачі Masterpact NT/NW 630-6300A | 19CN-0AT
33035 | ЗІП: НЕЗАЛ.РОЗЧ-Ч MX COM ~/=100/130В | 1 | 132.5 | 4286.5473 | C3 | 1 | Автоматичні вимикачі Masterpact NT/NW 630-6300A | 19CN-0AT
33036 | ЗІП: НЕЗАЛ.РОЗЧ-Ч MX COM ~/=200/250В | 1 | 132.5 | 4286.5473 | C3 | 1 | Автоматичні вимикачі Masterpact NT/NW 630-6300A | 19CN-0AT
33037 | ЗІП: НЕЗАЛ.РОЗЧІПЛЮВАЧ MX COM ~240/277В | 1 | 132.5 | 4286.5473 | C3 | 1 | Автоматичні вимикачі Masterpact NT/NW 630-6300A | 19CN-0AT
33038 | ЗІП: НЕЗАЛ.РОЗЧІПЛЮВАЧ MX COM ~380/480В | 1 | 132.5 | 4286.5473 | C3 | 1 | Автоматичні вимикачі Masterpact NT/NW 630-6300A | 19CN-0AT
33098 | ЗІП: 3-ПРОВІДНИЙ КЛЕМНИЙ БЛОК ДЛЯ ШАСІ | 1 | 6.37 | 206.0778 | C3 | 1 | Автоматичні вимикачі Compact NSX та NSb 630-1600А | 19CN-0A3
33099 | ЗІП: 6-ПРОВІДНИЙ КЛЕМНИЙ БЛОК ДЛЯ ШАСІ | 1 | 18.51 | 598.8226 | C3 | 1 | Автоматичні вимикачі Compact NSX та NSb 630-1600А | 19CN-0A3
33104 | ЗІП: ПРОГРАМОВАНІ КОНТАКТИ M6C | 1 | 186.99 | 6049.3696 | C3 | 1 | Автоматичні вимикачі Masterpact NT/NW 630-6300A | 19CN-0AT
33109 | МАЛОСТР.ДОП.КОНТАКТ OF ДЛЯ NS630B-1600 | 1 | 14.76 | 477.5052 | C3 | 1 | Автоматичні вимикачі Compact NSX та NSb 630-1600А | 19CN-0A3
33170 | ЗІП: ДОП. КОНТАКТ ПОЛОЖ. ВВІМ/ВИМ/ТЕСТ | 1 | 23.68 | 766.0788 | C3 | 1 | Автоматичні вимикачі Masterpact NT/NW 630-6300A | 19CN-0AT
33171 | ЗІП:ДОП.МАЛОСТ.КОНТАКТ ПОЛ.ВВІМ/ВИМ/ТЕСТ | 1 | 23.68 | 766.0788 | C3 | 1 | Автоматичні вимикачі Masterpact NT/NW 630-6300A | 19CN-0AT
33172 | ЗІП: БЛОКУВАННЯ ДВЕРЦЯТ VPECD АБО VPECG | 1 | 42.9 | 1387.8708 | C3 | 1 | Автоматичні вимикачі Compact NSX та NSb 630-1600А | 19CN-0A3
33176 | ЗІП: МОТОРНИЙ ПРИВІД МСН ~100/130В | 1 | 438.09 | 14172.781 | C3 | 1 | Автоматичні вимикачі Masterpact NT/NW 630-6300A | 19CN-0AT
33177 | ЗІП: МОТОРНИЙ ПРИВІД МСН ~200/240В | 1 | 438.09 | 14172.781 | C3 | 1 | Автоматичні вимикачі Masterpact NT/NW 630-6300A | 19CN-0AT
33179 | ЗІП: МОТОРНИЙ ПРИВІД МСН ~277/415В | 1 | 438.09 | 14172.781 | C3 | 1 | Автоматичні вимикачі Masterpact NT/NW 630-6300A | 19CN-0AT
33185 | ЗІП: МОТОРНИЙ ПРИВІД МСН =24/30В | 1 | 438.09 | 14172.781 | C3 | 1 | Автоматичні вимикачі Masterpact NT/NW 630-6300A | 19CN-0AT
33186 | ЗІП: МОТОРНИЙ ПРИВІД МСН =48/60В | 1 | 438.09 | 14172.781 | C3 | 1 | Автоматичні вимикачі Masterpact NT/NW 630-6300A | 19CN-0AT
33187 | ЗІП: МОТОРНИЙ ПРИВІД МСН =100/130В | 1 | 438.09 | 14172.781 | C3 | 1 | Автоматичні вимикачі Masterpact NT/NW 630-6300A | 19CN-0AT
33188 | ЗІП: МОТОРНИЙ ПРИВІД МСН =200/250В | 1 | 438.09 | 14172.781 | C3 | 1 | Автоматичні вимикачі Masterpact NT/NW 630-6300A | 19CN-0AT
33195 | ДОДАТ. ПОДОВЖУВАЧ ВАЖЕЛЯ NS630b-1600A | 1 | 29.23 | 945.6285 | C3 | 1 | Автоматичні вимикачі Compact NSX та NSb 630-1600А | 19CN-0A3
33200 | АДАПТЕР ВЗАЄМОБЛОК. ДЛЯ СТАЦ.ВИМ. NT | 1 | 234.72 | 7593.4971 | C3 | 1 | Автоматичні вимикачі Masterpact NT/NW 630-6300A | 19CN-0AT
33201 | АДАПТЕР ВЗАЄМОБЛОК. ДЛЯ ВИКАТ.ВИМ. NT | 1 | 234.72 | 7593.4971 | C3 | 1 | Автоматичні вимикачі Masterpact NT/NW 630-6300A | 19CN-0AT
33209 | 1 НАБІР ІЗ 2-Х КАБЕЛІВ ДЛЯ БЛОКУВАННЯ | 1 | 102.07 | 3302.0972 | C3 | 1 | Автоматичні вимикачі Compact NSX та NSb 630-1600А | 19CN-0A3
33210 | ЗІП: 1 НАБІР ІЗ 2-Х ТРОСОВИХ ТЯГ | 1 | 52 | 1682.2676 | C3 | 1 | Автоматичні вимикачі Compact NSX та NSb 630-1600А | 19CN-0A3
33223 | АВТ.ВИМ.NS630B N 3P СТАЦ.+MICROLOGIC2.0A | 1 | 1143.07 | 36979.8005 | C3 | 1 | Автоматичні вимикачі Compact NSX та NSb 630-1600А | 19CN-0A3
33227 | АВТ.ВИМ.NS630B N 4P СТАЦ.+MICROLOGIC2.0A | 1 | 1322.53 | 42785.5648 | C3 | 1 | Автоматичні вимикачі Compact NSX та NSb 630-1600А | 19CN-0A3
33228 | АВТ.ВИМ.NS630B H 3Р СТАЦ.+MICROLOGIC2.0A | 1 | 1273.03 | 41184.1754 | C3 | 1 | Автоматичні вимикачі Compact NSX та NSb 630-1600А | 19CN-0A3
33229 | АВТ.ВИМ.NS630B H 4P СТАЦ.+MICROLOGIC2.0A | 1 | 1446.43 | 46793.8909 | C3 | 1 | Автоматичні вимикачі Compact NSX та NSb 630-1600А | 19CN-0A3
33233 | АВТ.ВИМ. NS800N 3P СТАЦ.+MICROLOGIC 2.0A | 1 | 1225.39 | 39642.9595 | C3 | 1 | Автоматичні вимикачі Compact NSX та NSb 630-1600А | 19CN-0A3
33237 | АВТ.ВИМ. NS800N 4P СТАЦ.+MICROLOGIC 2.0A | 1 | 1440.59 | 46604.9593 | C3 | 1 | Автоматичні вимикачі Compact NSX та NSb 630-1600А | 19CN-0A3
33238 | АВТ.ВИМ. NS800H 3P СТАЦ.+MICROLOGIC 2.0A | 1 | 1328.75 | 42986.7899 | C3 | 1 | Автоматичні вимикачі Compact NSX та NSb 630-1600А | 19CN-0A3
33239 | АВТ.ВИМ. NS800H 4P СТАЦ.+MICROLOGIC 2.0A | 1 | 1526.92 | 49397.847 | C3 | 1 | Автоматичні вимикачі Compact NSX та NSb 630-1600А | 19CN-0A3
33243 | АВТ.ВИМ.NS1000N 3P СТАЦ.+MICROLOGIC 2.0A | 1 | 1532 | 49562.1916 | C3 | 1 | Автоматичні вимикачі Compact NSX та NSb 630-1600А | 19CN-0A3
33247 | АВТ.ВИМ.NS1000N 4P СТАЦ.+MICROLOGIC 2.0A | 1 | 1787.49 | 57827.6252 | C3 | 1 | Автоматичні вимикачі Compact NSX та NSb 630-1600А | 19CN-0A3
33248 | АВТ.ВИМ.NS1000H 3P СТАЦ.+MICROLOGIC 2.0A | 1 | 1663 | 53800.2119 | C3 | 1 | Автоматичні вимикачі Compact NSX та NSb 630-1600А | 19CN-0A3
33249 | АВТ.ВИМ.NS1000H 4P СТАЦ.+MICROLOGIC 2.0A | 1 | 1892.22 | 61215.7769 | C3 | 1 | Автоматичні вимикачі Compact NSX та NSb 630-1600А | 19CN-0A3
33253 | АВТ.ВИМ.NS1250N 3P СТАЦ.+MICROLOGIC 2.0A | 1 | 1774.54 | 57408.6759 | C3 | 1 | Автоматичні вимикачі Compact NSX та NSb 630-1600А | 19CN-0A3
33257 | АВТ.ВИМ.NS1250N 4P СТАЦ.+MICROLOGIC 2.0A | 1 | 2108.27 | 68205.2753 | C3 | 1 | Автоматичні вимикачі Compact NSX та NSb 630-1600А | 19CN-0A3
33258 | АВТ.ВИМ.NS1250H 3P СТАЦ.+MICROLOGIC 2.0A | 1 | 1929.4 | 62418.5982 | C3 | 1 | Автоматичні вимикачі Compact NSX та NSb 630-1600А | 19CN-0A3
33259 | АВТ.ВИМ.NS1250H 4P СТАЦ.+MICROLOGIC 2.0A | 1 | 2257.52 | 73033.7068 | C3 | 1 | Автоматичні вимикачі Compact NSX та NSb 630-1600А | 19CN-0A3
33263 | АВТ.ВИМ.NS1600N 3P СТАЦ.+MICROLOGIC 2.0A | 1 | 2090.35 | 67625.54 | C3 | 1 | Автоматичні вимикачі Compact NSX та NSb 630-1600А | 19CN-0A3
33267 | АВТ.ВИМ.NS1600N 4P СТАЦ.+MICROLOGIC 2.0A | 1 | 2511.39 | 81246.7313 | C3 | 1 | Автоматичні вимикачі Compact NSX та NSb 630-1600А | 19CN-0A3
33268 | АВТ.ВИМ.NS1600H 3P СТАЦ.+MICROLOGIC 2.0A | 1 | 2276.18 | 73637.382 | C3 | 1 | Автоматичні вимикачі Compact NSX та NSb 630-1600А | 19CN-0A3
33269 | АВТ.ВИМ.NS1600H 4P СТАЦ.+MICROLOGIC 2.0A | 1 | 2697.21 | 87258.2499 | C3 | 1 | Автоматичні вимикачі Compact NSX та NSb 630-1600А | 19CN-0A3
33323 | АВТ.ВИМ.NS630B N 3P СТАЦ.+MICROLOGIC5.0A | 1 | 1365.96 | 44190.5817 | C3 | 1 | Автоматичні вимикачі Compact NSX та NSb 630-1600А | 19CN-0A3
33327 | АВТ.ВИМ.NS630B N 4P СТАЦ.+MICROLOGIC5.0A | 1 | 1545.43 | 49996.6696 | C3 | 1 | Автоматичні вимикачі Compact NSX та NSb 630-1600А | 19CN-0A3
33328 | АВТ.ВИМ.NS630B H 3P СТАЦ.+MICROLOGIC5.0A | 1 | 1495.93 | 48395.2802 | C3 | 1 | Автоматичні вимикачі Compact NSX та NSb 630-1600А | 19CN-0A3
33329 | АВТ.ВИМ.NS630B H 4P СТАЦ.+MICROLOGIC5.0A | 1 | 1669.32 | 54004.6721 | C3 | 1 | Автоматичні вимикачі Compact NSX та NSb 630-1600А | 19CN-0A3
33333 | АВТ.ВИМ.NS800N 3P СТАЦ.+MICROLOGIC 5.0A | 1 | 1448.29 | 46854.0643 | C3 | 1 | Автоматичні вимикачі Compact NSX та NSb 630-1600А | 19CN-0A3
33337 | АВТ.ВИМ. NS800N 4P СТАЦ.+MICROLOGIC 5.0A | 1 | 1663.47 | 53815.417 | C3 | 1 | Автоматичні вимикачі Compact NSX та NSb 630-1600А | 19CN-0A3
33338 | АВТ.ВИМ. NS800H 3P СТАЦ.+MICROLOGIC 5.0A | 1 | 1551.65 | 50197.8946 | C3 | 1 | Автоматичні вимикачі Compact NSX та NSb 630-1600А | 19CN-0A3
33339 | АВТ.ВИМ. NS800H 4P СТАЦ.+MICROLOGIC 5.0A | 1 | 1749.81 | 56608.6283 | C3 | 1 | Автоматичні вимикачі Compact NSX та NSb 630-1600А | 19CN-0A3
33343 | АВТ.ВИМ. NS1000N 3P СТАЦ.+MICROLOGIC5.0A | 1 | 1754.91 | 56773.6199 | C3 | 1 | Автоматичні вимикачі Compact NSX та NSb 630-1600А | 19CN-0A3
33347 | АВТ.ВИМ. NS1000N 4P СТАЦ.+MICROLOGIC5.0A | 1 | 2010.37 | 65038.083 | C3 | 1 | Автоматичні вимикачі Compact NSX та NSb 630-1600А | 19CN-0A3
33348 | АВТ.ВИМ. NS1000H 3P СТАЦ.+MICROLOGIC5.0A | 1 | 1885.89 | 61010.9932 | C3 | 1 | Автоматичні вимикачі Compact NSX та NSb 630-1600А | 19CN-0A3
33349 | АВТ.ВИМ. NS1000H 4P СТАЦ.+MICROLOGIC5.0A | 1 | 2139.86 | 69227.2528 | C3 | 1 | Автоматичні вимикачі Compact NSX та NSb 630-1600А | 19CN-0A3
33353 | АВТ.ВИМ. NS1250N 3P СТАЦ.+MICROLOGIC5.0A | 1 | 1997.44 | 64619.7807 | C3 | 1 | Автоматичні вимикачі Compact NSX та NSb 630-1600А | 19CN-0A3
33357 | АВТ.ВИМ. NS1250N 4P СТАЦ.+MICROLOGIC5.0A | 1 | 2331.28 | 75419.9387 | C3 | 1 | Автоматичні вимикачі Compact NSX та NSb 630-1600А | 19CN-0A3
33358 | АВТ.ВИМ. NS1250H 3P СТАЦ.+MICROLOGIC5.0A | 1 | 2152.29 | 69629.3795 | C3 | 1 | Автоматичні вимикачі Compact NSX та NSb 630-1600А | 19CN-0A3
33359 | АВТ.ВИМ. NS1250H 4P СТАЦ.+MICROLOGIC5.0A | 1 | 2480.42 | 80244.8115 | C3 | 1 | Автоматичні вимикачі Compact NSX та NSb 630-1600А | 19CN-0A3
33363 | АВТ.ВИМ. NS1600N 3P СТАЦ.+MICROLOGIC5.0A | 1 | 2313.24 | 74836.3212 | C3 | 1 | Автоматичні вимикачі Compact NSX та NSb 630-1600А | 19CN-0A3
33367 | АВТ.ВИМ. NS1600N 4P СТАЦ.+MICROLOGIC5.0A | 1 | 2734.28 | 88457.5126 | C3 | 1 | Автоматичні вимикачі Compact NSX та NSb 630-1600А | 19CN-0A3
33368 | АВТ.ВИМ. NS1600H 3P СТАЦ.+MICROLOGIC5.0A | 1 | 2499.07 | 80848.1633 | C3 | 1 | Автоматичні вимикачі Compact NSX та NSb 630-1600А | 19CN-0A3
33369 | АВТ.ВИМ. NS1600H 4P СТАЦ.+MICROLOGIC5.0A | 1 | 2920.12 | 94469.6782 | C3 | 1 | Автоматичні вимикачі Compact NSX та NSb 630-1600А | 19CN-0A3
33460 | АВТ.ВИМ.NS630B N 3P СТАЦ.+MICROLOGIC2.0 | 1 | 1009.38 | 32654.7552 | C3 | 1 | Автоматичні вимикачі Compact NSX та NSb 630-1600А | 19CN-0A3
33461 | АВТ.ВИМ.NS630B H 3P СТАЦ.+MICROLOGIC2.0 | 1 | 1139.32 | 36858.4831 | C3 | 1 | Автоматичні вимикачі Compact NSX та NSb 630-1600А | 19CN-0A3
33462 | АВТ.ВИМ.NS630B L 3P СТАЦ.+MICROLOGIC2.0 | 1 | 1403.23 | 45396.3147 | C3 | 1 | Автоматичні вимикачі Compact NSX та NSb 630-1600А | 19CN-0A3
33463 | АВТ.ВИМ.NS630B N 4P СТАЦ.+MICROLOGIC2.0 | 1 | 1307.86 | 42310.9712 | C3 | 1 | Автоматичні вимикачі Compact NSX та NSb 630-1600А | 19CN-0A3
33464 | АВТ.ВИМ.NS630B H 4P СТАЦ.+MICROLOGIC2.0 | 1 | 1312.72 | 42468.1985 | C3 | 1 | Автоматичні вимикачі Compact NSX та NSb 630-1600А | 19CN-0A3
33465 | АВТ.ВИМ.NS630B L 4P СТАЦ.+MICROLOGIC2.0 | 1 | 1702.85 | 55089.4112 | C3 | 1 | Автоматичні вимикачі Compact NSX та NSb 630-1600А | 19CN-0A3
33466 | АВТ.ВИМ.NS800 N 3P СТАЦ.+MICROLOGIC2.0 | 1 | 1091.7 | 35317.9142 | C3 | 1 | Автоматичні вимикачі Compact NSX та NSb 630-1600А | 19CN-0A3
33467 | АВТ.ВИМ.NS800 H 3P СТАЦ.+MICROLOGIC2.0 | 1 | 1195.05 | 38661.4211 | C3 | 1 | Автоматичні вимикачі Compact NSX та NSb 630-1600А | 19CN-0A3
33468 | АВТ.ВИМ.NS800 L 3P СТАЦ.+MICROLOGIC2.0 | 1 | 1498.59 | 48481.3347 | C3 | 1 | Автоматичні вимикачі Compact NSX та NSb 630-1600А | 19CN-0A3
33469 | АВТ.ВИМ.NS800 N 4P СТАЦ.+MICROLOGIC2.0 | 1 | 1307 | 42283.1491 | C3 | 1 | Автоматичні вимикачі Compact NSX та NSb 630-1600А | 19CN-0A3
33470 | АВТ.ВИМ.NS800 Н 4Р СТАЦ.+MICROLOGIC2.0 | 1 | 1393.32 | 45075.7133 | C3 | 1 | Автоматичні вимикачі Compact NSX та NSb 630-1600А | 19CN-0A3
33471 | АВТ.ВИМ.NS800 L 4P СТАЦ.+MICROLOGIC2.0 | 1 | 1784.69 | 57737.0416 | C3 | 1 | Автоматичні вимикачі Compact NSX та NSb 630-1600А | 19CN-0A3
33472 | АВТ.ВИМ.NS1000 N 3P СТАЦ.+MICROLOGIC2.0 | 1 | 1398.3 | 45236.8228 | C3 | 1 | Автоматичні вимикачі Compact NSX та NSb 630-1600А | 19CN-0A3
33473 | АВТ.ВИМ.NS1000 H 3P СТАЦ.+MICROLOGIC2.0 | 1 | 1529.4 | 49478.0782 | C3 | 1 | Автоматичні вимикачі Compact NSX та NSb 630-1600А | 19CN-0A3
33474 | АВТ.ВИМ.NS1000 L 3P СТАЦ.+MICROLOGIC2.0 | 1 | 1746.2 | 56491.8401 | C3 | 1 | Автоматичні вимикачі Compact NSX та NSb 630-1600А | 19CN-0A3
33475 | АВТ.ВИМ.NS1000 N 4P СТАЦ.+MICROLOGIC2.0 | 1 | 1653.78 | 53501.9329 | C3 | 1 | Автоматичні вимикачі Compact NSX та NSb 630-1600А | 19CN-0A3
33476 | АВТ.ВИМ.NS1000 H 4P СТАЦ.+MICROLOGIC2.0 | 1 | 1758.62 | 56893.6432 | C3 | 1 | Автоматичні вимикачі Compact NSX та NSb 630-1600А | 19CN-0A3
33477 | АВТ.ВИМ.NS1000 L 4P СТАЦ.+MICROLOGIC2.0 | 1 | 2055.79 | 66507.479 | C3 | 1 | Автоматичні вимикачі Compact NSX та NSb 630-1600А | 19CN-0A3
33478 | АВТ.ВИМ.NS1250 N 3P СТАЦ.+MICROLOGIC2.0 | 1 | 1640.97 | 53087.5128 | C3 | 1 | Автоматичні вимикачі Compact NSX та NSb 630-1600А | 19CN-0A3
33479 | АВТ.ВИМ.NS1250 H 3P СТАЦ.+MICROLOGIC2.0 | 1 | 1795.84 | 58097.7586 | C3 | 1 | Автоматичні вимикачі Compact NSX та NSb 630-1600А | 19CN-0A3
33480 | АВТ.ВИМ.NS1250 N 4P СТАЦ.+MICROLOGIC2.0 | 1 | 1974.69 | 63883.7886 | C3 | 1 | Автоматичні вимикачі Compact NSX та NSb 630-1600А | 19CN-0A3
33481 | АВТ.ВИМ.NS1250 H 4P СТАЦ.+MICROLOGIC2.0 | 1 | 2123.94 | 68712.2201 | C3 | 1 | Автоматичні вимикачі Compact NSX та NSb 630-1600А | 19CN-0A3
33482 | АВТ.ВИМ.NS1600 N 3P СТАЦ.+MICROLOGIC2.0 | 1 | 1956.75 | 63303.4063 | C3 | 1 | Автоматичні вимикачі Compact NSX та NSb 630-1600А | 19CN-0A3
33483 | АВТ.ВИМ.NS1600 Н 3P СТАЦ.+MICROLOGIC2.0 | 1 | 2142.47 | 69311.6897 | C3 | 1 | Автоматичні вимикачі Compact NSX та NSb 630-1600А | 19CN-0A3
33484 | АВТ.ВИМ.NS1600 N 4P СТАЦ.+MICROLOGIC2.0 | 1 | 2377.8 | 76924.9211 | C3 | 1 | Автоматичні вимикачі Compact NSX та NSb 630-1600А | 19CN-0A3
33485 | АВТ.ВИМ.NS1600 H 4P СТАЦ.+MICROLOGIC2.0 | 1 | 2563.6 | 82935.7927 | C3 | 1 | Автоматичні вимикачі Compact NSX та NSb 630-1600А | 19CN-0A3
33486 | АВТ.ВИМ.NS630B NA 3P СТАЦ.ПЕРЕД.ПРИЄД. | 1 | 728.86 | 23579.5685 | C3 | 1 | Автоматичні вимикачі Compact NSX та NSb 630-1600А | 19CN-0A3
33487 | АВТ.ВИМ.NS800 NA 3P СТАЦ.ПЕРЕД.ПРИЄД. | 1 | 790 | 25557.527 | C3 | 1 | Автоматичні вимикачі Compact NSX та NSb 630-1600А | 19CN-0A3
33488 | АВТ.ВИМ.NS1000 NA 3P СТАЦ.ПЕРЕД.ПРИЄД. | 1 | 786.47 | 25443.3269 | C3 | 1 | Автоматичні вимикачі Compact NSX та NSb 630-1600А | 19CN-0A3
33489 | АВТ.ВИМ.NS1250 NA 3P СТАЦ.ПЕРЕД.ПРИЄД. | 1 | 866.94 | 28046.636 | C3 | 1 | Автоматичні вимикачі Compact NSX та NSb 630-1600А | 19CN-0A3
33490 | АВТ.ВИМ.NS1600 NA 3P СТАЦ.ПЕРЕД.ПРИЄД. | 1 | 1040.33 | 33656.0279 | C3 | 1 | Автоматичні вимикачі Compact NSX та NSb 630-1600А | 19CN-0A3
33491 | АВТ.ВИМ.NS630B NA 4P СТАЦ.ПЕРЕД.ПРИЄД. | 1 | 912.75 | 29528.6491 | C3 | 1 | Автоматичні вимикачі Compact NSX та NSb 630-1600А | 19CN-0A3
33492 | АВТ.ВИМ.NS800 NA 4P СТАЦ.ПЕРЕД.ПРИЄД. | 1 | 994.56 | 32175.3089 | C3 | 1 | Автоматичні вимикачі Compact NSX та NSb 630-1600А | 19CN-0A3
33493 | АВТ.ВИМ.NS1000 NA 4P СТАЦ.ПЕРЕД.ПРИЄД. | 1 | 990.84 | 32054.9621 | C3 | 1 | Автоматичні вимикачі Compact NSX та NSb 630-1600А | 19CN-0A3
33494 | АВТ.ВИМ.NS1250 NA 4P СТАЦ.ПЕРЕД.ПРИЄД. | 1 | 1093.68 | 35381.9698 | C3 | 1 | Автоматичні вимикачі Compact NSX та NSb 630-1600А | 19CN-0A3
33495 | АВТ.ВИМ.NS1600 NA 4P СТАЦ.ПЕРЕД.ПРИЄД. | 1 | 1300.41 | 42069.954 | C3 | 1 | Автоматичні вимикачі Compact NSX та NSb 630-1600А | 19CN-0A3
33497 | АВТ.ВИМ.NS630B L 3P СТАЦ.+MICROLOGIC2.0A | 1 | 1550.17 | 50150.0147 | C3 | 1 | Автоматичні вимикачі Compact NSX та NSb 630-1600А | 19CN-0A3
33498 | АВТ.ВИМ.NS800L 3P СТАЦ.+MICROLOGIC 2.0A | 1 | 1645.53 | 53235.0347 | C3 | 1 | Автоматичні вимикачі Compact NSX та NSb 630-1600А | 19CN-0A3
33499 | АВТ.ВИМ.NS1000L 3P СТАЦ.+MICROLOGIC 2.0A | 1 | 1879.88 | 60816.5618 | C3 | 1 | Автоматичні вимикачі Compact NSX та NSb 630-1600А | 19CN-0A3
33500 | АВТ.ВИМ.NS630B L 4P СТАЦ.+MICROLOGIC2.0A | 1 | 1849.93 | 59847.6404 | C3 | 1 | Автоматичні вимикачі Compact NSX та NSb 630-1600А | 19CN-0A3
33501 | АВТ.ВИМ.NS800L 4P СТАЦ.+MICROLOGIC 2.0A | 1 | 1931.63 | 62490.7416 | C3 | 1 | Автоматичні вимикачі Compact NSX та NSb 630-1600А | 19CN-0A3
33502 | АВТ.ВИМ.NS1000L 4P СТАЦ.+MICROLOGIC 2.0A | 1 | 2189.48 | 70832.5243 | C3 | 1 | Автоматичні вимикачі Compact NSX та NSb 630-1600А | 19CN-0A3
33516 | АВТ.ВИМ.NS630B L 3P СТАЦ.+MICROLOGIC5.0A | 1 | 1632.14 | 52801.8508 | C3 | 1 | Автоматичні вимикачі Compact NSX та NSb 630-1600А | 19CN-0A3
33517 | АВТ.ВИМ.NS800L 3P СТАЦ.+MICROLOGIC 5.0A | 1 | 1718.82 | 55606.0615 | C3 | 1 | Автоматичні вимикачі Compact NSX та NSb 630-1600А | 19CN-0A3
33518 | АВТ.ВИМ.NS1000L 3P СТАЦ.+MICROLOGIC 5.0A | 1 | 2102.79 | 68027.9901 | C3 | 1 | Автоматичні вимикачі Compact NSX та NSb 630-1600А | 19CN-0A3
33519 | АВТ.ВИМ.NS630B L 4P СТАЦ.+MICROLOGIC5.0A | 1 | 1904.67 | 61618.5506 | C3 | 1 | Автоматичні вимикачі Compact NSX та NSb 630-1600А | 19CN-0A3
33520 | АВТ.ВИМ.NS800L 4P СТАЦ.+MICROLOGIC 5.0A | 1 | 1978.92 | 64020.6346 | C3 | 1 | Автоматичні вимикачі Compact NSX та NSb 630-1600А | 19CN-0A3
33521 | АВТ.ВИМ.NS1000L 4P СТАЦ.+MICROLOGIC 5.0A | 1 | 2412.38 | 78043.6291 | C3 | 1 | Автоматичні вимикачі Compact NSX та NSb 630-1600А | 19CN-0A3
33542 | СТАНД.КАЛІБРАТОР ПЕРЕВАНТАЖЕННЯ 0.4-1IR | 1 | 21.99 | 711.4051 | C3 | 1 | Автоматичні вимикачі Masterpact NT/NW 630-6300A | 19CN-0AT
33543 | КАЛІБРАТОР ПЕРЕВАНТАЖЕННЯ 0.4-0.8IR | 1 | 24.7 | 799.0771 | C3 | 1 | Автоматичні вимикачі Compact NSX та NSb 630-1600А | 19CN-0A3
33544 | КАЛІБРАТОР ПЕРЕВАНТАЖЕННЯ 0.8-1IR | 1 | 24.7 | 799.0771 | C3 | 1 | Автоматичні вимикачі Compact NSX та NSb 630-1600А | 19CN-0A3
33545 | КАЛІБРАТОР БЕЗ ЗАХИСТУ ВІД ПЕРЕВАНТАЖ. | 1 | 24.7 | 799.0771 | C3 | 1 | Автоматичні вимикачі Compact NSX та NSb 630-1600А | 19CN-0A3
33546 | АВТ.ВИМ.NS630B N 3P СТАЦ.+MICROLOGIC 5.0 | 1 | 1232.25 | 39864.8894 | C3 | 1 | Автоматичні вимикачі Compact NSX та NSb 630-1600А | 19CN-0A3
33547 | АВТ.ВИМ.NS630B H 3P СТАЦ.+MICROLOGIC 5.0 | 1 | 1362.35 | 44073.7936 | C3 | 1 | Автоматичні вимикачі Compact NSX та NSb 630-1600А | 19CN-0A3
33548 | АВТ.ВИМ.NS630B L 3P СТАЦ.+MICROLOGIC 5.0 | 1 | 1498.55 | 48480.0406 | C3 | 1 | Автоматичні вимикачі Compact NSX та NSb 630-1600А | 19CN-0A3
33549 | АВТ.ВИМ.NS630B N 4P СТАЦ.+MICROLOGIC 5.0 | 1 | 1411.86 | 45675.5064 | C3 | 1 | Автоматичні вимикачі Compact NSX та NSb 630-1600А | 19CN-0A3
33550 | АВТ.ВИМ.NS630B H 4P СТАЦ.+MICROLOGIC 5.0 | 1 | 1535.73 | 49682.8619 | C3 | 1 | Автоматичні вимикачі Compact NSX та NSb 630-1600А | 19CN-0A3
33551 | АВТ.ВИМ.NS630B L 4P СТАЦ.+MICROLOGIC 5.0 | 1 | 1770.94 | 57292.2112 | C3 | 1 | Автоматичні вимикачі Compact NSX та NSb 630-1600А | 19CN-0A3
33552 | АВТ.ВИМ.NS800N 3P СТАЦ.+MICROLOGIC 5.0 | 1 | 1314.59 | 42528.6955 | C3 | 1 | Автоматичні вимикачі Compact NSX та NSb 630-1600А | 19CN-0A3
33553 | АВТ.ВИМ.NS800H 3P СТАЦ.+MICROLOGIC 5.0 | 1 | 1418.09 | 45877.055 | C3 | 1 | Автоматичні вимикачі Compact NSX та NSb 630-1600А | 19CN-0A3
33554 | АВТ.ВИМ.NS800L 3P СТАЦ.+MICROLOGIC 5.0 | 1 | 1585.24 | 51284.5748 | C3 | 1 | Автоматичні вимикачі Compact NSX та NSb 630-1600А | 19CN-0A3
33555 | АВТ.ВИМ.NS800N 4P СТАЦ.+MICROLOGIC 5.0 | 1 | 1529.89 | 49493.9304 | C3 | 1 | Автоматичні вимикачі Compact NSX та NSb 630-1600А | 19CN-0A3
33556 | АВТ.ВИМ.NS800H 4P СТАЦ.+MICROLOGIC 5.0 | 1 | 1616.21 | 52286.4946 | C3 | 1 | Автоматичні вимикачі Compact NSX та NSb 630-1600А | 19CN-0A3
33557 | АВТ.ВИМ.NS800L 4P СТАЦ.+MICROLOGIC 5.0 | 1 | 1845.32 | 59698.5009 | C3 | 1 | Автоматичні вимикачі Compact NSX та NSb 630-1600А | 19CN-0A3
33558 | АВТ.ВИМ.NS1000N 3P СТАЦ.+MICROLOGIC 5.0 | 1 | 1621.32 | 52451.8097 | C3 | 1 | Автоматичні вимикачі Compact NSX та NSb 630-1600А | 19CN-0A3
33559 | АВТ.ВИМ.NS1000H 3P СТАЦ.+MICROLOGIC 5.0 | 1 | 1752.29 | 56688.8595 | C3 | 1 | Автоматичні вимикачі Compact NSX та NSb 630-1600А | 19CN-0A3
33560 | АВТ.ВИМ.NS1000L 3P СТАЦ.+MICROLOGIC 5.0 | 1 | 1969.07 | 63701.9743 | C3 | 1 | Автоматичні вимикачі Compact NSX та NSb 630-1600А | 19CN-0A3
33561 | АВТ.ВИМ.NS1000N 4P СТАЦ.+MICROLOGIC 5.0 | 1 | 1876.8 | 60716.9198 | C3 | 1 | Автоматичні вимикачі Compact NSX та NSb 630-1600А | 19CN-0A3
33562 | АВТ.ВИМ.NS1000H 4P СТАЦ.+MICROLOGIC 5.0 | 1 | 2006.26 | 64905.1191 | C3 | 1 | Автоматичні вимикачі Compact NSX та NSb 630-1600А | 19CN-0A3
33563 | АВТ.ВИМ.NS1000L 4P СТАЦ.+MICROLOGIC 5.0 | 1 | 2278.79 | 73721.8189 | C3 | 1 | Автоматичні вимикачі Compact NSX та NSb 630-1600А | 19CN-0A3
33564 | АВТ.ВИМ.NS1250N 3P СТАЦ.+MICROLOGIC 5.0 | 1 | 1863.85 | 60297.9705 | C3 | 1 | Автоматичні вимикачі Compact NSX та NSb 630-1600А | 19CN-0A3
33565 | АВТ.ВИМ.NS1250H 3P СТАЦ.+MICROLOGIC 5.0 | 1 | 2018.71 | 65307.8928 | C3 | 1 | Автоматичні вимикачі Compact NSX та NSb 630-1600А | 19CN-0A3
33566 | АВТ.ВИМ.NS1250N 4P СТАЦ.+MICROLOGIC 5.0 | 1 | 2197.7 | 71098.452 | C3 | 1 | Автоматичні вимикачі Compact NSX та NSb 630-1600А | 19CN-0A3
33567 | АВТ.ВИМ.NS1250H 4P СТАЦ.+MICROLOGIC 5.0 | 1 | 2346.82 | 75922.6779 | C3 | 1 | Автоматичні вимикачі Compact NSX та NSb 630-1600А | 19CN-0A3
33568 | АВТ.ВИМ.NS1600N 3P СТАЦ.+MICROLOGIC 5.0 | 1 | 2179.67 | 70515.1581 | C3 | 1 | Автоматичні вимикачі Compact NSX та NSb 630-1600А | 19CN-0A3
33569 | АВТ.ВИМ.NS1600Н 3P СТАЦ.+MICROLOGIC 5.0 | 1 | 2365.48 | 76526.3531 | C3 | 1 | Автоматичні вимикачі Compact NSX та NSb 630-1600А | 19CN-0A3
33570 | АВТ.ВИМ.NS1600N 4P СТАЦ.+MICROLOGIC 5.0 | 1 | 2600.7 | 84136.0259 | C3 | 1 | Автоматичні вимикачі Compact NSX та NSb 630-1600А | 19CN-0A3
33571 | АВТ.ВИМ.NS1600H 4P СТАЦ.+MICROLOGIC 5.0 | 1 | 2786.51 | 90147.221 | C3 | 1 | Автоматичні вимикачі Compact NSX та NSb 630-1600А | 19CN-0A3
33573 | ТС СТРУМУ ВИТОКУ НА ЗЕМЛЮ 270ММХ100ММ | 1 | 1349.69 | 43664.2261 | C3 | 1 | Автоматичні вимикачі Compact NSX та NSb 630-1600А | 19CN-0A3
33576 | ТС НЕЙТРАЛІ+КРІП.ЗАЗЕМ.400/1600A | 1 | 531.6 | 17197.9511 | C3 | 1 | Автоматичні вимикачі Compact NSX та NSb 630-1600А | 19CN-0A3
33579 | ЗОВН.ДАТЧИК (ТС) ВИТОКУ НА ЗЕМЛЮ SGR | 1 | 676.71 | 21892.4482 | C3 | 1 | Автоматичні вимикачі Compact NSX та NSb 630-1600А | 19CN-0A3
33584 | ЗІП:ЗАД.ПРИЄДН. 3P 250/630-1600A NS NT | 1 | 154.21 | 4988.894 | C3 | 1 | Автоматичні вимикачі Compact NSX та NSb 630-1600А | 19CN-0A3
33585 | ЗІП:ЗАД.ПРИЄДН. 4P 250/630-1600A NS NT | 1 | 202.41 | 6548.2266 | C3 | 1 | Автоматичні вимикачі Compact NSX та NSb 630-1600А | 19CN-0A3
33586 | ЗІП: ЗАД.ПРИЄД. 3P 630-1600A ВИКАТ.NS NT | 1 | 115.75 | 3744.663 | C3 | 1 | Автоматичні вимикачі Compact NSX та NSb 630-1600А | 19CN-0A3
33587 | ЗІП: ЗАД.ПРИЄД. 4P 630-1600A ВИКАТ.NS NT | 1 | 154.21 | 4988.894 | C3 | 1 | Автоматичні вимикачі Compact NSX та NSb 630-1600А | 19CN-0A3
33588 | ЗІП: ПЕР.ПРИЄД. 3P 630-1600A ВИКАТ.NS NT | 1 | 231.41 | 7486.4143 | C3 | 1 | Автоматичні вимикачі Masterpact NT/NW 630-6300A | 19CN-0AT
33589 | ЗІП: ПЕР.ПРИЄД. 4P 630-1600A ВИКАТ.NS NT | 1 | 308.3 | 9973.9058 | C3 | 1 | Автоматичні вимикачі Masterpact NT/NW 630-6300A | 19CN-0AT
33590 | ТЕСТ.КАБЕЛЬ FFTK 7PIN Д/РОЗЧ. MICROLOGIC | 1 | 223.54 | 7231.8096 | C3 | 1 | Автоматичні вимикачі Compact NSX та NSb 630-1600А | 19CN-0A3
33592 | ЗІП: ПРОЗОРА КРИШКА MICROLOGIC А | 1 | 5.82 | 188.2846 | C3 | 1 | Автоматичні вимикачі Compact NSX та NSb 630-1600А | 19CN-0A3
33593 | ЗІП: БАТАРЕЯ ДЛЯ ЕЛ.РОЗЧ-ЧА MICROLOGIC | 1 | 15.39 | 497.8865 | C3 | 1 | Автоматичні вимикачі Compact NSX та NSb 630-1600А | 19CN-0A3
33594 | ПЕРЕНОСНИЙ ТЕСТ. ПРИСТРІЙ Д/NSB,NT,NW | 1 | 935.99 | 30280.4933 | C3 | 1 | Автоматичні вимикачі Compact NSX та NSb 630-1600А | 19CN-0A3
33595 | ПОРТАТИВНИЙ ТЕСТ.КОМПЛЕКТ Д/NSB, NT, NW | 1 | 9359.62 | 302795.8745 | C3 | 1 | Автоматичні вимикачі Compact NSX та NSb 630-1600А | 19CN-0A3
33597 | ДУГОГАСНИЙ ЕКРАН 4P ДЛЯ NS630B-1600 | 1 | 25.12 | 812.6647 | C3 | 1 | Автоматичні вимикачі Compact NSX та NSb 630-1600А | 19CN-0A3
33598 | ВЕРХ.3P ПЕР.ПРИЄД. Д/СТАЦ.ВИМ. 630/1000A | 1 | 57.82 | 1870.5522 | C3 | 1 | Автоматичні вимикачі Compact NSX та NSb 630-1600А | 19CN-0A3
33599 | НИЖН.3P ПЕР.ПРИЄД. Д/СТАЦ.ВИМ. 630/1000A | 1 | 57.82 | 1870.5522 | C3 | 1 | Автоматичні вимикачі Compact NSX та NSb 630-1600А | 19CN-0A3
33600 | ВЕРХ.3P ПЕР.ПРИЄД. Д/СТАЦ.ВИМ.1250A | 1 | 86.82 | 2808.7399 | C3 | 1 | Автоматичні вимикачі Compact NSX та NSb 630-1600А | 19CN-0A3
33601 | НИЖН.3P ПЕР.ПРИЄД.Д/СТАЦ.ВИМ.1000/1250A | 1 | 86.82 | 2808.7399 | C3 | 1 | Автоматичні вимикачі Compact NSX та NSb 630-1600А | 19CN-0A3
33602 | НИЖН.3P ПЕР.ПРИЄД.Д/СТАЦ.ВИМ.1600A | 1 | 115.75 | 3744.663 | C3 | 1 | Автоматичні вимикачі Compact NSX та NSb 630-1600А | 19CN-0A3
33603 | НИЖН.3P ПЕР.ПРИЄД.Д/СТАЦ.ВИМ.1600A | 1 | 115.75 | 3744.663 | C3 | 1 | Автоматичні вимикачі Compact NSX та NSb 630-1600А | 19CN-0A3
33608 | ВЕРХ.4P ПЕР.ПРИЄД. Д/СТАЦ.ВИМ. 630/1000A | 1 | 77.13 | 2495.2558 | C3 | 1 | Автоматичні вимикачі Compact NSX та NSb 630-1600А | 19CN-0A3
33609 | НИЖН.4P ПЕР.ПРИЄД. Д/СТАЦ.ВИМ. 630/1000A | 1 | 77.13 | 2495.2558 | C3 | 1 | Автоматичні вимикачі Compact NSX та NSb 630-1600А | 19CN-0A3
33610 | ВЕРХ.4P ПЕР.ПРИЄД. Д/СТАЦ.ВИМ. 1250A | 1 | 115.75 | 3744.663 | C3 | 1 | Автоматичні вимикачі Compact NSX та NSb 630-1600А | 19CN-0A3
33611 | НИЖН.4P ПЕР.ПРИЄД. Д/СТАЦ.ВИМ. 1250A | 1 | 115.75 | 3744.663 | C3 | 1 | Автоматичні вимикачі Compact NSX та NSb 630-1600А | 19CN-0A3
33612 | ВЕРХ.4P ПЕР.ПРИЄД. Д/СТАЦ.ВИМ. 1600A | 1 | 154.21 | 4988.894 | C3 | 1 | Автоматичні вимикачі Compact NSX та NSb 630-1600А | 19CN-0A3
33613 | НИЖН.4P ПЕР.ПРИЄД. Д/СТАЦ.ВИМ. 1600A | 1 | 154.21 | 4988.894 | C3 | 1 | Автоматичні вимикачі Compact NSX та NSb 630-1600А | 19CN-0A3
33622 | РОЗШИРЮВАЧ ПОЛЮСІВ 3P 630/1600A | 1 | 159.05 | 5145.4743 | C3 | 1 | Автоматичні вимикачі Compact NSX та NSb 630-1600А | 19CN-0A3
33623 | РОЗШИРЮВАЧ ПОЛЮСІВ 4P 630/1600A | 1 | 207.93 | 6726.8058 | C3 | 1 | Автоматичні вимикачі Compact NSX та NSb 630-1600А | 19CN-0A3
33628 | 1 ДОВГА КЛЕМНА ЗАГЛУШКА 3P NS630B-1600 | 1 | 36.59 | 1183.7341 | C3 | 1 | Автоматичні вимикачі Compact NSX та NSb 630-1600А | 19CN-0A3
33629 | 1 ДОВГА КЛЕМНА ЗАГЛУШКА 4P NS630B-1600 | 1 | 47.26 | 1528.9224 | C3 | 1 | Автоматичні вимикачі Compact NSX та NSb 630-1600А | 19CN-0A3
33640 | 3 ПРИЄДН.Д/НЕІЗ.КАБ.4X240ММ2+1 ЗАГЛУШКА | 1 | 163.91 | 5302.7016 | C3 | 1 | Автоматичні вимикачі Compact NSX та NSb 630-1600А | 19CN-0A3
33641 | 4 ПРИЄДН.Д/НЕІЗ.КАБ.4X150ММ2+1 ЗАГЛУШКА | 1 | 227.53 | 7360.8913 | C3 | 1 | Автоматичні вимикачі Compact NSX та NSb 630-1600А | 19CN-0A3
33642 | 3 АДАПТЕРА 3P ДЛЯ ВЕРТИКАЛ.ПРИЄДНАННЯ | 1 | 282.24 | 9130.8309 | C3 | 1 | Автоматичні вимикачі Compact NSX та NSb 630-1600А | 19CN-0A3
33643 | 4 АДАПТЕРА 4P ДЛЯ ВЕРТИКАЛ.ПРИЄДНАННЯ | 1 | 368.77 | 11930.1889 | C3 | 1 | Автоматичні вимикачі Compact NSX та NSb 630-1600А | 19CN-0A3
33644 | 3 АДАПТЕРА 3P ДЛЯ КАБЕЛЬНИХ НАКОНЕЧНИКІВ | 1 | 206.55 | 6682.161 | C3 | 1 | Автоматичні вимикачі Compact NSX та NSb 630-1600А | 19CN-0A3
33645 | 4 АДАПТЕРА 4P ДЛЯ КАБЕЛЬНИХ НАКОНЕЧНИКІВ | 1 | 227.17 | 7349.2448 | C3 | 1 | Автоматичні вимикачі Compact NSX та NSb 630-1600А | 19CN-0A3
33646 | 3 МІЖПОЛЮСНІ ПЕРЕГОРОДКИ Д/ПЕР.ПРИЄДН. | 1 | 19.3 | 624.3801 | C3 | 1 | Автоматичні вимикачі Compact NSX та NSb 630-1600А | 19CN-0A3
33647 | ЗІП: 2 СУПОРТА Д/МОН-ЖУ ВИМ.В ГОРИЗ.ПОЛ. | 1 | 96.4 | 3118.6653 | C3 | 1 | Автоматичні вимикачі Compact NSX та NSb 630-1600А | 19CN-0A3
33648 | 3 МІЖПОЛЮСНІ ПЕРЕГОРОДКИ Д/ЗАД.ПРИЄДН. | 1 | 30.92 | 1000.3022 | C3 | 1 | Автоматичні вимикачі Compact NSX та NSb 630-1600А | 19CN-0A3
33658 | ЗІП: НЕЗАЛЕЖНИЙ РОЗЧІПЛЮВАЧ MX =12В | 1 | 132.5 | 4286.5473 | C3 | 1 | Автоматичні вимикачі Masterpact NT/NW 630-6300A | 19CN-0AT
33659 | ЗІП: НЕЗАЛЕЖНИЙ РОЗЧІПЛЮВАЧ MX ~/=24/30В | 1 | 132.5 | 4286.5473 | C3 | 1 | Автоматичні вимикачі Masterpact NT/NW 630-6300A | 19CN-0AT
33660 | ЗІП: НЕЗАЛЕЖНИЙ РОЗЧІПЛЮВАЧ MX ~/=48/60В | 1 | 132.5 | 4286.5473 | C3 | 1 | Автоматичні вимикачі Masterpact NT/NW 630-6300A | 19CN-0AT
33661 | ЗІП: НЕЗАЛ. РОЗЧІПЛЮВАЧ MX ~/=100/130В | 1 | 139.35 | 4508.1537 | C3 | 1 | Автоматичні вимикачі Compact NSX та NSb 630-1600А | 19CN-0A3
33662 | ЗІП: НЕЗАЛ. РОЗЧІПЛЮВАЧ MX ~/=200/250В | 1 | 132.5 | 4286.5473 | C3 | 1 | Автоматичні вимикачі Masterpact NT/NW 630-6300A | 19CN-0AT
33663 | ЗІП: НЕЗАЛЕЖНИЙ РОЗЧІПЛЮВАЧ MX ~240/277В | 1 | 132.5 | 4286.5473 | C3 | 1 | Автоматичні вимикачі Masterpact NT/NW 630-6300A | 19CN-0AT
33664 | ЗІП: НЕЗАЛЕЖНИЙ РОЗЧІПЛЮВАЧ MX ~380/480В | 1 | 132.5 | 4286.5473 | C3 | 1 | Автоматичні вимикачі Masterpact NT/NW 630-6300A | 19CN-0AT
33668 | ЗІП: РОЗЧІПЛЮВАЧ МІН.НАПР. MN ~/=24/30В | 1 | 132.5 | 4286.5473 | C3 | 1 | Автоматичні вимикачі Masterpact NT/NW 630-6300A | 19CN-0AT
33669 | ЗІП: РОЗЧІПЛЮВАЧ МІН.НАПР. MN ~/=48/60В | 1 | 132.5 | 4286.5473 | C3 | 1 | Автоматичні вимикачі Masterpact NT/NW 630-6300A | 19CN-0AT
33670 | ЗІП: РОЗЧІПЛЮВАЧ МІН.НАПР.MN ~/=100/130В | 1 | 132.5 | 4286.5473 | C3 | 1 | Автоматичні вимикачі Masterpact NT/NW 630-6300A | 19CN-0AT
33671 | ЗІП: РОЗЧІПЛЮВАЧ МІН.НАПР.MN ~/=200/250В | 1 | 132.5 | 4286.5473 | C3 | 1 | Автоматичні вимикачі Masterpact NT/NW 630-6300A | 19CN-0AT
33673 | ЗІП: РОЗЧІПЛЮВАЧ МІН.НАПР. MN ~380/480В | 1 | 132.5 | 4286.5473 | C3 | 1 | Автоматичні вимикачі Masterpact NT/NW 630-6300A | 19CN-0AT
33680 | РЕГУЛ.БЛОК ЗАТРИМКИ ДЛЯ MN ~/=48/60В | 1 | 171.78 | 5557.3063 | C3 | 1 | Автоматичні вимикачі Masterpact NT/NW 630-6300A | 19CN-0AT
33681 | РЕГУЛ.БЛОК ЗАТРИМКИ ДЛЯ MN ~/=100/130В | 1 | 171.78 | 5557.3063 | C3 | 1 | Автоматичні вимикачі Masterpact NT/NW 630-6300A | 19CN-0AT
33682 | РЕГУЛ.БЛОК ЗАТРИМКИ ДЛЯ MN ~/=200/250В | 1 | 171.78 | 5557.3063 | C3 | 1 | Автоматичні вимикачі Masterpact NT/NW 630-6300A | 19CN-0AT
33683 | РЕГУЛ.БЛОК ЗАТРИМКИ ДЛЯ MN ~380/480В | 1 | 171.78 | 5557.3063 | C3 | 1 | Автоматичні вимикачі Masterpact NT/NW 630-6300A | 19CN-0AT
33684 | НЕРЕГ.БЛОК ЗАТРИМКИ ДЛЯ MN ~/=100/130В | 1 | 133.14 | 4307.2521 | C3 | 1 | Автоматичні вимикачі Masterpact NT/NW 630-6300A | 19CN-0AT
33685 | НЕРЕГ.БЛОК ЗАТРИМКИ ДЛЯ MN ~/=200/250В | 1 | 133.14 | 4307.2521 | C3 | 1 | Автоматичні вимикачі Masterpact NT/NW 630-6300A | 19CN-0AT
33717 | ЛИЦ.РАМКА Д/ВИМ.З ВАЖІЛЕМ NS630B/1600 | 1 | 17.82 | 576.5002 | C3 | 1 | Автоматичні вимикачі Compact NSX та NSb 630-1600А | 19CN-0A3
33718 | ЛИЦ.РАМКА Д/ВИМ.З ПОВ.РУК./ЕЛ.УПР.NSB | 1 | 25.18 | 814.6057 | C3 | 1 | Автоматичні вимикачі Compact NSX та NSb 630-1600А | 19CN-0A3
33763 | ДОМОМІЖНА КЛЕМНА ЗАГЛУШКА 3P ДЛЯ ШАСІ | 1 | 31.85 | 1030.3889 | C3 | 1 | Автоматичні вимикачі Compact NSX та NSb 630-1600А | 19CN-0A3
33764 | ДОМОМІЖНА КЛЕМНА ЗАГЛУШКА 4P ДЛЯ ШАСІ | 1 | 39.59 | 1280.788 | C3 | 1 | Автоматичні вимикачі Compact NSX та NSb 630-1600А | 19CN-0A3
33765 | ЗІП: ЗАХИСНА ШТОРКА 3P ДЛЯ ШАСІ | 1 | 63.64 | 2058.8367 | C3 | 1 | Автоматичні вимикачі Compact NSX та NSb 630-1600А | 19CN-0A3
33767 | НАБІР ЗАХИСТУ ВІД НЕЗБІГУ ВИМИКАЧА | 1 | 77.13 | 2495.2558 | C3 | 1 | Автоматичні вимикачі Compact NSX та NSb 630-1600А | 19CN-0A3
33768 | МІЖПОЛ.ПЕРЕГОРОДКИ Д/ШАСІ ІЗ ЗАД.ПРИЄД. | 1 | 30.92 | 1000.3022 | C3 | 1 | Автоматичні вимикачі Compact NSX та NSb 630-1600А | 19CN-0A3
33769 | К-Т Д/УСТАНОВКИ ЗАМКУ PROFALUX ПОЗ.ВИМ. | 1 | 33.76 | 1092.1799 | C3 | 1 | Автоматичні вимикачі Compact NSX та NSb 630-1600А | 19CN-0A3
33770 | К-Т Д/УСТАНОВКИ ЗАМКУ RONIS ПОЗИЦ.ВИМ. | 1 | 33.76 | 1092.1799 | C3 | 1 | Автоматичні вимикачі Compact NSX та NSb 630-1600А | 19CN-0A3
33771 | К-Т Д/УСТАНОВКИ ЗАМКУ CASTELL ПОЗИЦ.ВИМ. | 1 | 161.9 | 5237.6755 | C3 | 1 | Автоматичні вимикачі Compact NSX та NSb 630-1600А | 19CN-0A3
33772 | К-Т Д/УСТАНОВКИ ЗАМКУ KIRK ПОЗИЦ.ВИМ. | 1 | 125.3 | 4053.6179 | C3 | 1 | Автоматичні вимикачі Compact NSX та NSb 630-1600А | 19CN-0A3
33788 | БЛОКУВАННЯ ВКАТ-НЯ (БЛОК.ВІДКРИТ.ДВЕРЕЙ) | 1 | 30.92 | 1000.3022 | C3 | 1 | Автоматичні вимикачі Compact NSX та NSb 630-1600А | 19CN-0A3
33799 | КОНТАКТ SDE ДЛЯ ВИКАТНОГО ВИМИКАЧА | 1 | 31.54 | 1020.36 | C3 | 1 | Автоматичні вимикачі Compact NSX та NSb 630-1600А | 19CN-0A3
33800 | КОНТАКТ SD ДЛЯ ВИКАТНОГО ВИМИКАЧА | 1 | 31.54 | 1020.36 | C3 | 1 | Автоматичні вимикачі Compact NSX та NSb 630-1600А | 19CN-0A3
33801 | КОНТАКТ OF ДЛЯ ВИКАТНОГО ВИМИКАЧА | 1 | 31.54 | 1020.36 | C3 | 1 | Автоматичні вимикачі Compact NSX та NSb 630-1600А | 19CN-0A3
33857 | ЛИЦЬОВА РАМКА Д/ВИК.ВИМ. NS630B/1600 | 1 | 48.21 | 1559.6562 | C3 | 1 | Автоматичні вимикачі Compact NSX та NSb 630-1600А | 19CN-0A3
33858 | КРИШКА-ЗАГЛУШКА Д/ВИК.ВИМ. NS630B/1600 | 1 | 54.01 | 1747.2937 | C3 | 1 | Автоматичні вимикачі Compact NSX та NSb 630-1600А | 19CN-0A3
33859 | ПРОЗОРА ЗАХ.КРИШКА ДЛЯ РАМКИ ВИК.ВИМ. | 1 | 204.43 | 6613.5763 | C3 | 1 | Автоматичні вимикачі Compact NSX та NSb 630-1600А | 19CN-0A3
33863 | ПРЯМА ЧОРНА СТД.РУКОЯТКА NS630B/1600 | 1 | 84.8 | 2743.3902 | C3 | 1 | Автоматичні вимикачі Compact NSX та NSb 630-1600А | 19CN-0A3
33866 | АКСЕСУАР ДЛЯ CNOMO NS630B/1600 | 1 | 87.78 | 2839.7971 | C3 | 1 | Автоматичні вимикачі Compact NSX та NSb 630-1600А | 19CN-0A3
33868 | К-Т БЛОК.ДЛЯ РУК-КИ ЗАМКИ RONIS/PROFALUX | 1 | 9.6 | 310.5725 | C3 | 1 | Автоматичні вимикачі Compact NSX та NSb 630-1600А | 19CN-0A3
33869 | БЛОК.ПОЗ.ВИК-НО ДЛЯ РУК-КИ ЗАМКИ PROFAL | 1 | 44.3 | 1433.1626 | C3 | 1 | Автоматичні вимикачі Compact NSX та NSb 630-1600А | 19CN-0A3
33870 | БЛОК.ПОЗ.ВИК-НО ДЛЯ РУК-КИ ЗАМКИ RONIS | 1 | 44.3 | 1433.1626 | C3 | 1 | Автоматичні вимикачі Compact NSX та NSb 630-1600А | 19CN-0A3
33871 | БЛОК.ПОЗ.ВК-НО ДЛЯ РУК-КИ ЗАМКИ PROFALUX | 1 | 44.3 | 1433.1626 | C3 | 1 | Автоматичні вимикачі Compact NSX та NSb 630-1600А | 19CN-0A3
33872 | БЛОК.ПОЗ.ВК-НО РУК-КИ ЗАМКИ RONIS | 1 | 44.3 | 1433.1626 | C3 | 1 | Автоматичні вимикачі Compact NSX та NSb 630-1600А | 19CN-0A3
33878 | СТД.ЧОРНА ВИНОС.ПОВ.РУКОЯТКА NS630B/1600 | 1 | 169.74 | 5491.3097 | C3 | 1 | Автоматичні вимикачі Compact NSX та NSb 630-1600А | 19CN-0A3
33895 | МЕХАНІЧНИЙ ЛІЧИЛЬНИК ОПЕРАЦІЙ NSB NT NW | 1 | 150.43 | 4866.6061 | C3 | 1 | Автоматичні вимикачі Compact NSX та NSb 630-1600А | 19CN-0A3
33897 | ПРОЗОРЕ БЛОК-НЯ КНОПОК УПР-НЯ NSB NT NW | 1 | 50.1 | 1620.8001 | C3 | 1 | Автоматичні вимикачі Compact NSX та NSb 630-1600А | 19CN-0A3
33898 | К-Т БЛОК.ВИМ.НАВІС.ЗАМКОМ І БЛОК.PROFAL | 1 | 33.76 | 1092.1799 | C3 | 1 | Автоматичні вимикачі Compact NSX та NSb 630-1600А | 19CN-0A3
33899 | К-Т БЛОКУВ.ВИМ.НАВІС.ЗАМКОМ І БЛОК.RONIS | 1 | 33.76 | 1092.1799 | C3 | 1 | Автоматичні вимикачі Compact NSX та NSb 630-1600А | 19CN-0A3
33902 | БЛОК.ПОЗИЦ.ВИМ.НАВІС.ЗАМК.+БЛОК PROFALUX | 1 | 75.21 | 2433.1413 | C3 | 1 | Автоматичні вимикачі Compact NSX та NSb 630-1600А | 19CN-0A3
33903 | БЛОК.ПОЗИЦ.ВИМ.НАВІС.ЗАМК.+БЛОК.RONIS | 1 | 62.67 | 2027.456 | C3 | 1 | Автоматичні вимикачі Compact NSX та NSb 630-1600А | 19CN-0A3
33904 | К-Т БЛОК.ВИМ.НАВІС.ЗАМК.+2БЛОК.PROFALUX | 1 | 125.3 | 4053.6179 | C3 | 1 | Автоматичні вимикачі Compact NSX та NSb 630-1600А | 19CN-0A3
33905 | К-Т БЛОК.ВИМ.ДЛЯ НАВІС.ЗАМКА+2БЛОК.RONIS | 1 | 125.3 | 4053.6179 | C3 | 1 | Автоматичні вимикачі Compact NSX та NSb 630-1600А | 19CN-0A3
33910 | ВЗАЄМ.БЛОК.ЖОР.ТЯГАМИ 2Х СТАЦ.АВ.ВИМ.NS | 1 | 587 | 18990.2131 | C3 | 1 | Автоматичні вимикачі Masterpact NT/NW 630-6300A | 19CN-0AT
33911 | ВЗАЄМ.БЛОК.ТРОС.ТЯГАМИ 2Х СТАЦ.АВ.ВИМ.NS | 1 | 587 | 18990.2131 | C3 | 1 | Автоматичні вимикачі Masterpact NT/NW 630-6300A | 19CN-0AT
33912 | ВЗАЄМ.БЛОК.ЖОР.ТЯГАМИ 2Х АВ.ВИМИКАЧ | 1 | 516.93 | 16723.3575 | C3 | 1 | Автоматичні вимикачі Masterpact NT/NW 630-6300A | 19CN-0AT
33913 | ВЗАЄМ.БЛОК.ЖОР.ТЯГАМИ 2Х ВИК.АВ.ВИМ. | 1 | 516.93 | 16723.3575 | C3 | 1 | Автоматичні вимикачі Masterpact NT/NW 630-6300A | 19CN-0AT
33914 | ВЗАЄМ.БЛОК.ТРОС.ТЯГАМИ 2Х ВИК.АВ.ВИМ.NS | 1 | 516.93 | 16723.3575 | C3 | 1 | Автоматичні вимикачі Masterpact NT/NW 630-6300A | 19CN-0AT
33915 | ВЗАЄМ.БЛОК.ТРОС.ТЯГАМИ 2Х ВИК.АВ.ВИМ.NS | 1 | 551.9 | 17854.6825 | C3 | 1 | Автоматичні вимикачі Masterpact NT/NW 630-6300A | 19CN-0AT
33920 | БЛОК-НЯ ДВЕРЦЯТ ТРОСОМ ДЛЯ СТАЦ.ВИМ. NT | 1 | 501.33 | 16218.6772 | C3 | 1 | Автоматичні вимикачі Compact NSX та NSb 630-1600А | 19CN-0A3
33921 | БЛОК-НЯ ДВЕРЦЯТ ТРОСОМ ДЛЯ ВИК.ВИМ. NT | 1 | 501.33 | 16218.6772 | C3 | 1 | Автоматичні вимикачі Compact NSX та NSb 630-1600А | 19CN-0A3
33975 | АДАПТЕР ВЕРТ.ПРИЄДН. 3P Д/NS1600B/3200A | 1 | 253.41 | 8198.1429 | C3 | 1 | Автоматичні вимикачі Compact NSX та NSb 630-1600А | 19CN-0A3
33976 | АДАПТЕР ВЕРТ.ПРИЄДН. 4P Д/NS1600B/3200A | 1 | 337.89 | 10931.1808 | C3 | 1 | Автоматичні вимикачі Compact NSX та NSb 630-1600А | 19CN-0A3
34035 | ЗОВНІШНІЙ ТС ДЛЯ НЕЙТРАЛІ 400/2000A | 1 | 498.3 | 16120.6528 | C3 | 1 | Автоматичні вимикачі Masterpact NT/NW 630-6300A | 19CN-0AT
34036 | ЗОВНІШНІЙ ТС ДЛЯ НЕЙТРАЛІ 1000/4000A | 1 | 690.95 | 22353.1307 | C3 | 1 | Автоматичні вимикачі Compact NSX та NSb 630-1600А | 19CN-0A3
34400 | АВТ.ВИМ.NS630B N 3P СТАЦ.+MICROLOGIC2.0E | 1 | 1461.92 | 47295.0125 | C3 | 1 | Автоматичні вимикачі Compact NSX та NSb 630-1600А | 19CN-0A3
34401 | АВТ.ВИМ.NS630B H 3Р СТАЦ.+MICROLOGIC2.0E | 1 | 1260.43 | 40776.5491 | C3 | 1 | Автоматичні вимикачі Compact NSX та NSb 630-1600А | 19CN-0A3
34402 | АВТ.ВИМ.NS630B N 4P СТАЦ.+MICROLOGIC2.0E | 1 | 1669.19 | 54000.4664 | C3 | 1 | Автоматичні вимикачі Compact NSX та NSb 630-1600А | 19CN-0A3
34403 | АВТ.ВИМ.NS630B H 4P СТАЦ.+MICROLOGIC2.0E | 1 | 1417.03 | 45842.7626 | C3 | 1 | Автоматичні вимикачі Compact NSX та NSb 630-1600А | 19CN-0A3
34404 | АВТ.ВИМ. NS800N 3P СТАЦ.+MICROLOGIC 2.0E | 1 | 1217.42 | 39385.1196 | C3 | 1 | Автоматичні вимикачі Compact NSX та NSb 630-1600А | 19CN-0A3
34405 | АВТ.ВИМ. NS800H 3P СТАЦ.+MICROLOGIC 2.0E | 1 | 1310.76 | 42404.79 | C3 | 1 | Автоматичні вимикачі Compact NSX та NSb 630-1600А | 19CN-0A3
34406 | АВТ.ВИМ. NS800N 4P СТАЦ.+MICROLOGIC 2.0E | 1 | 1411.76 | 45672.2713 | C3 | 1 | Автоматичні вимикачі Compact NSX та NSb 630-1600А | 19CN-0A3
34407 | АВТ.ВИМ. NS800H 4P СТАЦ.+MICROLOGIC 2.0E | 1 | 1489.72 | 48194.3786 | C3 | 1 | Автоматичні вимикачі Compact NSX та NSb 630-1600А | 19CN-0A3
34408 | АВТ.ВИМ.NS1000N 3P СТАЦ.+MICROLOGIC 2.0E | 1 | 1494.3 | 48342.5476 | C3 | 1 | Автоматичні вимикачі Compact NSX та NSb 630-1600А | 19CN-0A3
34409 | АВТ.ВИМ.NS1000H 3P СТАЦ.+MICROLOGIC 2.0E | 1 | 1612.61 | 52170.0299 | C3 | 1 | Автоматичні вимикачі Compact NSX та NSb 630-1600А | 19CN-0A3
34410 | АВТ.ВИМ.NS1000N 4P СТАЦ.+MICROLOGIC 2.0E | 1 | 1725.04 | 55807.2866 | C3 | 1 | Автоматичні вимикачі Compact NSX та NSb 630-1600А | 19CN-0A3
34411 | АВТ.ВИМ.NS1000H 4P СТАЦ.+MICROLOGIC 2.0E | 1 | 1819.62 | 58867.0725 | C3 | 1 | Автоматичні вимикачі Compact NSX та NSb 630-1600А | 19CN-0A3
34412 | АВТ.ВИМ.NS1250N 3P СТАЦ.+MICROLOGIC 2.0E | 1 | 1713.34 | 55428.7763 | C3 | 1 | Автоматичні вимикачі Compact NSX та NSb 630-1600А | 19CN-0A3
34413 | АВТ.ВИМ.NS1250H 3P СТАЦ.+MICROLOGIC 2.0E | 1 | 1853.2 | 59953.4292 | C3 | 1 | Автоматичні вимикачі Compact NSX та NSb 630-1600А | 19CN-0A3
34414 | АВТ.ВИМ.NS1250N 4P СТАЦ.+MICROLOGIC 2.0E | 1 | 2014.74 | 65179.4582 | C3 | 1 | Автоматичні вимикачі Compact NSX та NSb 630-1600А | 19CN-0A3
34415 | АВТ.ВИМ.NS1250H 4P СТАЦ.+MICROLOGIC 2.0E | 1 | 2149.52 | 69539.7664 | C3 | 1 | Автоматичні вимикачі Compact NSX та NSb 630-1600А | 19CN-0A3
34416 | АВТ.ВИМ.NS1600N 3P СТАЦ.+MICROLOGIC 2.0E | 1 | 1998.55 | 64655.6906 | C3 | 1 | Автоматичні вимикачі Compact NSX та NSb 630-1600А | 19CN-0A3
34417 | АВТ.ВИМ.NS1600H 3P СТАЦ.+MICROLOGIC 2.0E | 1 | 2166.37 | 70084.8858 | C3 | 1 | Автоматичні вимикачі Compact NSX та NSb 630-1600А | 19CN-0A3
34418 | АВТ.ВИМ.NS1600N 4P СТАЦ.+MICROLOGIC 2.0E | 1 | 2378.79 | 76956.9489 | C3 | 1 | Автоматичні вимикачі Compact NSX та NSb 630-1600А | 19CN-0A3
34419 | АВТ.ВИМ.NS1600H 4P СТАЦ.+MICROLOGIC 2.0E | 1 | 2546.61 | 82386.1441 | C3 | 1 | Автоматичні вимикачі Compact NSX та NSb 630-1600А | 19CN-0A3
34420 | АВТ.ВИМ.NS630B N 3P СТАЦ.+MICROLOGIC5.0E | 1 | 1401.31 | 45334.2002 | C3 | 1 | Автоматичні вимикачі Compact NSX та NSb 630-1600А | 19CN-0A3
34421 | АВТ.ВИМ.NS630B H 3P СТАЦ.+MICROLOGIC5.0E | 1 | 1518.7 | 49131.9193 | C3 | 1 | Автоматичні вимикачі Compact NSX та NSb 630-1600А | 19CN-0A3
34422 | АВТ.ВИМ.NS630B N 4P СТАЦ.+MICROLOGIC5.0E | 1 | 1563.4 | 50578.0224 | C3 | 1 | Автоматичні вимикачі Compact NSX та NSb 630-1600А | 19CN-0A3
34423 | АВТ.ВИМ.NS630B H 4P СТАЦ.+MICROLOGIC5.0E | 1 | 1675.28 | 54197.4859 | C3 | 1 | Автоматичні вимикачі Compact NSX та NSb 630-1600А | 19CN-0A3
34424 | АВТ.ВИМ.NS800N 3P СТАЦ.+MICROLOGIC 5.0E | 1 | 1475.66 | 47739.5194 | C3 | 1 | Автоматичні вимикачі Compact NSX та NSb 630-1600А | 19CN-0A3
34425 | АВТ.ВИМ. NS800H 3P СТАЦ.+MICROLOGIC 5.0E | 1 | 1569.01 | 50759.5132 | C3 | 1 | Автоматичні вимикачі Compact NSX та NSb 630-1600А | 19CN-0A3
34426 | АВТ.ВИМ. NS800N 4P СТАЦ.+MICROLOGIC 5.0E | 1 | 1670 | 54026.671 | C3 | 1 | Автоматичні вимикачі Compact NSX та NSb 630-1600А | 19CN-0A3
34427 | АВТ.ВИМ. NS800H 4P СТАЦ.+MICROLOGIC 5.0E | 1 | 1747.97 | 56549.1019 | C3 | 1 | Автоматичні вимикачі Compact NSX та NSb 630-1600А | 19CN-0A3
34428 | АВТ.ВИМ. NS1000N 3P СТАЦ.+MICROLOGIC5.0E | 1 | 1752.58 | 56698.2414 | C3 | 1 | Автоматичні вимикачі Compact NSX та NSb 630-1600А | 19CN-0A3
34429 | АВТ.ВИМ. NS1000H 3P СТАЦ.+MICROLOGIC5.0E | 1 | 1870.86 | 60524.7531 | C3 | 1 | Автоматичні вимикачі Compact NSX та NSb 630-1600А | 19CN-0A3
34430 | АВТ.ВИМ. NS1000N 4P СТАЦ.+MICROLOGIC5.0E | 1 | 1983.29 | 64162.0098 | C3 | 1 | Автоматичні вимикачі Compact NSX та NSb 630-1600А | 19CN-0A3
34431 | АВТ.ВИМ. NS1000H 4P СТАЦ.+MICROLOGIC5.0E | 1 | 2100.22 | 67944.8473 | C3 | 1 | Автоматичні вимикачі Compact NSX та NSb 630-1600А | 19CN-0A3
34432 | АВТ.ВИМ. NS1250N 3P СТАЦ.+MICROLOGIC5.0E | 1 | 1971.61 | 63784.1466 | C3 | 1 | Автоматичні вимикачі Compact NSX та NSb 630-1600А | 19CN-0A3
34433 | АВТ.ВИМ. NS1250H 3P СТАЦ.+MICROLOGIC5.0E | 1 | 2111.44 | 68307.8289 | C3 | 1 | Автоматичні вимикачі Compact NSX та NSb 630-1600А | 19CN-0A3
34434 | АВТ.ВИМ. NS1250N 4P СТАЦ.+MICROLOGIC5.0E | 1 | 2273.09 | 73537.4165 | C3 | 1 | Автоматичні вимикачі Compact NSX та NSb 630-1600А | 19CN-0A3
34435 | АВТ.ВИМ. NS1250H 4P СТАЦ.+MICROLOGIC5.0E | 1 | 2407.78 | 77894.8131 | C3 | 1 | Автоматичні вимикачі Compact NSX та NSb 630-1600А | 19CN-0A3
34436 | АВТ.ВИМ. NS1600N 3P СТАЦ.+MICROLOGIC5.0E | 1 | 2256.8 | 73010.4138 | C3 | 1 | Автоматичні вимикачі Compact NSX та NSb 630-1600А | 19CN-0A3
34437 | АВТ.ВИМ. NS1600H 3P СТАЦ.+MICROLOGIC5.0E | 1 | 2424.62 | 78439.609 | C3 | 1 | Автоматичні вимикачі Compact NSX та NSb 630-1600А | 19CN-0A3
34438 | АВТ.ВИМ. NS1600N 4P СТАЦ.+MICROLOGIC5.0E | 1 | 2637.03 | 85311.3486 | C3 | 1 | Автоматичні вимикачі Compact NSX та NSb 630-1600А | 19CN-0A3
34439 | АВТ.ВИМ. NS1600H 4P СТАЦ.+MICROLOGIC5.0E | 1 | 2804.86 | 90740.8673 | C3 | 1 | Автоматичні вимикачі Compact NSX та NSb 630-1600А | 19CN-0A3
34559 | ДИСК С ПО ДЛЯ ФОРМИРОВАНИЯ ОТЧЕТОВ FFTK | 1 | 54.14 | 1751.4994 | C3 | 1 | Автоматичні вимикачі Compact NSX та NSb 630-1600А | 19CN-0A3
416NHM21234 | ПЛАТА MODBUS+ PCMCIA ТИП III, PNP | 1 | 1845.58 | 59706.9123 | C3 | 1 | Мережеві компоненти CanOPEN, Ethernet, та інші польові шини | 19EN-0M0
41940 | ЗАМОК RONIS 1351B.500 | 1 | 36.05 | 1166.2644 | C3 | 1 | Автоматичні вимикачі Compact NSX та NSb 630-1600А | 19CN-0A3
41950 | БЛОК-НЯ ІЗ 2Х ЗАМКІВ RONIS1351 NS100/630 | 1 | 72.67 | 2350.969 | C3 | 1 | Автоматичні вимикачі Compact NSX та NSb 630-1600А | 19CN-0A3
42878 | БЛОК-НЯ ІЗ 2Х ЗАМКІВ PROFALUX NS100/630 | 1 | 36.95 | 1195.3805 | C3 | 1 | Автоматичні вимикачі Compact NSX та NSb 630-1600А | 19CN-0A3
42888 | ЗАМОК PROFALUX KS5 B24 D4Z | 1 | 40.38 | 1306.3455 | C3 | 1 | Автоматичні вимикачі Compact NSX та NSb 630-1600А | 19CN-0A3
4326605 | БОЛТОВЫЕ ПАРЫ (БОЛТ+ГАЙКА) M8X20 SS | 1 | 0.55 | 17.7932 | C3 | 50 | Системи прокладки кабелю (Wibe, Performa, Performa Palt) | 19GA-0VY
44936 | НАВІСНЕ БЛ-НЯ ДО 3-Х ЗАМКІВ NS630B-1600 | 1 | 10.71 | 346.4824 | C3 | 1 | Автоматичні вимикачі Compact NSX та NSb 630-1600А | 19CN-0A3
4511110 | ЛОТОК 35 x 100 EZ МЕТ PERFORMA | 1 | 3.94 | 127.4641 | C3 | 3 | Системи прокладки кабелю (Wibe, Performa, Performa Palt) | 19GA-0VY
4511115 | ЛОТОК 35 x 150 EZ МЕТ PERFORMA | 1 | 4.53 | 146.5514 | C3 | 2 | Системи прокладки кабелю (Wibe, Performa, Performa Palt) | 19GA-0VY
4511120 | ЛОТОК 35 x 200 EZ МЕТ PERFORMA | 1 | 5.09 | 164.6681 | C3 | 12 | Системи прокладки кабелю (Wibe, Performa, Performa Palt) | 19GA-0VY
4511130 | ЛОТОК 35 x 300 EZ МЕТ PERFORMA | 1 | 7.7 | 249.105 | C3 | 3 | Системи прокладки кабелю (Wibe, Performa, Performa Palt) | 19GA-0VY
4511206 | ЛОТОК 60 x 60 EZ МЕТ PERFORMA | 1 | 4 | 129.4052 | C3 | 3 | Системи прокладки кабелю (Wibe, Performa, Performa Palt) | 19GA-0VY
4511210 | ЛОТОК 70 x 100 EZ МЕТ PERFORMA | 1 | 4.8 | 155.2862 | C3 | 3 | Системи прокладки кабелю (Wibe, Performa, Performa Palt) | 19GA-0VY
4511215 | ЛОТОК 70 x 150 EZ МЕТ PERFORMA | 1 | 5.25 | 169.8443 | C3 | 3 | Системи прокладки кабелю (Wibe, Performa, Performa Palt) | 19GA-0VY
4511220 | ЛОТОК 70 x 200 EZ МЕТ PERFORMA | 1 | 6.67 | 215.7832 | C3 | 6 | Системи прокладки кабелю (Wibe, Performa, Performa Palt) | 19GA-0VY
4511230 | ЛОТОК 70 x 300 EZ МЕТ PERFORMA | 1 | 8.48 | 274.339 | C3 | 6 | Системи прокладки кабелю (Wibe, Performa, Performa Palt) | 19GA-0VY
4511240 | ЛОТОК 70 x 400 EZ МЕТ PERFORMA | 1 | 9.98 | 322.866 | C3 | 2 | Системи прокладки кабелю (Wibe, Performa, Performa Palt) | 19GA-0VY
4511250 | ЛОТОК 70 x 400 EZ МЕТ PERFORMA | 1 | 11.5 | 372.04 | C3 | 6 | Системи прокладки кабелю (Wibe, Performa, Performa Palt) | 19GA-0VY
4511260 | ЛОТОК 70 x 600 EZ МЕТ PERFORMA | 1 | 13 | 420.5669 | C3 | 6 | Системи прокладки кабелю (Wibe, Performa, Performa Palt) | 19GA-0VY
4511320 | ЛОТОК 105 x 200 EZ МЕТ PERFORMA | 1 | 7.8 | 252.3401 | C3 | 6 | Системи прокладки кабелю (Wibe, Performa, Performa Palt) | 19GA-0VY
4511330 | ЛОТОК 105 x 300 EZ МЕТ PERFORMA | 1 | 11.56 | 373.981 | C3 | 6 | Системи прокладки кабелю (Wibe, Performa, Performa Palt) | 19GA-0VY
4511340 | ЛОТОК 105 x 400 EZ МЕТ PERFORMA | 1 | 13.29 | 429.9488 | C3 | 6 | Системи прокладки кабелю (Wibe, Performa, Performa Palt) | 19GA-0VY
4511350 | ЛОТОК 105 x 500 EZ МЕТ PERFORMA | 1 | 14.94 | 483.3284 | C3 | 6 | Системи прокладки кабелю (Wibe, Performa, Performa Palt) | 19GA-0VY
4511360 | ЛОТОК 105 x 600 EZ МЕТ PERFORMA | 1 | 17.24 | 557.7364 | C3 | 6 | Системи прокладки кабелю (Wibe, Performa, Performa Palt) | 19GA-0VY
4512110 | ЛОТОК 35X100 HDG | 1 | 6.51 | 210.607 | C3 | 24 | Системи прокладки кабелю (Wibe, Performa, Performa Palt) | 19GA-0VY
4512115 | ЛОТОК 35X150 HDG | 1 | 7.3 | 236.1645 | C3 | 12 | Системи прокладки кабелю (Wibe, Performa, Performa Palt) | 19GA-0VY
4512120 | ЛОТОК 35X200 HDG | 1 | 8.05 | 260.428 | C3 | 12 | Системи прокладки кабелю (Wibe, Performa, Performa Palt) | 19GA-0VY
4512130 | ЛОТОК 35X300 HDG | 1 | 15.06 | 487.2106 | C3 | 12 | Системи прокладки кабелю (Wibe, Performa, Performa Palt) | 19GA-0VY
4512206 | ЛОТОК 60X60 HDG | 1 | 6.7 | 216.7537 | C3 | 24 | Системи прокладки кабелю (Wibe, Performa, Performa Palt) | 19GA-0VY
4512210 | ЛОТОК 70X100 HDG | 1 | 7.21 | 233.2529 | C3 | 12 | Системи прокладки кабелю (Wibe, Performa, Performa Palt) | 19GA-0VY
4512215 | ЛОТОК 70X150 HDG | 1 | 8.2 | 265.2807 | C3 | 12 | Системи прокладки кабелю (Wibe, Performa, Performa Palt) | 19GA-0VY
4512220 | ЛОТОК 70X200 HDG | 1 | 10.3 | 333.2184 | C3 | 6 | Системи прокладки кабелю (Wibe, Performa, Performa Palt) | 19GA-0VY
4512230 | ЛОТОК 70X300 HDG | 1 | 15.46 | 500.1511 | C3 | 6 | Системи прокладки кабелю (Wibe, Performa, Performa Palt) | 19GA-0VY
4512240 | ЛОТОК 70X400 HDG | 1 | 18.51 | 598.8226 | C3 | 6 | Системи прокладки кабелю (Wibe, Performa, Performa Palt) | 19GA-0VY
4512250 | ЛОТОК 70X500 HDG | 1 | 20.65 | 668.0543 | C3 | 6 | Системи прокладки кабелю (Wibe, Performa, Performa Palt) | 19GA-0VY
4512260 | ЛОТОК 70X600 HDG | 1 | 25.41 | 822.0465 | C3 | 6 | Системи прокладки кабелю (Wibe, Performa, Performa Palt) | 19GA-0VY
4512320 | ЛОТОК 105X200 HDG | 1 | 12.75 | 412.4791 | C3 | 6 | Системи прокладки кабелю (Wibe, Performa, Performa Palt) | 19GA-0VY
4512330 | ЛОТОК 105X300 HDG | 1 | 56.61 | 1831.4071 | C3 | 6 | Системи прокладки кабелю (Wibe, Performa, Performa Palt) | 19GA-0VY
4512340 | ЛОТОК 105X400 HDG | 1 | 21.74 | 703.3173 | C3 | 6 | Системи прокладки кабелю (Wibe, Performa, Performa Palt) | 19GA-0VY
4512350 | ЛОТОК 105X500 HDG | 1 | 25 | 808.7825 | C3 | 6 | Системи прокладки кабелю (Wibe, Performa, Performa Palt) | 19GA-0VY
4512360 | ЛОТОК 105X600 HDG | 1 | 27.79 | 899.0426 | C3 | 6 | Системи прокладки кабелю (Wibe, Performa, Performa Palt) | 19GA-0VY
4515110 | ЛОТОК 35X100 SS | 1 | 11.35 | 367.1873 | C3 | 24 | Системи прокладки кабелю (Wibe, Performa, Performa Palt) | 19GA-0VY
4515115 | ЛОТОК 35X150 SS | 1 | 14.23 | 460.359 | C3 | 12 | Системи прокладки кабелю (Wibe, Performa, Performa Palt) | 19GA-0VY
4515120 | ЛОТОК 35X200 SS | 1 | 16.95 | 548.3545 | C3 | 12 | Системи прокладки кабелю (Wibe, Performa, Performa Palt) | 19GA-0VY
4515130 | ЛОТОК 35X300 SS | 1 | 19.4 | 627.6152 | C3 | 12 | Системи прокладки кабелю (Wibe, Performa, Performa Palt) | 19GA-0VY
4515206 | ЛОТОК 60X60 SS | 1 | 12.3 | 397.921 | C3 | 24 | Системи прокладки кабелю (Wibe, Performa, Performa Palt) | 19GA-0VY
4515210 | ЛОТОК 70X100 SS | 1 | 15.45 | 499.8276 | C3 | 12 | Системи прокладки кабелю (Wibe, Performa, Performa Palt) | 19GA-0VY
4515215 | ЛОТОК 70X150 SS | 1 | 18.96 | 613.3806 | C3 | 12 | Системи прокладки кабелю (Wibe, Performa, Performa Palt) | 19GA-0VY
4515220 | ЛОТОК 70X200 SS | 1 | 22 | 711.7286 | C3 | 6 | Системи прокладки кабелю (Wibe, Performa, Performa Palt) | 19GA-0VY
4515230 | ЛОТОК 70X300 SS | 1 | 23.82 | 770.608 | C3 | 6 | Системи прокладки кабелю (Wibe, Performa, Performa Palt) | 19GA-0VY
4515240 | ЛОТОК 70X400 SS | 1 | 40.4 | 1306.9925 | C3 | 6 | Системи прокладки кабелю (Wibe, Performa, Performa Palt) | 19GA-0VY
4515250 | ЛОТОК 70X500 SS | 1 | 52.48 | 1697.7962 | C3 | 6 | Системи прокладки кабелю (Wibe, Performa, Performa Palt) | 19GA-0VY
4515260 | ЛОТОК 70X600 SS | 1 | 59.72 | 1932.0196 | C3 | 6 | Системи прокладки кабелю (Wibe, Performa, Performa Palt) | 19GA-0VY
4515320 | ЛОТОК 105X200 SS | 1 | 26.15 | 845.9865 | C3 | 6 | Системи прокладки кабелю (Wibe, Performa, Performa Palt) | 19GA-0VY
4515330 | ЛОТОК 105X300 SS | 1 | 40.25 | 1302.1398 | C3 | 6 | Системи прокладки кабелю (Wibe, Performa, Performa Palt) | 19GA-0VY
4515340 | ЛОТОК 105X400 SS | 1 | 50.32 | 1627.9174 | C3 | 6 | Системи прокладки кабелю (Wibe, Performa, Performa Palt) | 19GA-0VY
4515350 | ЛОТОК 105X500 SS | 1 | 59.43 | 1922.6378 | C3 | 6 | Системи прокладки кабелю (Wibe, Performa, Performa Palt) | 19GA-0VY
4515360 | ЛОТОК 105X600 SS | 1 | 67.33 | 2178.213 | C3 | 6 | Системи прокладки кабелю (Wibe, Performa, Performa Palt) | 19GA-0VY
4530100 | КРІПЛЕННЯ ДО ПРОФІЛЮ 6060EZ МЕТ PERFORMA | 1 | 0.6 | 19.4108 | C3 | 25 | Системи прокладки кабелю (Wibe, Performa, Performa Palt) | 19GA-0VY
4530135 | БЕЗГВИНТОВИЙ З'ЄДНУВАЧ 35EZ МЕТ PERFORMA | 1 | 0.57 | 18.4402 | C3 | 30 | Системи прокладки кабелю (Wibe, Performa, Performa Palt) | 19GA-0VY
4530200 | БЕЗГВИНТ З'ЄДНУВАЧ 70+105EZ МЕТ PERFORMA | 1 | 0.61 | 19.7343 | C3 | 1 | Системи прокладки кабелю (Wibe, Performa, Performa Palt) | 19GA-0VY
4530300 | КРІПЛЕННЯ ДО ПРОФІЛЮ EZ МЕТ PERFORMA | 1 | 0.32 | 10.3524 | C3 | 50 | Системи прокладки кабелю (Wibe, Performa, Performa Palt) | 19GA-0VY
4530400 | КРІПЛЕННЯ ДО ШПИЛЬКИ 35 EZ МЕТ PERFORMA | 1 | 0.75 | 24.2635 | C3 | 1 | Системи прокладки кабелю (Wibe, Performa, Performa Palt) | 19GA-0VY
4530510 | ТРАВЕРСА БЕЗГВИНТОВА 150PG МЕТ PERFORMA | 1 | 1.54 | 49.821 | C3 | 1 | Системи прокладки кабелю (Wibe, Performa, Performa Palt) | 19GA-0VY
4530520 | ТРАВЕРСА БЕЗГВИНТОВА 200 PG МЕТ PERFORMA | 1 | 1.7 | 54.9972 | C3 | 6 | Системи прокладки кабелю (Wibe, Performa, Performa Palt) | 19GA-0VY
4530530 | ТРАВЕРСА БЕЗГВИНТОВА 30OPG МЕТ PERFORMA | 1 | 1.87 | 60.4969 | C3 | 6 | Системи прокладки кабелю (Wibe, Performa, Performa Palt) | 19GA-0VY
4530540 | ТРАВЕРСА БЕЗГВИНТОВА 40OPG МЕТ PERFORMA | 1 | 2.27 | 73.4375 | C3 | 6 | Системи прокладки кабелю (Wibe, Performa, Performa Palt) | 19GA-0VY
4530550 | ТРАВЕРСА БЕЗГВИНТОВА 50OPG МЕТ PERFORMA | 1 | 2.68 | 86.7015 | C3 | 6 | Системи прокладки кабелю (Wibe, Performa, Performa Palt) | 19GA-0VY
4530560 | ТРАВЕРСА БЕЗГВИНТОВА 60OPG МЕТ PERFORMA | 1 | 3.08 | 99.642 | C3 | 6 | Системи прокладки кабелю (Wibe, Performa, Performa Palt) | 19GA-0VY
4530570 | ТРАВЕРСА БЕЗГВИНТ 100OPG МЕТ PERFORMA | 1 | 4.18 | 135.2284 | C3 | 2 | Системи прокладки кабелю (Wibe, Performa, Performa Palt) | 19GA-0VY
4530580 | ТРАВЕРСА БЕЗГВИНТ 200OPG МЕТ PERFORMA | 1 | 7.94 | 256.8693 | C3 | 2 | Системи прокладки кабелю (Wibe, Performa, Performa Palt) | 19GA-0VY
4530590 | ТРАВЕРСА БЕЗГВИНТ 300OPG МЕТ PERFORMA | 1 | 11.91 | 385.304 | C3 | 2 | Системи прокладки кабелю (Wibe, Performa, Performa Palt) | 19GA-0VY
4530700 | ВИВІД КАБІЛЮ EZ МЕТ PERFORMA | 1 | 0.8 | 25.881 | C3 | 10 | Системи прокладки кабелю (Wibe, Performa, Performa Palt) | 19GA-0VY
4530800 | КРІПЛЕННЯ КРИШКИ EZ МЕТ PERFORMA | 1 | 0.24 | 7.7643 | C3 | 50 | Системи прокладки кабелю (Wibe, Performa, Performa Palt) | 19GA-0VY
4530900 | КЛІПСА ДЛЯ ПОВОРОТІВ EZ МЕТ PERFORMA | 1 | 0.25 | 8.0878 | C3 | 50 | Системи прокладки кабелю (Wibe, Performa, Performa Palt) | 19GA-0VY
4532100 | БЕЗВИНТ. КРЕПЛ. ЛОТКА (60Х60) LZ | 1 | 0.87 | 28.1456 | C3 | 25 | Системи прокладки кабелю (Wibe, Performa, Performa Palt) | 19GA-0VY
4532135 | БЕЗВИНТОВОЙ СОЕДИНИТЕЛЬ 35 LZ | 1 | 0.62 | 20.0578 | C3 | 30 | Системи прокладки кабелю (Wibe, Performa, Performa Palt) | 19GA-0VY
4532200 | БЕЗВИНТОВОЙ СОЕДИНИТЕЛЬ 70+105 LZ | 1 | 0.5 | 16.1757 | C3 | 30 | Системи прокладки кабелю (Wibe, Performa, Performa Palt) | 19GA-0VY
4532300 | БЕЗВИНТ.КРЕПЛ.ЛОТКА(21Х41,41Х41)LZ | 1 | 0.51 | 16.4992 | C3 | 1 | Системи прокладки кабелю (Wibe, Performa, Performa Palt) | 19GA-0VY
4532400 | КРЕПЛЕНИЕ БЕЗВИНТОВОЕ 35 LZ | 1 | 1.08 | 34.9394 | C3 | 1 | Системи прокладки кабелю (Wibe, Performa, Performa Palt) | 19GA-0VY
4532510 | ТРАВЕРСА БЕЗВИНТОВАЯ 150 HDG | 1 | 3.43 | 110.965 | C3 | 6 | Системи прокладки кабелю (Wibe, Performa, Performa Palt) | 19GA-0VY
4532520 | ТРАВЕРСА БЕЗВИНТОВАЯ 200 HDG | 1 | 3.71 | 120.0233 | C3 | 6 | Системи прокладки кабелю (Wibe, Performa, Performa Palt) | 19GA-0VY
4532530 | ТРАВЕРСА БЕЗВИНТОВАЯ 300 HDG | 1 | 4.34 | 140.4046 | C3 | 6 | Системи прокладки кабелю (Wibe, Performa, Performa Palt) | 19GA-0VY
4532540 | ТРАВЕРСА БЕЗВИНТОВАЯ 400 HDG | 1 | 4.26 | 137.8165 | C3 | 6 | Системи прокладки кабелю (Wibe, Performa, Performa Palt) | 19GA-0VY
4532550 | ТРАВЕРСА БЕЗВИНТОВАЯ 500 HDG | 1 | 4.9 | 158.5214 | C3 | 6 | Системи прокладки кабелю (Wibe, Performa, Performa Palt) | 19GA-0VY
4532560 | ТРАВЕРСА БЕЗВИНТОВАЯ 600 HDG | 1 | 5.91 | 191.1962 | C3 | 6 | Системи прокладки кабелю (Wibe, Performa, Performa Palt) | 19GA-0VY
4532570 | ТРАВЕРСА БЕЗВИНТОВАЯ 1000 HDG | 1 | 8.32 | 269.1628 | C3 | 2 | Системи прокладки кабелю (Wibe, Performa, Performa Palt) | 19GA-0VY
4532580 | ТРАВЕРСА БЕЗВИНТОВАЯ 2000 HDG | 1 | 11.1 | 359.0994 | C3 | 4 | Системи прокладки кабелю (Wibe, Performa, Performa Palt) | 19GA-0VY
4532590 | ТРАВЕРСА БЕЗВИНТОВАЯ 3000 HDG | 1 | 12.27 | 396.9505 | C3 | 6 | Системи прокладки кабелю (Wibe, Performa, Performa Palt) | 19GA-0VY
4532700 | ВЫВОД КАБЕЛЯ LZ | 1 | 1.25 | 40.4391 | C3 | 1 | Системи прокладки кабелю (Wibe, Performa, Performa Palt) | 19GA-0VY
4532800 | КРЕПЛЕНИЕ КРЫШКИ LZ | 1 | 0.25 | 8.0878 | C3 | 1 | Системи прокладки кабелю (Wibe, Performa, Performa Palt) | 19GA-0VY
4532900 | КЛИПСА ПОВОРОТОВ LZ | 1 | 0.22 | 7.1173 | C3 | 1 | Системи прокладки кабелю (Wibe, Performa, Performa Palt) | 19GA-0VY
4541106 | КРИШКА ЛОТКА 60 PG МЕТ PERFORMA | 1 | 2.65 | 85.7309 | C3 | 8 | Системи прокладки кабелю (Wibe, Performa, Performa Palt) | 19GA-0VY
4541110 | КРИШКА ЛОТКА 100 PG МЕТ PERFORMA | 1 | 3.7 | 119.6998 | C3 | 2 | Системи прокладки кабелю (Wibe, Performa, Performa Palt) | 19GA-0VY
4541115 | КРИШКА ЛОТКА 150 PG МЕТ PERFORMA | 1 | 4.5 | 145.5808 | C3 | 2 | Системи прокладки кабелю (Wibe, Performa, Performa Palt) | 19GA-0VY
4541120 | КРИШКА ЛОТКА 200 PG МЕТ PERFORMA | 1 | 5.2 | 168.2268 | C3 | 2 | Системи прокладки кабелю (Wibe, Performa, Performa Palt) | 19GA-0VY
4541130 | КРИШКА ЛОТКА 300 PG МЕТ PERFORMA | 1 | 7.7 | 249.105 | C3 | 4 | Системи прокладки кабелю (Wibe, Performa, Performa Palt) | 19GA-0VY
4541140 | КРИШКА ЛОТКА 400 PG МЕТ PERFORMA | 1 | 8 | 258.8104 | C3 | 2 | Системи прокладки кабелю (Wibe, Performa, Performa Palt) | 19GA-0VY
4541150 | КРИШКА ЛОТКА 500 PG МЕТ PERFORMA | 1 | 9.12 | 295.0439 | C3 | 2 | Системи прокладки кабелю (Wibe, Performa, Performa Palt) | 19GA-0VY
4541160 | КРИШКА ЛОТКА 600 PG МЕТ PERFORMA | 1 | 12.96 | 419.2728 | C3 | 2 | Системи прокладки кабелю (Wibe, Performa, Performa Palt) | 19GA-0VY
4542106 | КРЫШКА ЛОТКА 60 HDG | 1 | 5.28 | 170.8149 | C3 | 2 | Системи прокладки кабелю (Wibe, Performa, Performa Palt) | 19GA-0VY
4542110 | КРЫШКА ЛОТКА 100 HDG | 1 | 6.86 | 221.9299 | C3 | 2 | Системи прокладки кабелю (Wibe, Performa, Performa Palt) | 19GA-0VY
4542115 | КРЫШКА ЛОТКА 150 HDG | 1 | 8.73 | 282.4268 | C3 | 2 | Системи прокладки кабелю (Wibe, Performa, Performa Palt) | 19GA-0VY
4542120 | КРЫШКА ЛОТКА 200 HDG | 1 | 10.55 | 341.3062 | C3 | 2 | Системи прокладки кабелю (Wibe, Performa, Performa Palt) | 19GA-0VY
4542130 | КРЫШКА ЛОТКА 300 HDG | 1 | 14.17 | 458.4179 | C3 | 2 | Системи прокладки кабелю (Wibe, Performa, Performa Palt) | 19GA-0VY
4542140 | КРЫШКА ЛОТКА 400 HDG | 1 | 18.21 | 589.1172 | C3 | 2 | Системи прокладки кабелю (Wibe, Performa, Performa Palt) | 19GA-0VY
4542150 | КРЫШКА ЛОТКА 500 HDG | 1 | 22.1 | 714.9637 | C3 | 2 | Системи прокладки кабелю (Wibe, Performa, Performa Palt) | 19GA-0VY
4542160 | КРЫШКА ЛОТКА 600 HDG | 1 | 25.7 | 831.4284 | C3 | 2 | Системи прокладки кабелю (Wibe, Performa, Performa Palt) | 19GA-0VY
4545106 | КРЫШКА ЛОТКА 60 SS | 1 | 8.1 | 262.0455 | C3 | 2 | Системи прокладки кабелю (Wibe, Performa, Performa Palt) | 19GA-0VY
4545110 | КРЫШКА ЛОТКА 100 SS | 1 | 9.64 | 311.8665 | C3 | 2 | Системи прокладки кабелю (Wibe, Performa, Performa Palt) | 19GA-0VY
4545115 | КРЫШКА ЛОТКА 150 SS | 1 | 16.1 | 520.8559 | C3 | 2 | Системи прокладки кабелю (Wibe, Performa, Performa Palt) | 19GA-0VY
4545120 | КРЫШКА ЛОТКА 200 SS | 1 | 15.76 | 509.8565 | C3 | 2 | Системи прокладки кабелю (Wibe, Performa, Performa Palt) | 19GA-0VY
4545130 | КРЫШКА ЛОТКА 300 SS | 1 | 22 | 711.7286 | C3 | 2 | Системи прокладки кабелю (Wibe, Performa, Performa Palt) | 19GA-0VY
4545140 | КРЫШКА ЛОТКА 400 SS | 1 | 33.95 | 1098.3266 | C3 | 2 | Системи прокладки кабелю (Wibe, Performa, Performa Palt) | 19GA-0VY
4545150 | КРЫШКА ЛОТКА 500 SS | 1 | 39.78 | 1286.9347 | C3 | 2 | Системи прокладки кабелю (Wibe, Performa, Performa Palt) | 19GA-0VY
4545160 | КРЫШКА ЛОТКА 600 SS | 1 | 56.1 | 1814.9079 | C3 | 2 | Системи прокладки кабелю (Wibe, Performa, Performa Palt) | 19GA-0VY
4550110 | КОНСОЛЬ БЕЗГВИНТОВА 100 PG МЕТ PERFORMA | 1 | 2.27 | 73.4375 | C3 | 1 | Системи прокладки кабелю (Wibe, Performa, Performa Palt) | 19GA-0VY
4550112 | КОНСОЛЬ БЕЗГВИНТОВА 200 PG МЕТ PERFORMA | 1 | 2.84 | 91.8777 | C3 | 1 | Системи прокладки кабелю (Wibe, Performa, Performa Palt) | 19GA-0VY
4550113 | КОНСОЛЬ БЕЗГВИНТОВА 300 PG МЕТ PERFORMA | 1 | 3.74 | 120.9939 | C3 | 1 | Системи прокладки кабелю (Wibe, Performa, Performa Palt) | 19GA-0VY
4550114 | КОНСОЛЬ БЕЗГВИНТОВА 400 PG МЕТ PERFORMA | 1 | 7.2 | 232.9294 | C3 | 1 | Системи прокладки кабелю (Wibe, Performa, Performa Palt) | 19GA-0VY
4550115 | КОНСОЛЬ БЕЗГВИНТОВА 500 PG МЕТ PERFORMA | 1 | 7.9 | 255.5753 | C3 | 1 | Системи прокладки кабелю (Wibe, Performa, Performa Palt) | 19GA-0VY
4550116 | КОНСОЛЬ БЕЗГВИНТОВА 600 PG МЕТ PERFORMA | 1 | 10 | 323.513 | C3 | 1 | Системи прокладки кабелю (Wibe, Performa, Performa Palt) | 19GA-0VY
4550310 | КОНСОЛЬ 100 PG МЕТ PERFORMA | 1 | 1.89 | 61.144 | C3 | 1 | Системи прокладки кабелю (Wibe, Performa, Performa Palt) | 19GA-0VY
4550315 | КОНСОЛЬ 150 PG МЕТ PERFORMA | 1 | 2.12 | 68.5848 | C3 | 1 | Системи прокладки кабелю (Wibe, Performa, Performa Palt) | 19GA-0VY
4550320 | КОНСОЛЬ 200 PG МЕТ PERFORMA | 1 | 2.44 | 78.9372 | C3 | 1 | Системи прокладки кабелю (Wibe, Performa, Performa Palt) | 19GA-0VY
4550330 | КОНСОЛЬ 300 PG МЕТ PERFORMA | 1 | 2.96 | 95.7598 | C3 | 1 | Системи прокладки кабелю (Wibe, Performa, Performa Palt) | 19GA-0VY
4550410 | КОНСОЛЬ СТЕЛЬОВА 100 PG МЕТ PERFORMA | 1 | 3.13 | 101.2596 | C3 | 1 | Системи прокладки кабелю (Wibe, Performa, Performa Palt) | 19GA-0VY
4550415 | КОНСОЛЬ СТЕЛЬОВА 150 PG МЕТ PERFORMA | 1 | 3.41 | 110.3179 | C3 | 1 | Системи прокладки кабелю (Wibe, Performa, Performa Palt) | 19GA-0VY
4550420 | КОНСОЛЬ СТЕЛЬОВА 200 PG МЕТ PERFORMA | 1 | 3.95 | 127.7876 | C3 | 1 | Системи прокладки кабелю (Wibe, Performa, Performa Palt) | 19GA-0VY
4550430 | КОНСОЛЬ СТЕЛЬОВА 300 PG МЕТ PERFORMA | 1 | 4.73 | 153.0216 | C3 | 1 | Системи прокладки кабелю (Wibe, Performa, Performa Palt) | 19GA-0VY
4551110 | КОНСОЛЬ ГВИНТОВА 100 PG МЕТ PERFORMA | 1 | 1.98 | 64.0556 | C3 | 1 | Системи прокладки кабелю (Wibe, Performa, Performa Palt) | 19GA-0VY
4551115 | КОНСОЛЬ ГВИНТОВА 150 PG МЕТ PERFORMA | 1 | 2.31 | 74.7315 | C3 | 1 | Системи прокладки кабелю (Wibe, Performa, Performa Palt) | 19GA-0VY
4551120 | КОНСОЛЬ ГВИНТОВА 200 PG МЕТ PERFORMA | 1 | 2.55 | 82.4958 | C3 | 1 | Системи прокладки кабелю (Wibe, Performa, Performa Palt) | 19GA-0VY
4551130 | КОНСОЛЬ ГВИНТОВА 300 PG МЕТ PERFORMA | 1 | 3.45 | 111.612 | C3 | 1 | Системи прокладки кабелю (Wibe, Performa, Performa Palt) | 19GA-0VY
4551140 | КОНСОЛЬ ГВИНТОВА 400 PG МЕТ PERFORMA | 1 | 6.7 | 216.7537 | C3 | 1 | Системи прокладки кабелю (Wibe, Performa, Performa Palt) | 19GA-0VY
4551150 | КОНСОЛЬ ГВИНТОВА 500 PG МЕТ PERFORMA | 1 | 7.4 | 239.3996 | C3 | 1 | Системи прокладки кабелю (Wibe, Performa, Performa Palt) | 19GA-0VY
4551160 | КОНСОЛЬ ГВИНТОВА 600 PG МЕТ PERFORMA | 1 | 9.5 | 307.3374 | C3 | 1 | Системи прокладки кабелю (Wibe, Performa, Performa Palt) | 19GA-0VY
4551210 | КОНСОЛЬ ПОСИЛЕНА 100 PG МЕТ PERFORMA | 1 | 2.54 | 82.1723 | C3 | 1 | Системи прокладки кабелю (Wibe, Performa, Performa Palt) | 19GA-0VY
4551215 | КОНСОЛЬ ПОСИЛЕНА 150 PG МЕТ PERFORMA | 1 | 2.89 | 93.4953 | C3 | 1 | Системи прокладки кабелю (Wibe, Performa, Performa Palt) | 19GA-0VY
4551220 | КОНСОЛЬ ПОСИЛЕНА 200 PG МЕТ PERFORMA | 1 | 3.33 | 107.7298 | C3 | 1 | Системи прокладки кабелю (Wibe, Performa, Performa Palt) | 19GA-0VY
4551230 | КОНСОЛЬ ПОСИЛЕНА 300 PG МЕТ PERFORMA | 1 | 4.58 | 148.169 | C3 | 1 | Системи прокладки кабелю (Wibe, Performa, Performa Palt) | 19GA-0VY
4551240 | КОНСОЛЬ ПОСИЛЕНА 400 PG МЕТ PERFORMA | 1 | 7.98 | 258.1634 | C3 | 1 | Системи прокладки кабелю (Wibe, Performa, Performa Palt) | 19GA-0VY
4551250 | КОНСОЛЬ ПОСИЛЕНА 500 PG МЕТ PERFORMA | 1 | 9.82 | 317.6898 | C3 | 1 | Системи прокладки кабелю (Wibe, Performa, Performa Palt) | 19GA-0VY
4551260 | КОНСОЛЬ ПОСИЛЕНА 600 PG МЕТ PERFORMA | 1 | 11.97 | 387.2451 | C3 | 1 | Системи прокладки кабелю (Wibe, Performa, Performa Palt) | 19GA-0VY
4551310 | ТРАВЕРСА УНІВЕРСАЛЬНА 100PG МЕТ PERFORMA | 1 | 1.27 | 41.0862 | C3 | 1 | Системи прокладки кабелю (Wibe, Performa, Performa Palt) | 19GA-0VY
4551315 | ТРАВЕРСА УНІВЕРСАЛЬНА 150PG МЕТ PERFORMA | 1 | 1.6 | 51.7621 | C3 | 1 | Системи прокладки кабелю (Wibe, Performa, Performa Palt) | 19GA-0VY
4551320 | ТРАВЕРСА УНІВЕРСАЛЬНА 200PG МЕТ PERFORMA | 1 | 2.2 | 71.1729 | C3 | 1 | Системи прокладки кабелю (Wibe, Performa, Performa Palt) | 19GA-0VY
4551330 | ТРАВЕРСА УНІВЕРСАЛЬНА 300PG МЕТ PERFORMA | 1 | 2.9 | 93.8188 | C3 | 1 | Системи прокладки кабелю (Wibe, Performa, Performa Palt) | 19GA-0VY
4551340 | ТРАВЕРСА УНІВЕРСАЛЬНА 400PG МЕТ PERFORMA | 1 | 3.37 | 109.0239 | C3 | 1 | Системи прокладки кабелю (Wibe, Performa, Performa Palt) | 19GA-0VY
4551350 | ТРАВЕРСА УНІВЕРСАЛЬНА 500PG МЕТ PERFORMA | 1 | 3.7 | 119.6998 | C3 | 1 | Системи прокладки кабелю (Wibe, Performa, Performa Palt) | 19GA-0VY
4551360 | ТРАВЕРСА УНІВЕРСАЛЬНА 600PG МЕТ PERFORMA | 1 | 4.5 | 145.5808 | C3 | 1 | Системи прокладки кабелю (Wibe, Performa, Performa Palt) | 19GA-0VY
4551410 | КРІПЛ СТЕЛ ДЛЯ U-ПРОФІЛЯ PG МЕТ PERFORMA | 1 | 3.51 | 113.5531 | C3 | 1 | Системи прокладки кабелю (Wibe, Performa, Performa Palt) | 19GA-0VY
4551420 | U-ПРОФІЛЬ 1 М PG МЕТ PERFORMA | 1 | 5.61 | 181.4908 | C3 | 1 | Системи прокладки кабелю (Wibe, Performa, Performa Palt) | 19GA-0VY
4551430 | ПЛАТА ЦЕНТРАЛЬНА EZ МЕТ PERFORMA | 1 | 0.5 | 16.1757 | C3 | 1 | Системи прокладки кабелю (Wibe, Performa, Performa Palt) | 19GA-0VY
4551440 | П-ПОДІБНЕ КРІПЛЕННЯ PG МЕТ PERFORMA | 1 | 1.33 | 43.0272 | C3 | 1 | Системи прокладки кабелю (Wibe, Performa, Performa Palt) | 19GA-0VY
4551450 | L-ПОДІБНЕ КРІПЛЕННЯ PG МЕТ PERFORMA | 1 | 1.1 | 35.5864 | C3 | 1 | Системи прокладки кабелю (Wibe, Performa, Performa Palt) | 19GA-0VY
4551467 | ШПИЛЬКА РІЗЬБОВА M6x1 м PG МЕТ PERFORMA | 1 | 1.8 | 58.2323 | C3 | 1 | Системи прокладки кабелю (Wibe, Performa, Performa Palt) | 19GA-0VY
4551470 | ШПИЛЬКА РІЗЬБОВА M8x0,5м PG МЕТ PERFORMA | 1 | 1.2 | 38.8216 | C3 | 1 | Системи прокладки кабелю (Wibe, Performa, Performa Palt) | 19GA-0VY
4551480 | ШПИЛЬКА РІЗЬБОВА M8x1м PG МЕТ PERFORMA | 1 | 2.4 | 77.6431 | C3 | 1 | Системи прокладки кабелю (Wibe, Performa, Performa Palt) | 19GA-0VY
4551481 | З'ЄДНУВАЧ M6 PG МЕТ PERFORMA | 1 | 0.37 | 11.97 | C3 | 1 | Системи прокладки кабелю (Wibe, Performa, Performa Palt) | 19GA-0VY
4551482 | З'ЄДНУВАЧ M8 PG МЕТ PERFORMA | 1 | 0.37 | 11.97 | C3 | 1 | Системи прокладки кабелю (Wibe, Performa, Performa Palt) | 19GA-0VY
4551485 | ПЛАСТИНА МАРКІРУВАЛЬНА МЕТ PERFORMA | 1 | 0.3 | 9.7054 | C3 | 1 | Системи прокладки кабелю (Wibe, Performa, Performa Palt) | 19GA-0VY
4551510 | КОНСОЛЬ РЕГУЛЬОВАНА 100 PG МЕТ PERFORMA | 1 | 6.63 | 214.4891 | C3 | 1 | Системи прокладки кабелю (Wibe, Performa, Performa Palt) | 19GA-0VY
4551515 | КОНСОЛЬ РЕГУЛЬОВАНА 150 PG МЕТ PERFORMA | 1 | 7.4 | 239.3996 | C3 | 1 | Системи прокладки кабелю (Wibe, Performa, Performa Palt) | 19GA-0VY
4551520 | КОНСОЛЬ РЕГУЛЬОВАНА 200 PG МЕТ PERFORMA | 1 | 7.93 | 256.5458 | C3 | 1 | Системи прокладки кабелю (Wibe, Performa, Performa Palt) | 19GA-0VY
4551530 | КОНСОЛЬ РЕГУЛЬОВАНА 300 PG МЕТ PERFORMA | 1 | 9.27 | 299.8966 | C3 | 1 | Системи прокладки кабелю (Wibe, Performa, Performa Palt) | 19GA-0VY
4551540 | КОНСОЛЬ РЕГУЛЬОВАНА 400 PG МЕТ PERFORMA | 1 | 10.52 | 340.3357 | C3 | 1 | Системи прокладки кабелю (Wibe, Performa, Performa Palt) | 19GA-0VY
4551550 | КОНСОЛЬ РЕГУЛЬОВАНА 500 PG МЕТ PERFORMA | 1 | 11.48 | 371.3929 | C3 | 1 | Системи прокладки кабелю (Wibe, Performa, Performa Palt) | 19GA-0VY
4551560 | КОНСОЛЬ РЕГУЛЬОВАНА 600 PG МЕТ PERFORMA | 1 | 13.39 | 433.1839 | C3 | 1 | Системи прокладки кабелю (Wibe, Performa, Performa Palt) | 19GA-0VY
4551620 | ТРАВЕРСА ПОСИЛЕНА 200 PG МЕТ PERFORMA | 1 | 3.55 | 114.8471 | C3 | 1 | Системи прокладки кабелю (Wibe, Performa, Performa Palt) | 19GA-0VY
4551630 | ТРАВЕРСА ПОСИЛЕНА 300 PG МЕТ PERFORMA | 1 | 3.8 | 122.9349 | C3 | 1 | Системи прокладки кабелю (Wibe, Performa, Performa Palt) | 19GA-0VY
4551640 | ТРАВЕРСА ПОСИЛЕНА 400 PG МЕТ PERFORMA | 1 | 4.43 | 143.3163 | C3 | 1 | Системи прокладки кабелю (Wibe, Performa, Performa Palt) | 19GA-0VY
4551650 | ТРАВЕРСА ПОСИЛЕНА 500 PG МЕТ PERFORMA | 1 | 5.19 | 167.9032 | C3 | 1 | Системи прокладки кабелю (Wibe, Performa, Performa Palt) | 19GA-0VY
4551660 | ТРАВЕРСА ПОСИЛЕНА 600 PG МЕТ PERFORMA | 1 | 5.95 | 192.4902 | C3 | 1 | Системи прокладки кабелю (Wibe, Performa, Performa Palt) | 19GA-0VY
4551910 | КОНСОЛЬ ДЛЯ U-ПРОФІЛЯ 100PG МЕТ PERFORMA | 1 | 2 | 64.7026 | C3 | 1 | Системи прокладки кабелю (Wibe, Performa, Performa Palt) | 19GA-0VY
4551915 | КОНСОЛЬ ДЛЯ U-ПРОФІЛЯ 150PG МЕТ PERFORMA | 1 | 2.4 | 77.6431 | C3 | 1 | Системи прокладки кабелю (Wibe, Performa, Performa Palt) | 19GA-0VY
4551920 | КОНСОЛЬ ДЛЯ U-ПРОФІЛЯ 200PG МЕТ PERFORMA | 1 | 2.81 | 90.9072 | C3 | 1 | Системи прокладки кабелю (Wibe, Performa, Performa Palt) | 19GA-0VY
4551930 | КОНСОЛЬ ДЛЯ U-ПРОФІЛЯ 300PG МЕТ PERFORMA | 1 | 3.8 | 122.9349 | C3 | 1 | Системи прокладки кабелю (Wibe, Performa, Performa Palt) | 19GA-0VY
4551950 | КОНСОЛЬ ДЛЯ U-ПРОФІЛЯ 500PG МЕТ PERFORMA | 1 | 7.4 | 239.3996 | C3 | 1 | Системи прокладки кабелю (Wibe, Performa, Performa Palt) | 19GA-0VY
4551960 | КОНСОЛЬ ДЛЯ U-ПРОФІЛЯ 600PG МЕТ PERFORMA | 1 | 9.4 | 304.1022 | C3 | 1 | Системи прокладки кабелю (Wibe, Performa, Performa Palt) | 19GA-0VY
4552110 | КОНСОЛЬ БЕЗВИНТОВАЯ 100 HDG | 1 | 2.91 | 94.1423 | C3 | 1 | Системи прокладки кабелю (Wibe, Performa, Performa Palt) | 19GA-0VY
4552115 | КОНСОЛЬ БЕЗВИНТОВАЯ 150 HDG | 1 | 3.67 | 118.7293 | C3 | 1 | Системи прокладки кабелю (Wibe, Performa, Performa Palt) | 19GA-0VY
4552120 | КОНСОЛЬ БЕЗВИНТОВАЯ 200 HDG | 1 | 4.22 | 136.5225 | C3 | 1 | Системи прокладки кабелю (Wibe, Performa, Performa Palt) | 19GA-0VY
4552130 | КОНСОЛЬ БЕЗВИНТОВАЯ 300 HDG | 1 | 6.11 | 197.6664 | C3 | 1 | Системи прокладки кабелю (Wibe, Performa, Performa Palt) | 19GA-0VY
4552140 | КОНСОЛЬ БЕЗВИНТОВАЯ 400 HDG | 1 | 8.29 | 268.1923 | C3 | 1 | Системи прокладки кабелю (Wibe, Performa, Performa Palt) | 19GA-0VY
4552150 | КОНСОЛЬ БЕЗВИНТОВАЯ 500 HDG | 1 | 9.95 | 321.8954 | C3 | 1 | Системи прокладки кабелю (Wibe, Performa, Performa Palt) | 19GA-0VY
4552160 | КОНСОЛЬ БЕЗВИНТОВАЯ 600 HDG | 1 | 12.06 | 390.1567 | C3 | 1 | Системи прокладки кабелю (Wibe, Performa, Performa Palt) | 19GA-0VY
4552310 | ТРАВЕРСА КРЕПЛЕНИЯ ЛОТКОВ К СТЕНЕ 100HDG | 1 | 3.98 | 128.7582 | C3 | 1 | Системи прокладки кабелю (Wibe, Performa, Performa Palt) | 19GA-0VY
4552315 | ТРАВЕРСА КРЕПЛЕНИЯ ЛОТКОВ К СТЕНЕ 150HDG | 1 | 4.64 | 150.11 | C3 | 1 | Системи прокладки кабелю (Wibe, Performa, Performa Palt) | 19GA-0VY
4552320 | ТРАВЕРСА КРЕПЛЕНИЯ ЛОТКОВ К СТЕНЕ 200HDG | 1 | 5.08 | 164.3446 | C3 | 1 | Системи прокладки кабелю (Wibe, Performa, Performa Palt) | 19GA-0VY
4552330 | ТРАВЕРСА КРЕПЛЕНИЯ ЛОТКОВ К СТЕНЕ 300HDG | 1 | 6.48 | 209.6364 | C3 | 1 | Системи прокладки кабелю (Wibe, Performa, Performa Palt) | 19GA-0VY
4552340 | ТРАВЕРСА КРЕПЛЕНИЯ ЛОТКОВ К СТЕНЕ 400HDG | 1 | 8.87 | 286.956 | C3 | 1 | Системи прокладки кабелю (Wibe, Performa, Performa Palt) | 19GA-0VY
4552350 | ТРАВЕРСА КРЕПЛЕНИЯ ЛОТКОВ К СТЕНЕ 500HDG | 1 | 9.89 | 319.9544 | C3 | 1 | Системи прокладки кабелю (Wibe, Performa, Performa Palt) | 19GA-0VY
4552360 | ТРАВЕРСА КРЕПЛЕНИЯ ЛОТКОВ К СТЕНЕ 600HDG | 1 | 11.49 | 371.7164 | C3 | 1 | Системи прокладки кабелю (Wibe, Performa, Performa Palt) | 19GA-0VY
4552410 | КРЕПЛЕНИЕ ПОТОЛОЧНОЕ ДЛЯ U-ПРОФИЛЯ HDG | 1 | 6.38 | 206.4013 | C3 | 1 | Системи прокладки кабелю (Wibe, Performa, Performa Palt) | 19GA-0VY
4552420 | U -ПРОФИЛЬ HDG | 1 | 8.63 | 279.1917 | C3 | 1 | Системи прокладки кабелю (Wibe, Performa, Performa Palt) | 19GA-0VY
4552430 | ПЛАТА ЦЕНТРАЛЬНАЯ HDG | 1 | 0.45 | 14.5581 | C3 | 1 | Системи прокладки кабелю (Wibe, Performa, Performa Palt) | 19GA-0VY
4552440 | П-ОБРАЗНОЕ КРЕПЛЕНИЕ ДЛЯ ШПИЛЬКИ HDG | 1 | 1.71 | 55.3207 | C3 | 1 | Системи прокладки кабелю (Wibe, Performa, Performa Palt) | 19GA-0VY
4552450 | L-ОБРАЗНОЕ КРЕПЛЕНИЕ ДЛЯ ШПИЛЬКИ HDG | 1 | 1.68 | 54.3502 | C3 | 1 | Системи прокладки кабелю (Wibe, Performa, Performa Palt) | 19GA-0VY
4552910 | КОНСОЛЬ ДЛЯ U-ПРОФИЛЯ 100 HDG | 1 | 6.36 | 205.7543 | C3 | 10 | Системи прокладки кабелю (Wibe, Performa, Performa Palt) | 19GA-0VY
4552915 | КОНСОЛЬ ДЛЯ U-ПРОФИЛЯ 150 HDG | 1 | 6.79 | 219.6653 | C3 | 10 | Системи прокладки кабелю (Wibe, Performa, Performa Palt) | 19GA-0VY
4552920 | КОНСОЛЬ ДЛЯ U-ПРОФИЛЯ 200 HDG | 1 | 7.44 | 240.6937 | C3 | 10 | Системи прокладки кабелю (Wibe, Performa, Performa Palt) | 19GA-0VY
4552930 | КОНСОЛЬ ДЛЯ U-ПРОФИЛЯ 300 HDG | 1 | 8.95 | 289.5441 | C3 | 10 | Системи прокладки кабелю (Wibe, Performa, Performa Palt) | 19GA-0VY
4552940 | КОНСОЛЬ ДЛЯ U-ПРОФИЛЯ 400 HDG | 1 | 11.89 | 384.657 | C3 | 4 | Системи прокладки кабелю (Wibe, Performa, Performa Palt) | 19GA-0VY
4552950 | КОНСОЛЬ ДЛЯ U-ПРОФИЛЯ 500 HDG | 1 | 15.18 | 491.0927 | C3 | 4 | Системи прокладки кабелю (Wibe, Performa, Performa Palt) | 19GA-0VY
4552960 | КОНСОЛЬ ДЛЯ U-ПРОФИЛЯ 600 HDG | 1 | 19.15 | 619.5274 | C3 | 4 | Системи прокладки кабелю (Wibe, Performa, Performa Palt) | 19GA-0VY
4555110 | КОНСОЛЬ ВИНТОВАЯ 100 SS | 1 | 9.36 | 302.8082 | C3 | 1 | Системи прокладки кабелю (Wibe, Performa, Performa Palt) | 19GA-0VY
4555115 | КОНСОЛЬ ВИНТОВАЯ 150 SS | 1 | 9.85 | 318.6603 | C3 | 1 | Системи прокладки кабелю (Wibe, Performa, Performa Palt) | 19GA-0VY
4555120 | КОНСОЛЬ ВИНТОВАЯ 200 SS | 1 | 8.05 | 260.428 | C3 | 1 | Системи прокладки кабелю (Wibe, Performa, Performa Palt) | 19GA-0VY
4555130 | КОНСОЛЬ ВИНТОВАЯ 300 SS | 1 | 10.12 | 327.3952 | C3 | 1 | Системи прокладки кабелю (Wibe, Performa, Performa Palt) | 19GA-0VY
4555140 | КОНСОЛЬ ВИНТОВАЯ 400 SS | 1 | 15.43 | 499.1806 | C3 | 1 | Системи прокладки кабелю (Wibe, Performa, Performa Palt) | 19GA-0VY
4555150 | КОНСОЛЬ ВИНТОВАЯ 500 SS | 1 | 18 | 582.3234 | C3 | 1 | Системи прокладки кабелю (Wibe, Performa, Performa Palt) | 19GA-0VY
4555160 | КОНСОЛЬ ВИНТОВАЯ 600 SS | 1 | 21.32 | 689.7297 | C3 | 1 | Системи прокладки кабелю (Wibe, Performa, Performa Palt) | 19GA-0VY
4555310 | ТРАВЕРСА УНИВЕРСАЛЬНАЯ 100 SS | 1 | 5.66 | 183.1084 | C3 | 1 | Системи прокладки кабелю (Wibe, Performa, Performa Palt) | 19GA-0VY
4555315 | ТРАВЕРСА ДЛЯ КРЕПЛЕНИЯ ЛОТКОВ 150 SS | 1 | 6.43 | 208.0189 | C3 | 1 | Системи прокладки кабелю (Wibe, Performa, Performa Palt) | 19GA-0VY
4555320 | ТРАВЕРСА УНИВЕРСАЛЬНАЯ 200 SS | 1 | 7.24 | 234.2234 | C3 | 1 | Системи прокладки кабелю (Wibe, Performa, Performa Palt) | 19GA-0VY
4555330 | ТРАВЕРСА УНИВЕРСАЛЬНАЯ 300 SS | 1 | 9.54 | 308.6314 | C3 | 1 | Системи прокладки кабелю (Wibe, Performa, Performa Palt) | 19GA-0VY
4555340 | ТРАВЕРСА УНИВЕРСАЛЬНАЯ 400 SS | 1 | 11.62 | 375.9221 | C3 | 1 | Системи прокладки кабелю (Wibe, Performa, Performa Palt) | 19GA-0VY
4555350 | ТРАВЕРСА УНИВЕРСАЛЬНАЯ 500 SS | 1 | 12.42 | 401.8031 | C3 | 1 | Системи прокладки кабелю (Wibe, Performa, Performa Palt) | 19GA-0VY
4555360 | ТРАВЕРСА УНИВЕРСАЛЬНАЯ 600 SS | 1 | 14.42 | 466.5057 | C3 | 1 | Системи прокладки кабелю (Wibe, Performa, Performa Palt) | 19GA-0VY
4555410 | КРЕПЛЕНИЕ ПОТОЛОЧНОЕ ДЛЯ U-ПРОФИЛЯ SS | 1 | 8.96 | 289.8676 | C3 | 1 | Системи прокладки кабелю (Wibe, Performa, Performa Palt) | 19GA-0VY
4555420 | U-ПРОФИЛЬ (1000ММ) SS | 1 | 20.93 | 677.1127 | C3 | 1 | Системи прокладки кабелю (Wibe, Performa, Performa Palt) | 19GA-0VY
4555430 | ПЛАТА ЦЕНТРАЛЬНАЯ SS | 1 | 0.6 | 19.4108 | C3 | 1 | Системи прокладки кабелю (Wibe, Performa, Performa Palt) | 19GA-0VY
4555440 | П-ОБРАЗНОЕ КРЕПЛЕНИЕ ДЛЯ ШПИЛЕК SS | 1 | 2.48 | 80.2312 | C3 | 1 | Системи прокладки кабелю (Wibe, Performa, Performa Palt) | 19GA-0VY
4555450 | L-ОБРАЗНОЕ КРЕПЛЕНИЕ ДЛЯ ШПИЛЕК SS | 1 | 2.48 | 80.2312 | C3 | 1 | Системи прокладки кабелю (Wibe, Performa, Performa Palt) | 19GA-0VY
4555470 | ШПИЛЬКА РЕЗЬБОВАЯ М8X0.5М SS | 1 | 5.25 | 169.8443 | C3 | 1 | Системи прокладки кабелю (Wibe, Performa, Performa Palt) | 19GA-0VY
4555480 | ШПИЛЬКА РЕЗЬБОВАЯ M8X1M SS | 1 | 7.75 | 250.7226 | C3 | 1 | Системи прокладки кабелю (Wibe, Performa, Performa Palt) | 19GA-0VY
4555910 | КОНСОЛЬ ДЛЯ U-ПРОФИЛЯ 100 SS | 1 | 9.26 | 299.573 | C3 | 1 | Системи прокладки кабелю (Wibe, Performa, Performa Palt) | 19GA-0VY
4555915 | КОНСОЛЬ ДЛЯ U-ПРОФИЛЯ 150 SS | 1 | 12.14 | 392.7448 | C3 | 1 | Системи прокладки кабелю (Wibe, Performa, Performa Palt) | 19GA-0VY
4555920 | КОНСОЛЬ ДЛЯ U-ПРОФИЛЯ 200 SS | 1 | 14.54 | 470.3879 | C3 | 1 | Системи прокладки кабелю (Wibe, Performa, Performa Palt) | 19GA-0VY
4555930 | КОНСОЛЬ ДЛЯ U-ПРОФИЛЯ 300 SS | 1 | 18.49 | 598.1755 | C3 | 1 | Системи прокладки кабелю (Wibe, Performa, Performa Palt) | 19GA-0VY
4555940 | КОНСОЛЬ ДЛЯ U-ПРОФИЛЯ 400 SS | 1 | 23.11 | 747.6385 | C3 | 1 | Системи прокладки кабелю (Wibe, Performa, Performa Palt) | 19GA-0VY
4555950 | КОНСОЛЬ ДЛЯ U-ПРОФИЛЯ 500 SS | 1 | 29.05 | 939.8053 | C3 | 1 | Системи прокладки кабелю (Wibe, Performa, Performa Palt) | 19GA-0VY
4555960 | КОНСОЛЬ ДЛЯ U-ПРОФИЛЯ 600 SS | 1 | 32.72 | 1058.5345 | C3 | 1 | Системи прокладки кабелю (Wibe, Performa, Performa Palt) | 19GA-0VY
4561120 | КРІПЛЕННЯ ЛОТКА EZ МЕТ PERFORMA | 1 | 0.29 | 9.3819 | C3 | 50 | Системи прокладки кабелю (Wibe, Performa, Performa Palt) | 19GA-0VY
4561150 | ПЛАСТИНА-З'ЄДНУВАЧ PG МЕТ PERFORMA | 1 | 1.3 | 42.0567 | C3 | 10 | Системи прокладки кабелю (Wibe, Performa, Performa Palt) | 19GA-0VY
4561200 | БОКОВИЙ З'ЄДНУВАЧ 35 EZ МЕТ PERFORMA | 1 | 0.72 | 23.2929 | C3 | 1 | Системи прокладки кабелю (Wibe, Performa, Performa Palt) | 19GA-0VY
4561205 | БОКОВИЙ З'ЄДНУВАЧ 70+105 EZ МЕТ PERFORMA | 1 | 0.8 | 25.881 | C3 | 1 | Системи прокладки кабелю (Wibe, Performa, Performa Palt) | 19GA-0VY
4562110 | ВИНТОВОЙ СОЕДИНИТЕЛЬ HDG | 1 | 0.55 | 17.7932 | C3 | 1 | Системи прокладки кабелю (Wibe, Performa, Performa Palt) | 19GA-0VY
4562120 | БЕЗВИНТ. КРЕПЛ. ЛОТКА HDG | 1 | 0.35 | 11.323 | C3 | 50 | Системи прокладки кабелю (Wibe, Performa, Performa Palt) | 19GA-0VY
4562200 | БОКОВОЙ СОЕДИНИТЕЛЬ 35 HDG | 1 | 0.77 | 24.9105 | C3 | 1 | Системи прокладки кабелю (Wibe, Performa, Performa Palt) | 19GA-0VY
4562205 | БОКОВОЙ СОЕДИНИТЕЛЬ 70+105 HDG | 1 | 0.77 | 24.9105 | C3 | 1 | Системи прокладки кабелю (Wibe, Performa, Performa Palt) | 19GA-0VY
4565110 | ВИНТОВОЙ СОЕДИНИТЕЛЬ SS | 1 | 0.6 | 19.4108 | C3 | 50 | Системи прокладки кабелю (Wibe, Performa, Performa Palt) | 19GA-0VY
4565120 | КРЕПЛЕНИЕ ВИНТОВОЕ SS | 1 | 0.6 | 19.4108 | C3 | 1 | Системи прокладки кабелю (Wibe, Performa, Performa Palt) | 19GA-0VY
4565150 | ПЛАСТИНА-СОЕДИНИТЕЛЬ ДИСТАЦИОННАЯ SS | 1 | 2.2 | 71.1729 | C3 | 10 | Системи прокладки кабелю (Wibe, Performa, Performa Palt) | 19GA-0VY
4565200 | БОКОВОЙ ВИНТОВОЙ СОЕДИНИТЕЛЬ 35 SS | 1 | 1.12 | 36.2335 | C3 | 25 | Системи прокладки кабелю (Wibe, Performa, Performa Palt) | 19GA-0VY
4565205 | БОКОВОЙ ВИНТОВОЙ СОЕДИНИТЕЛЬ 70+105 SS | 1 | 1.12 | 36.2335 | C3 | 25 | Системи прокладки кабелю (Wibe, Performa, Performa Palt) | 19GA-0VY
4571110 | БОЛТ + ГАЙКА M6 x 20 EZ МЕТ PERFORMA | 1 | 0.12 | 3.8822 | C3 | 50 | Системи прокладки кабелю (Wibe, Performa, Performa Palt) | 19GA-0VY
4571115 | ДОВГИЙ БОЛТ+ГАЙКА M6x70 EZ МЕТ PERFORMA | 1 | 2.05 | 66.3202 | C3 | 1 | Системи прокладки кабелю (Wibe, Performa, Performa Palt) | 19GA-0VY
4571120 | ПЛАТА-СУПОРТ PG МЕТ PERFORMA | 1 | 3 | 97.0539 | C3 | 1 | Системи прокладки кабелю (Wibe, Performa, Performa Palt) | 19GA-0VY
4571130 | ПЛАТА-СУПОРТ, ПОДВІЙНА PG МЕТ PERFORMA | 1 | 3.85 | 124.5525 | C3 | 5 | Системи прокладки кабелю (Wibe, Performa, Performa Palt) | 19GA-0VY
4571310 | КЛЕМА ЗАЗЕМЛЕННЯ EZ МЕТ PERFORMA | 1 | 3.3 | 106.7593 | C3 | 1 | Системи прокладки кабелю (Wibe, Performa, Performa Palt) | 19GA-0VY
4571315 | ПЛАТА КРІП ТРУБ M20-25-32PG МЕТ PERFORMA | 1 | 2 | 64.7026 | C3 | 1 | Системи прокладки кабелю (Wibe, Performa, Performa Palt) | 19GA-0VY
4571408 | СТРУБЦИНА ДЛЯ ШПИЛЬОК M8 EZ МЕТ PERFORMA | 1 | 2.25 | 72.7904 | C3 | 1 | Системи прокладки кабелю (Wibe, Performa, Performa Palt) | 19GA-0VY
4571410 | СТРУБЦИНА ДЛЯ ШПИЛЬОК M10EZ МЕТ PERFORMA | 1 | 2.25 | 72.7904 | C3 | 1 | Системи прокладки кабелю (Wibe, Performa, Performa Palt) | 19GA-0VY
4571416 | КРІПЛ ДО БАЛКИ, ГОР M6 PZ МЕТ PERFORMA | 1 | 1.6 | 51.7621 | C3 | 1 | Системи прокладки кабелю (Wibe, Performa, Performa Palt) | 19GA-0VY
4571418 | КРІПЛ ДО БАЛКИ, ГОРИЗ M8 PZ МЕТ PERFORMA | 1 | 1.6 | 51.7621 | C3 | 1 | Системи прокладки кабелю (Wibe, Performa, Performa Palt) | 19GA-0VY
4571436 | КРІПЛ ДО БАЛКИ, ВЕРТ M6 PZ МЕТ PERFORMA | 1 | 2.25 | 72.7904 | C3 | 1 | Системи прокладки кабелю (Wibe, Performa, Performa Palt) | 19GA-0VY
4571438 | КРІПЛ ДО БАЛКИ, ВЕРТ M8 PZ МЕТ PERFORMA | 1 | 2.3 | 74.408 | C3 | 1 | Системи прокладки кабелю (Wibe, Performa, Performa Palt) | 19GA-0VY
4571510 | ПЕРЕГОРОДКА БЕЗГВИНТ 35 PG МЕТ PERFORMA | 1 | 2.35 | 76.0256 | C3 | 1 | Системи прокладки кабелю (Wibe, Performa, Performa Palt) | 19GA-0VY
4571520 | ПЕРЕГОРОДКА БЕЗГВИНТ 70 PG МЕТ PERFORMA | 1 | 2.85 | 92.2012 | C3 | 2 | Системи прокладки кабелю (Wibe, Performa, Performa Palt) | 19GA-0VY
4571530 | ПЕРЕГОРОДКА БЕЗГВИНТ 105 PG МЕТ PERFORMA | 1 | 3 | 97.0539 | C3 | 2 | Системи прокладки кабелю (Wibe, Performa, Performa Palt) | 19GA-0VY
4571700 | ОПОРА НАЗЕМНА МЕТ PERFORMA | 1 | 1 | 32.3513 | C3 | 1 | Системи прокладки кабелю (Wibe, Performa, Performa Palt) | 19GA-0VY
4572110 | БОЛТОВЫЕ ПАРЫ (БОЛТ+ГАЙКА) M6X20 LZ | 1 | 0.16 | 5.1762 | C3 | 50 | Системи прокладки кабелю (Wibe, Performa, Performa Palt) | 19GA-0VY
4575110 | БОЛТОВЫЕ ПАРЫ (БОЛТ+ГАЙКА) М6X20ММ SS | 1 | 0.25 | 8.0878 | C3 | 50 | Системи прокладки кабелю (Wibe, Performa, Performa Palt) | 19GA-0VY
4575115 | БОЛТОВЫЕ ПАРЫ (БОЛТ+ГАЙКА) M6X70 SS | 1 | 1.12 | 36.2335 | C3 | 10 | Системи прокладки кабелю (Wibe, Performa, Performa Palt) | 19GA-0VY
4575120 | ПЛАТА-СУППОРТ SS | 1 | 4.64 | 150.11 | C3 | 1 | Системи прокладки кабелю (Wibe, Performa, Performa Palt) | 19GA-0VY
4575130 | ПЛАТА-СУППОРТ ДВОЙНАЯ SS | 1 | 9.39 | 303.7787 | C3 | 1 | Системи прокладки кабелю (Wibe, Performa, Performa Palt) | 19GA-0VY
4575510 | ПЕРЕГОРОДКА 35 SS | 1 | 6.55 | 211.901 | C3 | 2 | Системи прокладки кабелю (Wibe, Performa, Performa Palt) | 19GA-0VY
4575520 | ПЕРЕГОРОДКА 70 SS | 1 | 9.24 | 298.926 | C3 | 2 | Системи прокладки кабелю (Wibe, Performa, Performa Palt) | 19GA-0VY
4575530 | ПЕРЕГОРОДКА 105 SS | 1 | 10.23 | 330.9538 | C3 | 2 | Системи прокладки кабелю (Wibe, Performa, Performa Palt) | 19GA-0VY
4580110 | ИНСТРУМЕНТ ДЛЯ РЕЗКИ ПРОВОЛОЧНОГО ЛОТКА | 1 | 100.37 | 3247.1 | C3 | 1 | Системи прокладки кабелю (Wibe, Performa, Performa Palt) | 19GA-0VY
4580130 | ЗАЩИТНАЯ КРАСКА-СПРЕЙ EZ | 1 | 34.89 | 1128.7369 | C3 | 1 | Системи прокладки кабелю (Wibe, Performa, Performa Palt) | 19GA-0VY
467NHP81100 | PROFIBUS DP - ПЛАТА PCMCIA III ДЛЯ ПК | 1 | 1101.6 | 35638.1921 | C3 | 1 | Програмовані логічні контролери Modicon | 19EN-0LV
47067 | ЗІП: ПРОЗОРА КРИШКА ДЛЯ MICROLOGIC P І H | 1 | 5.29 | 171.1384 | C3 | 1 | Автоматичні вимикачі Masterpact NT/NW 630-6300A | 19CN-0AT
47069 | ЗІП: 3P К-Т ПЕР.ПРИЄДНАННЯ ДЛЯ NT 1600А | 1 | 184.45 | 5967.1973 | C3 | 1 | Автоматичні вимикачі Masterpact NT/NW 630-6300A | 19CN-0AT
47070 | ЗІП: 4P К-Т ПЕР.ПРИЄДНАННЯ ДЛЯ NT 1600А | 1 | 241.76 | 7821.2503 | C3 | 1 | Автоматичні вимикачі Masterpact NT/NW 630-6300A | 19CN-0AT
47074 | ЗІП: 3-ПРОВІД. КЛЕМНИК Д/СТАЦ.NT/NW | 1 | 5.79 | 187.314 | C3 | 1 | Автоматичні вимикачі Masterpact NT/NW 630-6300A | 19CN-0AT
47075 | ЗІП: 6-ПРОВІД. КЛЕМНИК Д/СТАЦ.NT/NW | 1 | 16.82 | 544.1489 | C3 | 1 | Автоматичні вимикачі Masterpact NT/NW 630-6300A | 19CN-0AT
47076 | ЗІП: ДОПОМІЖНИЙ КОНТАКТ OF 6А 240В NT | 1 | 28.39 | 918.4534 | C3 | 1 | Автоматичні вимикачі Masterpact NT/NW 630-6300A | 19CN-0AT
47077 | ЗІП: ДОП.МАЛОСТР.КОНТАКТ OF 6А 240В NT | 1 | 28.39 | 918.4534 | C3 | 1 | Автоматичні вимикачі Masterpact NT/NW 630-6300A | 19CN-0AT
47078 | ЗІП: ДОПОМІЖНИЙ КОНТАКТ SDE 5А 240В NT | 1 | 28.39 | 918.4534 | C3 | 1 | Автоматичні вимикачі Masterpact NT/NW 630-6300A | 19CN-0AT
47079 | ЗІП: ДОП.МАЛОСТР.КОНТАКТ SDE 5А 240В NT | 1 | 28.39 | 918.4534 | C3 | 1 | Автоматичні вимикачі Masterpact NT/NW 630-6300A | 19CN-0AT
47080 | ЗІП: ДОП.КОНТАКТ"ГОТОВ. ДО ВКЛЮЧЕННЯ"NT | 1 | 66.04 | 2136.4799 | C3 | 1 | Автоматичні вимикачі Masterpact NT/NW 630-6300A | 19CN-0AT
47081 | ЗІП: МАЛОСТ.ДОП.КОН-Т"ГОТОВ.ДО ВКЛ-НЯ"NT | 1 | 66.04 | 2136.4799 | C3 | 1 | Автоматичні вимикачі Masterpact NT/NW 630-6300A | 19CN-0AT
47082 | ЗІП: КОНТ-Т ДИСТ.СКИДАННЯ ~100/130В Д/NT | 1 | 123.82 | 4005.738 | C3 | 1 | Автоматичні вимикачі Masterpact NT/NW 630-6300A | 19CN-0AT
47083 | ЗІП: КОНТ-Т ДИСТ.СКИДАННЯ ~200/250В Д/NT | 1 | 123.82 | 4005.738 | C3 | 1 | Автоматичні вимикачі Masterpact NT/NW 630-6300A | 19CN-0AT
47086 | ЗІП: ПРОГРАМОВАНІ КОНТАКТИ M2C | 1 | 60.76 | 1965.665 | C3 | 1 | Автоматичні вимикачі Masterpact NT/NW 630-6300A | 19CN-0AT
47087 | ЗІП: З'ЄДНУВАЛЬНИЙ КАБЕЛЬ Д/M2C АБО M6C | 1 | 5.29 | 171.1384 | C3 | 1 | Автоматичні вимикачі Masterpact NT/NW 630-6300A | 19CN-0AT
47092 | ЗІП: РУКОЯТКА ВКЛЮЧЕННЯ NT | 1 | 19.26 | 623.086 | C3 | 1 | Автоматичні вимикачі Masterpact NT/NW 630-6300A | 19CN-0AT
47093 | ЗІП: ПЛАСТИНА КРІП-ННЯ РОЗЧ.НАПР.Д/NT/NW | 1 | 17.45 | 564.5302 | C3 | 1 | Автоматичні вимикачі Masterpact NT/NW 630-6300A | 19CN-0AT
47094 | ЗІП: ПЕРЕДНЯ КРИШКА NT 3P/4P | 1 | 40.25 | 1302.1398 | C3 | 1 | Автоматичні вимикачі Masterpact NT/NW 630-6300A | 19CN-0AT
47095 | ЗІП: ДУГОГАС.КАМЕРА ДО NT H1 | 1 | 43.82 | 1417.634 | C3 | 1 | Автоматичні вимикачі Masterpact NT/NW 630-6300A | 19CN-0AT
47096 | ЗІП: ДУГОГАС.КАМЕРА ДО NT СЕЛЕКТ. | 1 | 43.82 | 1417.634 | C3 | 1 | Автоматичні вимикачі Masterpact NT/NW 630-6300A | 19CN-0AT
47098 | ЗІП: РУЧКА ДЛЯ ВИКАТУВАННЯ NT | 1 | 38.52 | 1246.1721 | C3 | 1 | Автоматичні вимикачі Masterpact NT/NW 630-6300A | 19CN-0AT
47099 | ЗІП: КОНТАКТИ M2C + З'ЄДНУВАЛЬНИЙ КАБЕЛЬ | 1 | 71.79 | 2322.4998 | C3 | 1 | Автоматичні вимикачі Masterpact NT/NW 630-6300A | 19CN-0AT
4721730 | ПЕРЕГОРОДКА 30 + 35 PG МЕТ PERFORMA | 1 | 1.87 | 60.4969 | C3 | 2 | Системи прокладки кабелю (Wibe, Performa, Performa Palt) | 19GA-0VY
4721760 | ПЕРЕГОРОДКА 60 + 70 PG МЕТ PERFORMA | 1 | 2.39 | 77.3196 | C3 | 2 | Системи прокладки кабелю (Wibe, Performa, Performa Palt) | 19GA-0VY
4721780 | ПЕРЕГОРОДКА 80 + 105 PG МЕТ PERFORMA | 1 | 2.6 | 84.1134 | C3 | 2 | Системи прокладки кабелю (Wibe, Performa, Performa Palt) | 19GA-0VY
4721912 | БОЛТ + ГАЙКА M6 x 12 EZ МЕТ PERFORMA | 1 | 0.07 | 2.2646 | C3 | 1 | Системи прокладки кабелю (Wibe, Performa, Performa Palt) | 19GA-0VY
4722730 | ПЕРЕГОРОДКА С ВИНТ. КРЕПЛЕНИЕМ 30+35 HDG | 1 | 3.95 | 127.7876 | C3 | 2 | Системи прокладки кабелю (Wibe, Performa, Performa Palt) | 19GA-0VY
4722760 | ПЕРЕГОРОДКА С ВИНТ. КРЕПЛЕНИЕМ 60+70 HDG | 1 | 4.82 | 155.9333 | C3 | 2 | Системи прокладки кабелю (Wibe, Performa, Performa Palt) | 19GA-0VY
4722780 | ПЕРЕГОРОДКА С ВИНТ.КРЕПЛЕНИЕМ 80+105 HDG | 1 | 5.18 | 167.5797 | C3 | 2 | Системи прокладки кабелю (Wibe, Performa, Performa Palt) | 19GA-0VY
4722912 | БОЛТОВЫЕ ПАРЫ (БОЛТ+ГАЙКА) M6X12 LZ | 1 | 0.14 | 4.5292 | C3 | 50 | Системи прокладки кабелю (Wibe, Performa, Performa Palt) | 19GA-0VY
4725912 | БОЛТОВЫЕ ПАРЫ (БОЛТ+ГАЙКА) М6X12ММ SS | 1 | 0.32 | 10.3524 | C3 | 50 | Системи прокладки кабелю (Wibe, Performa, Performa Palt) | 19GA-0VY
47335 | ДУГОЗАХИСНИЙ ЕКРАН ДЛЯ 3P СТАЦ.ВИМ.NT | 1 | 21 | 679.3773 | C3 | 1 | Автоматичні вимикачі Masterpact NT/NW 630-6300A | 19CN-0AT
47336 | ДУГОЗАХИСНИЙ ЕКРАН ДЛЯ 4P СТАЦ.ВИМ.NT | 1 | 27.05 | 875.1027 | C3 | 1 | Автоматичні вимикачі Masterpact NT/NW 630-6300A | 19CN-0AT
47514 | К-Т БЛОК.ПОЗ ВИМ.PADLOCKS+BPFE СУПОРТ | 1 | 45.53 | 1472.9547 | C3 | 1 | Автоматичні вимикачі Masterpact NT/NW 630-6300A | 19CN-0AT
47515 | К-Т БЛОК.ПОЗ ВИМ.PROFALUX +BPFE СУПОРТ | 1 | 32.77 | 1060.1521 | C3 | 1 | Автоматичні вимикачі Masterpact NT/NW 630-6300A | 19CN-0AT
47516 | К-Т БЛОК-НЯ ПОЗ.ВИМ.RONIS+BPFE СУПОРТ | 1 | 52.43 | 1696.1787 | C3 | 1 | Автоматичні вимикачі Masterpact NT/NW 630-6300A | 19CN-0AT
47517 | К-Т БЛОК-НЯ ПОЗ.ВИМ.R KIRK+BPFE СУПОРТ | 1 | 113.86 | 3683.519 | C3 | 1 | Автоматичні вимикачі Masterpact NT/NW 630-6300A | 19CN-0AT
47518 | К-Т БЛОК-НЯ ПОЗ ВИМ.CASTELL+BPFE СУПОРТ | 1 | 147.13 | 4759.8468 | C3 | 1 | Автоматичні вимикачі Masterpact NT/NW 630-6300A | 19CN-0AT
47828 | ЗІП: 2 БОКОВИХ СУПОРТА ДЛЯ СТАЦ. NW | 1 | 87.61 | 2834.2974 | C3 | 1 | Автоматичні вимикачі Masterpact NT/NW 630-6300A | 19CN-0AT
47829 | 2 ДОДАТ.ДЕРЖАКА КРОНШ.ВЕРТ.МОНТ.СТ.ВИМ. | 1 | 35.11 | 1135.8541 | C3 | 1 | Автоматичні вимикачі Masterpact NT/NW 630-6300A | 19CN-0AT
47849 | ЗІП: 3-ПРОВІД. КЛЕМНИК Д/ВИК.ВИМ.NW | 1 | 5.79 | 187.314 | C3 | 1 | Автоматичні вимикачі Masterpact NT/NW 630-6300A | 19CN-0AT
47850 | ЗІП: 6-ПРОВІД. КЛЕМНИК Д/ВИК.ВИМ.NW | 1 | 16.82 | 544.1489 | C3 | 1 | Автоматичні вимикачі Masterpact NT/NW 630-6300A | 19CN-0AT
47887 | ЗІП: 1 БЛОК ІЗ 4Х БЛОК-КОНТАКТІВ | 1 | 113.51 | 3672.1961 | C3 | 1 | Компоненти до RM6, Evolis | 19AN-01904Z
47888 | ЗІП: МОТОРНИЙ ПРИВІД =24/30В ДЛЯ ВИМ.NW | 1 | 716.07 | 23165.7954 | C3 | 1 | Автоматичні вимикачі Masterpact NT/NW 630-6300A | 19CN-0AT
47889 | ЗІП: МОТОРНИЙ ПРИВІД =48/60В ДЛЯ ВИМ.NW | 1 | 716.07 | 23165.7954 | C3 | 1 | Автоматичні вимикачі Masterpact NT/NW 630-6300A | 19CN-0AT
47890 | ЗІП: МОТОРНИЙ ПРИВІД =100/125ВДЛЯ ВИМ.NW | 1 | 716.07 | 23165.7954 | C3 | 1 | Автоматичні вимикачі Masterpact NT/NW 630-6300A | 19CN-0AT
47891 | ЗІП: МОТОРНИЙ ПРИВІД =200/250В | 1 | 716.07 | 23165.7954 | C3 | 1 | Автоматичні вимикачі Masterpact NT/NW 630-6300A | 19CN-0AT
47893 | ЗІП: МОТОР. ПРИВІД ~100/130В ДЛЯ ВИМ.NW | 1 | 716.07 | 23165.7954 | C3 | 1 | Автоматичні вимикачі Masterpact NT/NW 630-6300A | 19CN-0AT
47894 | ЗІП: МОТОР. ПРИВІД ~200/240В ДЛЯ ВИМ.NW | 1 | 716.07 | 23165.7954 | C3 | 1 | Автоматичні вимикачі Masterpact NT/NW 630-6300A | 19CN-0AT
47895 | ЗІП: МОТОРНИЙ ПРИВІД ~277В ДЛЯ ВИМ.NW | 1 | 716.07 | 23165.7954 | C3 | 1 | Автоматичні вимикачі Masterpact NT/NW 630-6300A | 19CN-0AT
47896 | ЗІП: МОТОР. ПРИВІД ~380/415В ДЛЯ ВИМ.NW | 1 | 716.07 | 23165.7954 | C3 | 1 | Автоматичні вимикачі Masterpact NT/NW 630-6300A | 19CN-0AT
47897 | ЗІП: МОТОР.ПРИВІД ~400/440/480В Д/ВИМ.NW | 1 | 716.07 | 23165.7954 | C3 | 1 | Автоматичні вимикачі Masterpact NT/NW 630-6300A | 19CN-0AT
47900 | ПЕРЕМИЧКИ X10ШТ. | 1 | 8.73 | 282.4268 | C3 | 1 | Автоматичні вимикачі Masterpact NT/NW 630-6300A | 19CN-0AT
47901 | ЗІП: КОН-Т ДИСТ.СКИДАННЯ ~100/130В Д/NW | 1 | 123.82 | 4005.738 | C3 | 1 | Автоматичні вимикачі Masterpact NT/NW 630-6300A | 19CN-0AT
47902 | ЗІП: КОН-Т ДИСТ.СКИДАННЯ ~200/250В Д/NW | 1 | 123.82 | 4005.738 | C3 | 1 | Автоматичні вимикачі Masterpact NT/NW 630-6300A | 19CN-0AT
47904 | ЗІП: ПРОВОДКА ДЛЯ COM ДЛЯ XF+MX | 1 | 35.11 | 1135.8541 | C3 | 1 | Автоматичні вимикачі Masterpact NT/NW 630-6300A | 19CN-0AT
47905 | ЗІП: З'ЄДНУВ.КАБЕЛЬ OF/SDE/PF Д/NT/NW | 1 | 52.55 | 1700.0608 | C3 | 1 | Автоматичні вимикачі Masterpact NT/NW 630-6300A | 19CN-0AT
47914 | БЛОКУВАННЯ ДВЕРЦЯТ (ПРАВОРУЧ/ЛІВОРУЧ) NW | 1 | 30.2 | 977.0093 | C3 | 1 | Автоматичні вимикачі Masterpact NT/NW 630-6300A | 19CN-0AT
47915 | ЗІП: ДОПОМІЖНИЙ КОНТАКТ SDE NW | 1 | 36.34 | 1175.6462 | C3 | 1 | Автоматичні вимикачі Masterpact NT/NW 630-6300A | 19CN-0AT
47916 | ЗІП: МАЛОСТ.ДОПОМІЖНИЙ КОНТАКТ SDE NW | 1 | 36.34 | 1175.6462 | C3 | 1 | Автоматичні вимикачі Masterpact NT/NW 630-6300A | 19CN-0AT
47926 | ПЛАТА ТРОС.БЛОК.ДЛЯ СТАЦ./ВИК.ВИМ.NT/NW | 1 | 234.72 | 7593.4971 | C3 | 1 | Автоматичні вимикачі Masterpact NT/NW 630-6300A | 19CN-0AT
47935 | ЗІП: ДУГОГАСНА КАМЕРА N1 H1 H2 ДЛЯ NW | 1 | 73.63 | 2382.0262 | C3 | 1 | Автоматичні вимикачі Masterpact NT/NW 630-6300A | 19CN-0AT
47936 | ЗІП: ДУГОГАСНА КАМЕРА H3 ДЛЯ NW | 1 | 105.19 | 3403.0332 | C3 | 1 | Автоматичні вимикачі Masterpact NT/NW 630-6300A | 19CN-0AT
47939 | ЗІП: ПЕРЕДНЯ КРИШКА ДЛЯ 3P/4P NW | 1 | 77.06 | 2492.9912 | C3 | 1 | Автоматичні вимикачі Masterpact NT/NW 630-6300A | 19CN-0AT
47940 | ЗІП: РУЧКА ВЗВОДУ ДЛЯ NW | 1 | 30.69 | 992.8614 | C3 | 1 | Автоматичні вимикачі Masterpact NT/NW 630-6300A | 19CN-0AT
47944 | ЗІП: РУЧКА ДЛЯ ВИКАТУВАННЯ NW | 1 | 51.18 | 1655.7395 | C3 | 1 | Автоматичні вимикачі Masterpact NT/NW 630-6300A | 19CN-0AT
47960 | ЗІП: К-Т ПЕР.ПРИЄД.3P 800/1600A Д/ВИМ.NW | 1 | 119.34 | 3860.8041 | C3 | 1 | Автоматичні вимикачі Masterpact NT/NW 630-6300A | 19CN-0AT
47961 | ЗІП: К-Т ПЕР.ПРИЄД.4P 800/1600A Д/ВИМ.NW | 1 | 158.74 | 5135.4454 | C3 | 1 | Автоматичні вимикачі Masterpact NT/NW 630-6300A | 19CN-0AT
47962 | ЗІП: К-Т ПЕР.ПРИЄД.3P 2000/3200A Д/В.NW | 1 | 280.21 | 9065.1578 | C3 | 1 | Автоматичні вимикачі Masterpact NT/NW 630-6300A | 19CN-0AT
47963 | ЗІП: К-Т ПЕР.ПРИЄД. 4P 2000/3200A Д/В.NW | 1 | 372.23 | 12042.1244 | C3 | 1 | Автоматичні вимикачі Masterpact NT/NW 630-6300A | 19CN-0AT
47964 | ЗІП: К-Т ЗАД.ПРИЄД.3P 800/2000A Д/ВИМ.NW | 1 | 72.24 | 2337.0579 | C3 | 1 | Автоматичні вимикачі Masterpact NT/NW 630-6300A | 19CN-0AT
47965 | ЗІП: К-Т ЗАД.ПРИЄД.4P 800/2000A Д/ВИМ.NW | 1 | 96.33 | 3116.4007 | C3 | 1 | Автоматичні вимикачі Masterpact NT/NW 630-6300A | 19CN-0AT
47966 | ЗІП: К-Т ЗАД.ПРИЄД. 3P ДЛЯ NW 2500/3200A | 1 | 138.06 | 4466.4205 | C3 | 1 | Автоматичні вимикачі Masterpact NT/NW 630-6300A | 19CN-0AT
47967 | ЗІП: К-Т ЗАД.ПРИЄД. 4P ДЛЯ NW 2500/3200A | 1 | 183.91 | 5949.7276 | C3 | 1 | Автоматичні вимикачі Masterpact NT/NW 630-6300A | 19CN-0AT
47968 | ЗІП: К-Т ВЕРТ.ЗАД.ПР.3P Д/NW 4000/6300A | 1 | 210.32 | 6804.1254 | C3 | 1 | Автоматичні вимикачі Masterpact NT/NW 630-6300A | 19CN-0AT
47969 | ЗІП: К-Т ВЕРТ.ЗАД.ПР.4P Д/NW 4000/6300A | 1 | 280.38 | 9070.6575 | C3 | 1 | Автоматичні вимикачі Masterpact NT/NW 630-6300A | 19CN-0AT
47970 | ЗІП: К-Т ГОРИЗ.ЗАД.ПРИЄД.3P ДЛЯ NW 4000A | 1 | 420.62 | 13607.6038 | C3 | 1 | Автоматичні вимикачі Masterpact NT/NW 630-6300A | 19CN-0AT
47971 | ЗІП: К-Т ГОРИЗ.ЗАД.ПРИЄД.4P ДЛЯ NW 4000A | 1 | 560.88 | 18145.1971 | C3 | 1 | Автоматичні вимикачі Masterpact NT/NW 630-6300A | 19CN-0AT
47990 | ЗІП: К-Т ПЕР.ПРИЄД. 3P Д/NW800/1600A | 1 | 145.12 | 4694.8207 | C3 | 1 | Автоматичні вимикачі Masterpact NT/NW 630-6300A | 19CN-0AT
47991 | ЗІП: К-Т ПЕР.ПРИЄД. 4P Д/NW800/1600A | 1 | 217.51 | 7036.7313 | C3 | 1 | Автоматичні вимикачі Masterpact NT/NW 630-6300A | 19CN-0AT
47992 | ЗІП: К-Т ПЕР.ПРИЄД. 3P Д/NW2000/3200A | 1 | 331.11 | 10711.8389 | C3 | 1 | Автоматичні вимикачі Masterpact NT/NW 630-6300A | 19CN-0AT
47993 | ЗІП: К-Т ПЕР.ПРИЄД. 4Р Д/NW2000/3200A | 1 | 578.18 | 18704.8746 | C3 | 1 | Автоматичні вимикачі Masterpact NT/NW 630-6300A | 19CN-0AT
48433 | КОМПЛЕКТ ЗАЗЕМЛЕННЯ ДЛЯ 3P ШАСІ NW | 1 | 977.62 | 31627.2779 | C3 | 1 | Автоматичні вимикачі Masterpact NT/NW 630-6300A | 19CN-0AT
48434 | КОМПЛЕКТ ЗАЗЕМЛЕННЯ ДЛЯ 4P ШАСІ NW | 1 | 1043.64 | 33763.1107 | C3 | 1 | Автоматичні вимикачі Masterpact NT/NW 630-6300A | 19CN-0AT
48464 | ЗІП: АД-Р ЗАТ-ЧА ПЕР.ПРИЄД.800/1600A 3P | 1 | 218.1 | 7055.8185 | C3 | 1 | Автоматичні вимикачі Masterpact NT/NW 630-6300A | 19CN-0AT
48465 | ЗІП: АД-Р ЗАТ-ЧА ПЕР.ПРИЄД.2000/3200A 3P | 1 | 262.1 | 8479.2757 | C3 | 1 | Автоматичні вимикачі Masterpact NT/NW 630-6300A | 19CN-0AT
48477 | КОМБІНОВАНИЙ КОНТАКТ EF Д/ВИК.ВИМ. NW | 1 | 36.82 | 1191.1749 | C3 | 1 | Автоматичні вимикачі Masterpact NT/NW 630-6300A | 19CN-0AT
48478 | МАЛОСТ.КОМБ.КОНТАКТ EF Д/ВИК.ВИМ. NW | 1 | 36.82 | 1191.1749 | C3 | 1 | Автоматичні вимикачі Masterpact NT/NW 630-6300A | 19CN-0AT
48534 | КНОПКА ЕЛЕКТРИЧНОГО УПРАВЛІННЯ BPFE | 1 | 61.37 | 1985.3993 | C3 | 1 | Автоматичні вимикачі Masterpact NT/NW 630-6300A | 19CN-0AT
48535 | МЕХАНІЧНИЙ ЛІЧИЛЬНИК СПРАЦЮВАНЬ CDM | 1 | 136.71 | 4422.7462 | C3 | 1 | Автоматичні вимикачі Masterpact NT/NW 630-6300A | 19CN-0AT
48536 | БЛОКУВАННЯ КНОПОК УПРАВЛІННЯ ВИМИКАЧА | 1 | 45.53 | 1472.9547 | C3 | 1 | Автоматичні вимикачі Masterpact NT/NW 630-6300A | 19CN-0AT
48539 | БЛОКУВАННЯ ПОЛОЖЕННЯ ВИМ-НО ЗАМКОМ | 1 | 17.55 | 567.7653 | C3 | 1 | Автоматичні вимикачі Masterpact NT/NW 630-6300A | 19CN-0AT
48559 | ЕЛЕМ ДЛЯ ЗАЗЕМЛ. MASTERPACT | 1 | 47.68 | 1542.51 | C3 | 1 | Автоматичні вимикачі Masterpact NT/NW 630-6300A | 19CN-0AT
48560 | ПРИВІД ДЛЯ ДОДАТ.КАРЕТКИ РОЗ'ЄДН. | 1 | 26.26 | 849.5451 | C3 | 1 | Автоматичні вимикачі Masterpact NT/NW 630-6300A | 19CN-0AT
48564 | К-Т БЛОК.В ПОЗ.ВИКАЧЕНО PROFALUX/RONIS | 1 | 10.56 | 341.6297 | C3 | 1 | Автоматичні вимикачі Masterpact NT/NW 630-6300A | 19CN-0AT
48565 | К-Т БЛОК.В ПОЗИЦІЇ ВИКАЧЕНО KIRK | 1 | 113.86 | 3683.519 | C3 | 1 | Автоматичні вимикачі Masterpact NT/NW 630-6300A | 19CN-0AT
48566 | К-Т БЛОК.В ПОЗИЦІЇ ВИКАЧЕНО CASTELL | 1 | 147.13 | 4759.8468 | C3 | 1 | Автоматичні вимикачі Masterpact NT/NW 630-6300A | 19CN-0AT
48591 | 2 ШТОРКИ БЛОКУВАННЯ БЛОКУ 800/4000A | 1 | 9.53 | 308.3079 | C3 | 1 | Автоматичні вимикачі Masterpact NT/NW 630-6300A | 19CN-0AT
48596 | ДОДАТ.КЛЕМНА ЗАГЛУШКА ДЛЯ NW800/4000A 4P | 1 | 50.78 | 1642.799 | C3 | 1 | Автоматичні вимикачі Masterpact NT/NW 630-6300A | 19CN-0AT
48597 | ДОДАТ.КЛЕМНА ЗАГЛУШКА Д/NW4000B/6300A 3P | 1 | 66.64 | 2155.8906 | C3 | 1 | Автоматичні вимикачі Masterpact NT/NW 630-6300A | 19CN-0AT
48598 | ДОДАТ.КЛЕМНА ЗАГЛУШКА Д/NW4000B/6300A 4P | 1 | 82.32 | 2663.159 | C3 | 1 | Автоматичні вимикачі Masterpact NT/NW 630-6300A | 19CN-0AT
48599 | 3 ЗАД.МІЖФАЗНІ ПЕРЕГОРОДКИ Д/СТАЦ.ВИМ. | 1 | 99.75 | 3227.0422 | C3 | 1 | Автоматичні вимикачі Masterpact NT/NW 630-6300A | 19CN-0AT
48600 | 3 ЗАД.МІЖФАЗНІ ПЕРЕГОРОДКИ Д/ВИК.ВИМ. | 1 | 99.19 | 3208.9254 | C3 | 1 | Автоматичні вимикачі Masterpact NT/NW 630-6300A | 19CN-0AT
48601 | РАМКА ДЛЯ СТАЦІОНАРНОГО АВТ.ВИМ. | 1 | 43.82 | 1417.634 | C3 | 1 | Автоматичні вимикачі Masterpact NT/NW 630-6300A | 19CN-0AT
48603 | РАМКА ДЛЯ ВИКАТНОГО АВТ.ВИМ. | 1 | 52.55 | 1700.0608 | C3 | 1 | Автоматичні вимикачі Masterpact NT/NW 630-6300A | 19CN-0AT
48604 | ПРОЗОРА КРИШКА ДЛЯ ВИКАТНОГО АВТ.ВИМ | 1 | 185.77 | 6009.901 | C3 | 1 | Автоматичні вимикачі Masterpact NT/NW 630-6300A | 19CN-0AT
48605 | НАКЛАДКА ДЛЯ РАМКИ АВТ.ВИМИКАЧА | 1 | 66.64 | 2155.8906 | C3 | 1 | Автоматичні вимикачі Masterpact NT/NW 630-6300A | 19CN-0AT
48608 | ВЗАЄМ.ТРОС.БЛОК.ДЛЯ 3Х АВТ.ВИМ.2NS+1R | 1 | 1013.63 | 32792.2482 | C3 | 1 | Автоматичні вимикачі Masterpact NT/NW 630-6300A | 19CN-0AT
48609 | ВЗАЄМ.ТРОС.БЛОК.ДЛЯ 3Х АВТ.ВИМ.2S+1C | 1 | 1180.93 | 38204.6207 | C3 | 1 | Автоматичні вимикачі Masterpact NT/NW 630-6300A | 19CN-0AT
48610 | ВЗАЄМ.ТРОС.БЛОК.ДЛЯ 3Х АВТ.ВИМ.3S | 1 | 1013.63 | 32792.2482 | C3 | 1 | Автоматичні вимикачі Masterpact NT/NW 630-6300A | 19CN-0AT
48612 | ВЗАЄМОБЛОК.ЖОР.ТЯГАМИ 2Х СТАЦ.ВИМ.NW | 1 | 516.93 | 16723.3575 | C3 | 1 | Автоматичні вимикачі Masterpact NT/NW 630-6300A | 19CN-0AT
48614 | ТРОС.БЛОКУВ.ДВЕРЕЙ СТАЦ./ВИКАТ.ВИМ.NW | 1 | 455.58 | 14738.6053 | C3 | 1 | Автоматичні вимикачі Masterpact NT/NW 630-6300A | 19CN-0AT
48721 | ЗІП: 1 ЗАХ.ШТОРКА Д/3P ШАСІ NW800-4000A | 1 | 108.29 | 3503.3223 | C3 | 1 | Автоматичні вимикачі Masterpact NT/NW 630-6300A | 19CN-0AT
48891 | СУМУЮЧИЙ МОДУЛЬ MDGF | 1 | 776.57 | 25123.049 | C3 | 1 | Автоматичні вимикачі Masterpact NT/NW 630-6300A | 19CN-0AT
490NAA27101 | MODBUS PLUS КАБЕЛЬ, 30М TP-PVC 24V | 1 | 65.24 | 2110.5988 | C3 | 1 | Мережеві компоненти CanOPEN, Ethernet, та інші польові шини | 19EN-0M0
490NAA27102 | MODBUS PLUS КАБЕЛЬ, 152М TP-PVC 24V | 1 | 323.16 | 10454.6461 | C3 | 1 | Мережеві компоненти CanOPEN, Ethernet, та інші польові шини | 19EN-0M0
490NAA27103 | MODBUS PLUS КАБЕЛЬ, 305М TP-PVC 24V | 1 | 643.31 | 20811.9148 | C3 | 1 | Мережеві компоненти CanOPEN, Ethernet, та інші польові шини | 19EN-0M0
490NAA27104 | MODBUS PLUS КАБЕЛЬ, 457М TP-PVC 24V | 1 | 971.48 | 31428.6409 | C3 | 1 | Мережеві компоненти CanOPEN, Ethernet, та інші польові шини | 19EN-0M0
490NAA27106 | MODBUS PLUS ОСНОВНИЙ КАБЕЛЬ, 1525М 24V | 1 | 3065.92 | 99186.4977 | C3 | 1 | Мережеві компоненти CanOPEN, Ethernet, та інші польові шини | 19EN-0M0
490NAC0100 | МОДУЛЬ МІДЬ ДЛЯ ПЛК M580 HSBY | 1 | 118 | 3817.4534 | C3 | 1 | Програмовані логічні контролери Modicon | 19EN-0LV
490NAC0201 | МОДУЛЬ ОПТОВОЛОКНО ДЛЯ ПЛК M580 HSBY | 1 | 339 | 10967.0907 | C3 | 1 | Програмовані логічні контролери Modicon | 19EN-0LV
490NAC72100 | MODBUS PLUS ГРОМОВІДВІД | 1 | 238.07 | 7701.874 | C3 | 1 | Мережеві компоненти CanOPEN, Ethernet, та інші польові шини | 19EN-0M0
490NAD91103 | PROFIBUS DP - З'ЄДНУВАЧ | 1 | 48 | 1552.8624 | C3 | 1 | Програмовані логічні контролери Modicon | 19EN-0LV
490NAD91104 | PROFIBUS DP - З'ЄДНУВАЧ | 1 | 23.8 | 769.9609 | C3 | 1 | Програмовані логічні контролери Modicon | 19EN-0LV
490NAE91100 | PROFIBUS DP - TAP (ВІДГАЛУЖУВАЧ) | 1 | 534.22 | 17282.7115 | C3 | 1 | Мережеві компоненти CanOPEN, Ethernet, та інші польові шини | 19EN-0M0
490NOC00005 | ОПТОВОЛОКОННИЙ КАБЕЛЬ З MT/RJ-SC 24V | 1 | 81.36 | 2632.1018 | C3 | 1 | Мережеві компоненти CanOPEN, Ethernet, та інші польові шини | 19EN-0M0
490NOR00003 | ОПТОВОЛОКОННИЙ КАБЕЛЬ З MT/RJ-MT/RJ 24V | 1 | 73.95 | 2392.3786 | C3 | 1 | Мережеві компоненти CanOPEN, Ethernet, та інші польові шини | 19EN-0M0
490NOR00005 | ОПТОВОЛОКОННИЙ КАБЕЛЬ З MT/RJ-MT/RJ 24V | 1 | 93.24 | 3016.4352 | C3 | 1 | Мережеві компоненти CanOPEN, Ethernet, та інші польові шини | 19EN-0M0
490NOT00005 | ОПТОВОЛОКОННИЙ КАБЕЛЬ З MT/RJ-SC 24V | 1 | 76.59 | 2477.7861 | C3 | 1 | Мережеві компоненти CanOPEN, Ethernet, та інші польові шини | 19EN-0M0
490NTC00005 | З'ЄДНУВ. КАБЕЛЬ ПЕРЕХРЕЩ. ETHERN 5М 24V | 1 | 28.55 | 923.6296 | C3 | 1 | Мережеві компоненти CanOPEN, Ethernet, та інші польові шини | 19EN-0M0
490NTC00005U | З'ЄДНУВ. КАБЕЛЬ ПЕРЕХРЕЩ. ETHERN 5М 24V | 1 | 25.98 | 840.4868 | C3 | 1 | Мережеві компоненти CanOPEN, Ethernet, та інші польові шини | 19EN-0M0
490NTC00015 | З'ЄДНУВ. КАБЕЛЬ ПЕРЕХРЕЩ. ETHERN 15М 24V | 1 | 41.04 | 1327.6974 | C3 | 1 | Мережеві компоненти CanOPEN, Ethernet, та інші польові шини | 19EN-0M0
490NTC00040 | З'ЄДНУВ. КАБЕЛЬ ПЕРЕХРЕЩ. ETHERN 40М 24V | 1 | 76.67 | 2480.3742 | C3 | 1 | Мережеві компоненти CanOPEN, Ethernet, та інші польові шини | 19EN-0M0
490NTC00040U | З'ЄДНУВ. КАБЕЛЬ ПЕРЕХРЕЩ. ETHERN 40М 24V | 1 | 69.06 | 2234.1808 | C3 | 1 | Мережеві компоненти CanOPEN, Ethernet, та інші польові шини | 19EN-0M0
490NTC00080 | З'ЄДНУВ. КАБЕЛЬ ПЕРЕХРЕЩ. ETHERN 80М 24V | 1 | 131.96 | 4269.0775 | C3 | 1 | Мережеві компоненти CanOPEN, Ethernet, та інші польові шини | 19EN-0M0
490NTC00080U | З'ЄДНУВ. КАБЕЛЬ ПЕРЕХРЕЩ. ETHERN 80М 24V | 1 | 118.96 | 3848.5106 | C3 | 1 | Мережеві компоненти CanOPEN, Ethernet, та інші польові шини | 19EN-0M0
490NTRJ11 | КАБЕЛЬ ETHERNET С РОЗ'ЕМАМИ RJ11 24V | 1 | 35.67 | 1153.9709 | C3 | 1 | Мережеві компоненти CanOPEN, Ethernet, та інші польові шини | 19EN-0M0
490NTW00002 | З'ЄДНУВ. КАБЕЛЬ ETHERNET 2М 24V | 1 | 21.88 | 707.8464 | C3 | 1 | Мережеві компоненти CanOPEN, Ethernet, та інші польові шини | 19EN-0M0
490NTW00002U | З'ЄДНУВ. КАБЕЛЬ ETHERNET 2М 24V | 1 | 24.09 | 779.3428 | C3 | 1 | Мережеві компоненти CanOPEN, Ethernet, та інші польові шини | 19EN-0M0
490NTW00005 | З'ЄДНУВ. КАБЕЛЬ ETHERNET 5М 24V | 1 | 25.98 | 840.4868 | C3 | 1 | Мережеві компоненти CanOPEN, Ethernet, та інші польові шини | 19EN-0M0
490NTW00005U | З'ЄДНУВ. КАБЕЛЬ ETHERNET 5М 24V | 1 | 28.55 | 923.6296 | C3 | 1 | Мережеві компоненти CanOPEN, Ethernet, та інші польові шини | 19EN-0M0
490NTW00012 | З'ЄДНУВ. КАБЕЛЬ ETHERNET 12М 24V | 1 | 34.19 | 1106.0909 | C3 | 1 | Мережеві компоненти CanOPEN, Ethernet, та інші польові шини | 19EN-0M0
490NTW00012U | З'ЄДНУВ. КАБЕЛЬ ETHERNET 12М 24V | 1 | 38.35 | 1240.6724 | C3 | 1 | Мережеві компоненти CanOPEN, Ethernet, та інші польові шини | 19EN-0M0
490NTW00040 | З'ЄДНУВ. КАБЕЛЬ ETHERNET 40М 24V | 1 | 69.06 | 2234.1808 | C3 | 1 | Мережеві компоненти CanOPEN, Ethernet, та інші польові шини | 19EN-0M0
490NTW00080 | З'ЄДНУВ. КАБЕЛЬ ETHERNET 80М 24V | 1 | 119.74 | 3873.7447 | C3 | 1 | Мережеві компоненти CanOPEN, Ethernet, та інші польові шини | 19EN-0M0
490NTW00080U | З'ЄДНУВ. КАБЕЛЬ ETHERNET 80М 24V | 1 | 131.96 | 4269.0775 | C3 | 1 | Мережеві компоненти CanOPEN, Ethernet, та інші польові шини | 19EN-0M0
490RIO00211 | F-РОЗ'ЄМ КАБЕЛЮ RG11 (6 ШТ.) | 1 | 131.12 | 4241.9025 | C3 | 1 | Програмовані логічні контролери Modicon | 19EN-0LV
490RIO00400 | ІНСТРУМЕНТ ДЛЯ ЗАЧИСТКИ КАБЕЛЮ RG-6 | 1 | 59.73 | 1932.3431 | C3 | 1 | Програмовані логічні контролери Modicon | 19EN-0LV
490RIO00406 | КОМПЛЕКТ ЛЕЗ ПІД КАБЕЛЬ RG6 | 1 | 37.74 | 1220.9381 | C3 | 1 | Програмовані логічні контролери Modicon | 19EN-0LV
49605 | ДОП.КОНТАКТ 1NO/NC ДЛЯ FUPACT 32-40A | 1 | 18.25 | 590.4112 | C3 | 1 | Вимикачі з запобіжниками Fupact | 19CN-0BB
49608 | КОРП.ЛІВОСТ.ДОП.КОН-Т ДЛЯ FUPACT 32-40A | 1 | 8.43 | 272.7215 | C3 | 1 | Вимикачі з запобіжниками Fupact | 19CN-0BB
49609 | ДОП.КОНТАКТ 1NO ДЛЯ FUPACT 32-160A | 1 | 10.35 | 334.836 | C3 | 1 | Вимикачі з запобіжниками Fupact | 19CN-0BB
49610 | ДОПОМІЖ.КОНТАКТ 1NC ДЛЯ 63/160A FUPACT | 1 | 10.35 | 334.836 | C3 | 1 | Вимикачі з запобіжниками Fupact | 19CN-0BB
49614 | ПОВОРОТНА РУКОЯТКА ДЛЯ 32 І 160A FUPACT | 1 | 9.66 | 312.5136 | C3 | 1 | Вимикачі з запобіжниками Fupact | 19CN-0BB
49616 | ВИН.ЖОВ.РУК-КА БЕЗ СТЕРЖ. FUPACT 63-160A | 1 | 18.76 | 606.9104 | C3 | 1 | Вимикачі з запобіжниками Fupact | 19CN-0BB
49617 | ВИН.ЖОВ.РУК-КА БЕЗ СТЕРЖ. INF250-800A | 1 | 26.15 | 845.9865 | C3 | 1 | Вимикачі з запобіжниками Fupact | 19CN-0BB
49619 | ВИН.РУКОЯТКА БЕЗ СТЕРЖ. INF63-160A | 1 | 18.76 | 606.9104 | C3 | 1 | Вимикачі з запобіжниками Fupact | 19CN-0BB
49620 | ВИН.РУКОЯТКА БЕЗ СТЕРЖ. INF250-800A | 1 | 26.15 | 845.9865 | C3 | 1 | Вимикачі з запобіжниками Fupact | 19CN-0BB
49626 | СТЕРЖЕНЬ 430MM FUPACT 63-160A | 1 | 10.54 | 340.9827 | C3 | 1 | Вимикачі з запобіжниками Fupact | 19CN-0BB
49627 | СТЕРЖЕНЬ 465MM FUPACT 250-800A | 1 | 16.68 | 539.6197 | C3 | 1 | Вимикачі з запобіжниками Fupact | 19CN-0BB
49630 | ІНДИКАТОР СПРАЦЮВАННЯ FUPACT 32A 3P | 1 | 20.34 | 658.0254 | C3 | 1 | Вимикачі з запобіжниками Fupact | 19CN-0BB
49631 | ІНДИКАТОР СПРАЦЮВАННЯ FUPACT 32A 4P | 1 | 21.07 | 681.6419 | C3 | 1 | Вимикачі з запобіжниками Fupact | 19CN-0BB
49643 | КРИШКА КЛЕМНИКІВ FUPACT 32-40A | 1 | 16.22 | 524.7381 | C3 | 1 | Вимикачі з запобіжниками Fupact | 19CN-0BB
49651 | НАКОН-К 95-185MM2 AL/CU FUPACT 250/800А | 1 | 53.95 | 1745.3526 | C3 | 1 | Вимикачі з запобіжниками Fupact | 19CN-0BB
49652 | НАК-К 2X95-185MM2 AL/CU FUPACT 250/800А | 1 | 89.26 | 2887.677 | C3 | 1 | Вимикачі з запобіжниками Fupact | 19CN-0BB
49653 | НАКОН-К 120-240MM2 AL/CU FUPACT 250/800А | 1 | 56.09 | 1814.5844 | C3 | 1 | Вимикачі з запобіжниками Fupact | 19CN-0BB
49654 | НАКОН-К 120-300MM2 AL/CU FUPACT 250/800А | 1 | 61.42 | 1987.0168 | C3 | 1 | Вимикачі з запобіжниками Fupact | 19CN-0BB
49655 | НАК-К 2X120-300MM2 AL/CU FUPACT 250/800A | 1 | 84.64 | 2738.214 | C3 | 1 | Вимикачі з запобіжниками Fupact | 19CN-0BB
49800 | РОЗ'ЄД-Ч ISFT100 3P ПЕР.ПІДКЛ.ОГОЛ.КАБ. | 1 | 35.68 | 1154.2944 | C3 | 1 | Вимикачі з запобіжниками Fupact | 19CN-0BB
49803 | РОЗ'ЄДНУВАЧ FUPACT ISFT160 3P ПЕР.ПІДКЛ. | 1 | 34.41 | 1113.2082 | C3 | 1 | Вимикачі з запобіжниками Fupact | 19CN-0BB
49804 | РОЗ'ЄД-Ч ISFT160 3P ПЕР.ПІДКЛ.ОГОЛ.КАБ. | 1 | 42.64 | 1379.4594 | C3 | 1 | Вимикачі з запобіжниками Fupact | 19CN-0BB
49805 | ВТИЧ.РОЗ'ЄД-Ч ISFT160 3P ПЕР.ПІДКЛ.60ММ | 1 | 74.58 | 2412.76 | C3 | 1 | Вимикачі з запобіжниками Fupact | 19CN-0BB
49806 | НАВІС.РОЗ'ЄД-Ч ISFT160 3P ПЕР.ПІДКЛ.60ММ | 1 | 83.14 | 2689.6871 | C3 | 1 | Вимикачі з запобіжниками Fupact | 19CN-0BB
49813 | РОЗ'ЄДНУВАЧ FUPACT ISFT250 3P ПЕР.ПІДКЛ. | 1 | 96.88 | 3134.1939 | C3 | 1 | Вимикачі з запобіжниками Fupact | 19CN-0BB
49814 | ВТИЧ. РОЗ'ЄД-Ч FUPACT ISFT250 60ММ | 1 | 183.42 | 5933.8754 | C3 | 1 | Вимикачі з запобіжниками Fupact | 19CN-0BB
49815 | НАВІС. РОЗ'ЄД-Ч FUPACT ISFT250 60ММ | 1 | 182.44 | 5902.1712 | C3 | 1 | Вимикачі з запобіжниками Fupact | 19CN-0BB
49816 | НАВІС. РОЗ'ЄД-Ч FUPACT ISFT250 100ММ | 1 | 193.65 | 6264.8292 | C3 | 1 | Вимикачі з запобіжниками Fupact | 19CN-0BB
49819 | РОЗ'ЄДНУВАЧ FUPACT ISFT400 3P ПЕР.ПІДКЛ. | 1 | 148.42 | 4801.5799 | C3 | 1 | Вимикачі з запобіжниками Fupact | 19CN-0BB
49820 | НАВІС. РОЗ'ЄД-Ч FUPACT ISFT400 60ММ | 1 | 255.38 | 8261.875 | C3 | 1 | Вимикачі з запобіжниками Fupact | 19CN-0BB
49821 | НАВІС. РОЗ'ЄД-Ч FUPACT ISFT400 100ММ | 1 | 276.34 | 8939.9582 | C3 | 1 | Вимикачі з запобіжниками Fupact | 19CN-0BB
49825 | РОЗ'ЄДНУВАЧ FUPACT ISFT630 3P ПЕР.ПІДКЛ. | 1 | 173.16 | 5601.9511 | C3 | 1 | Вимикачі з запобіжниками Fupact | 19CN-0BB
49826 | НАВІС. РОЗ'ЄД-Ч FUPACT ISFT630 60ММ | 1 | 285.1 | 9223.3556 | C3 | 1 | Вимикачі з запобіжниками Fupact | 19CN-0BB
49827 | НАВІС. РОЗ'ЄД-Ч FUPACT ISFT630 100ММ | 1 | 310.43 | 10042.8141 | C3 | 1 | Вимикачі з запобіжниками Fupact | 19CN-0BB
49833 | ПЕРЕХІДНИК ДЛЯ 60ММ НАВІСНОЇ УСТАНОВКИ | 1 | 61.36 | 1985.0758 | C3 | 1 | Вимикачі з запобіжниками Fupact | 19CN-0BB
49856 | ІНДИКАТОР СТАНУ ЗАПОБ-КА Д/ISFT160 | 1 | 209.39 | 6774.0387 | C3 | 1 | Вимикачі з запобіжниками Fupact | 19CN-0BB
49857 | ІНДИКАТОР СТАНУ ЗАПОБ-КА Д/ISFT250 | 1 | 220.5 | 7133.4617 | C3 | 1 | Вимикачі з запобіжниками Fupact | 19CN-0BB
49858 | ІНДИКАТОР СТАНУ ЗАПОБ-КА Д/ISFT400 | 1 | 232.19 | 7511.6483 | C3 | 1 | Вимикачі з запобіжниками Fupact | 19CN-0BB
49859 | ІНДИКАТОР СТАНУ ЗАПОБ-КА Д/ISFT630 | 1 | 252.26 | 8160.9389 | C3 | 1 | Вимикачі з запобіжниками Fupact | 19CN-0BB
49860 | 3 БАГАТОПРОВІД. АДАПТЕРИ 3Х10ММ2 | 1 | 18.98 | 614.0277 | C3 | 1 | Вимикачі з запобіжниками Fupact | 19CN-0BB
49861 | ГРЕБІНЧАСТА ШИНА НА 2 РОЗ'ЄД-ЧА | 1 | 27.35 | 884.8081 | C3 | 1 | Вимикачі з запобіжниками Fupact | 19CN-0BB
49862 | ГРЕБІНЧАСТА ШИНА НА 3 РОЗ'ЄД-ЧА | 1 | 27.54 | 890.9548 | C3 | 1 | Вимикачі з запобіжниками Fupact | 19CN-0BB
49863 | ГРЕБІНЧАСТІ ШИНИ ДЛЯ 4-Х АПАРАТІВ FUPACT | 1 | 36.37 | 1176.6168 | C3 | 1 | Вимикачі з запобіжниками Fupact | 19CN-0BB
49864 | ІЗОЛ. КРИШКА НА ШИНИ | 1 | 3.85 | 124.5525 | C3 | 1 | Вимикачі з запобіжниками Fupact | 19CN-0BB
49865 | ВВІДНИЙ АДАПТЕР ДЛЯ ГРЕБІНЧАСТ.ШИН 3ШТ. | 1 | 38.36 | 1240.9959 | C3 | 1 | Вимикачі з запобіжниками Fupact | 19CN-0BB
49866 | 3 ПРИЄДН. ДЛЯ КАБ. AL/CU 1.5-95ММ2 ISFT | 1 | 4.96 | 160.4624 | C3 | 1 | Вимикачі з запобіжниками Fupact | 19CN-0BB
49867 | 3 БАГАТОПРОВІД. АДАПТЕРИ 3Х16ММ2 | 1 | 13.03 | 421.5374 | C3 | 1 | Вимикачі з запобіжниками Fupact | 19CN-0BB
49868 | 3 ОПРЕСОВ.ПЛАСТИНИ ДЛЯ ГНУЧ.ШИН 12Х6ММ | 1 | 3.13 | 101.2596 | C3 | 1 | Вимикачі з запобіжниками Fupact | 19CN-0BB
49869 | ДОВГІ КЛЕМНІ ЗАГЛУШКИ FUPACT 1ШТ. | 1 | 2.37 | 76.6726 | C3 | 1 | Вимикачі з запобіжниками Fupact | 19CN-0BB
49870 | 3 ОПРЕС.ПЛАСТИНИ ДЛЯ CU/AL КАБ. 6X150ММ2 | 1 | 9.4 | 304.1022 | C3 | 1 | Вимикачі з запобіжниками Fupact | 19CN-0BB
49871 | 3 ОПРЕСОВ.ПЛАСТИНИ ДЛЯ ГНУЧ.ШИН 16Х15ММ | 1 | 5.85 | 189.2551 | C3 | 1 | Вимикачі з запобіжниками Fupact | 19CN-0BB
49872 | КЛЕМНІ ЗАГЛУШКИ FUPACT ISFT250 1ШТ. | 1 | 5.81 | 187.9611 | C3 | 1 | Вимикачі з запобіжниками Fupact | 19CN-0BB
49873 | 3 ОПРЕС.ПЛАСТИНИ ДЛЯ CU/AL КАБ. 6X240ММ2 | 1 | 14.7 | 475.5641 | C3 | 1 | Вимикачі з запобіжниками Fupact | 19CN-0BB
49874 | 3 ОПРЕСОВ.ПЛАСТИНИ ДЛЯ ГНУЧ.ШИН 21Х15ММ | 1 | 10.61 | 343.2473 | C3 | 1 | Вимикачі з запобіжниками Fupact | 19CN-0BB
49875 | 1 КЛЕМНА ЗАГЛУШКА ISFT400 | 1 | 7.93 | 256.5458 | C3 | 1 | Вимикачі з запобіжниками Fupact | 19CN-0BB
49876 | 1 КЛЕМНА ЗАГЛУШКА ISFT630 | 1 | 7.39 | 239.0761 | C3 | 1 | Вимикачі з запобіжниками Fupact | 19CN-0BB
49877 | ПЕРЕХІДНИК НА DIN-РЕЙКУ ISFT100 | 1 | 1.74 | 56.2913 | C3 | 1 | Вимикачі з запобіжниками Fupact | 19CN-0BB
49878 | РАМКА З ВИРІЗОМ НА 1 РОЗ'ЄД-Ч ISFT100 | 1 | 7.83 | 253.3107 | C3 | 1 | Вимикачі з запобіжниками Fupact | 19CN-0BB
49879 | РАМКА З ВИРІЗОМ НА 2 РОЗ'ЄД-ЧІ ISFT100 | 1 | 9.36 | 302.8082 | C3 | 1 | Вимикачі з запобіжниками Fupact | 19CN-0BB
49880 | КОРОТКІ КЛЕМНІ ЗАГЛУШКИ FUPACT 1ШТ. | 1 | 2.37 | 76.6726 | C3 | 1 | Вимикачі з запобіжниками Fupact | 19CN-0BB
49881 | РАМКА З ВИРІЗОМ НА 1 РОЗ'ЄД-Ч ISFT160 | 1 | 10.2 | 329.9833 | C3 | 1 | Вимикачі з запобіжниками Fupact | 19CN-0BB
49882 | РАМКА З ВИРІЗОМ НА 2 РОЗ'ЄД-ЧІ ISFT160 | 1 | 10.43 | 337.4241 | C3 | 1 | Вимикачі з запобіжниками Fupact | 19CN-0BB
49883 | ДОПОМ.КОНТАКТ 1 NO/NC FUPACT ISFT | 1 | 6.11 | 197.6664 | C3 | 1 | Вимикачі з запобіжниками Fupact | 19CN-0BB
49884 | РАМКА З ВИРІЗОМ НА 1 РОЗ'ЄД-Ч ISFT250 | 1 | 11.4 | 368.8048 | C3 | 1 | Вимикачі з запобіжниками Fupact | 19CN-0BB
49885 | ДОПОМ.КОНТАКТ 1 NO/NC FUPACT | 1 | 5.4 | 174.697 | C3 | 1 | Вимикачі з запобіжниками Fupact | 19CN-0BB
49886 | РАМКА З ВИРІЗОМ НА 2 РОЗ'ЄД-ЧІ ISFT250 | 1 | 20.11 | 650.5846 | C3 | 1 | Вимикачі з запобіжниками Fupact | 19CN-0BB
49887 | РАМКА З ВИРІЗОМ НА 1 РОЗ'ЄД-Ч ISFT400 | 1 | 13.97 | 451.9477 | C3 | 1 | Вимикачі з запобіжниками Fupact | 19CN-0BB
49888 | РАМКА З ВИРІЗОМ НА 2 РОЗ'ЄД-ЧІ ISFT400 | 1 | 14.36 | 464.5647 | C3 | 1 | Вимикачі з запобіжниками Fupact | 19CN-0BB
49889 | РАМКА З ВИРІЗОМ НА 1 РОЗ'ЄД-Ч ISFT630 | 1 | 16.69 | 539.9432 | C3 | 1 | Вимикачі з запобіжниками Fupact | 19CN-0BB
49890 | КОМБІН.ГРЕБІН.ШИНА НА 5 РОЗ'ЄД-ЧІВ (2+3) | 1 | 27.35 | 884.8081 | C3 | 1 | Вимикачі з запобіжниками Fupact | 19CN-0BB
49892 | ПЕРЕКИДНИЙ ІНДИКАТОР СПРАЦЮВАННЯ 1NO/NC | 1 | 20.92 | 676.7892 | C3 | 1 | Вимикачі з запобіжниками Fupact | 19CN-0BB
49895 | 3 КЛЕМ ПР КАБ 2X50-185ММ2 ДО FUPACT ISF | 1 | 89.3 | 2888.9711 | C3 | 1 | Вимикачі з запобіжниками Fupact | 19CN-0BB
50159 | ОБМЕЖУВАЧ ОПОРУ ZX | 1 | 959.3916 | 31037.5655 | C3 | 1 | Пристрої для вимірювання та контролю електроенергії, система Power Logic | 19AM-
50168 | ПОСТ ДИСТ. КОНТРОЛЮ ДЛЯ МЕДИЧН УСТ. HRP | 1 | 227.8986 | 7372.816 | C3 | 1 | Пристрої для вимірювання та контролю електроенергії, система Power Logic | 19AM-
50169 | МОНТАЖНА ПЛАТА CARDEW | 1 | 40.5246 | 1311.0235 | C3 | 1 | Пристрої для вимірювання та контролю електроенергії, система Power Logic | 19AM-
50170 | ОБМЕЖУВАЧ ПЕРЕНАПРУГИ 250В CARDEW | 1 | 162.3942 | 5253.6635 | C3 | 1 | Пристрої для вимірювання та контролю електроенергії, система Power Logic | 19AM-
50171 | ОБМЕЖУВАЧ ПЕРЕНАПРУГИ 440В CARDEW | 1 | 162.3942 | 5253.6635 | C3 | 1 | Пристрої для вимірювання та контролю електроенергії, система Power Logic | 19AM-
50172 | ОБМЕЖУВАЧ ПЕРЕНАПРУГИ 660В CARDEW | 1 | 160.6704 | 5197.8963 | C3 | 1 | Пристрої для вимірювання та контролю електроенергії, система Power Logic | 19AM-
50281 | ГЕНЕРАТОР XGR 115/127В ЗМ.СТРУМУ | 1 | 915.0828 | 29604.1182 | C3 | 1 | Пристрої для вимірювання та контролю електроенергії, система Power Logic | 19AM-
50282 | ГЕНЕРАТОР XGR 220/240В ЗМ.СТРУМУ | 1 | 915.0828 | 29604.1182 | C3 | 1 | Пристрої для вимірювання та контролю електроенергії, система Power Logic | 19AM-
50283 | ГЕНЕРАТОР XGR 380/415В ЗМ.СТРУМУ | 1 | 1287.1176 | 41639.9276 | C3 | 1 | Пристрої для вимірювання та контролю електроенергії, система Power Logic | 19AM-
50287 | НАБІР XRM/XP50 | 1 | 1449.9402 | 46907.4504 | C3 | 1 | Пристрої для вимірювання та контролю електроенергії, система Power Logic | 19AM-
50288 | НАБІР XRM/XP100 | 1 | 2796.1872 | 90460.291 | C3 | 1 | Пристрої для вимірювання та контролю електроенергії, система Power Logic | 19AM-
50289 | НАБІР XRM+XP50+XP100 | 1 | 3430.1478 | 110969.7405 | C3 | 1 | Пристрої для вимірювання та контролю електроенергії, система Power Logic | 19AM-
50310 | ТЕСТ. КОМПЛ. ДЛЯ СИСТ. VIGILOHM | 1 | 5281.4274 | 170861.0422 | C3 | 1 | Пристрої для вимірювання та контролю електроенергії, система Power Logic | 19AM-
50323 | ПРИСТ.КОН.ІЗОЛ.VIGILOHM+XML316 ~220-240В | 1 | 5313.4554 | 171897.1897 | C3 | 1 | Пристрої для вимірювання та контролю електроенергії, система Power Logic | 19AM-
50437 | ЗАКР.ТОРОЇД.ТРАНСФОРМ.TA30 ДІАМ.30ММ | 1 | 74.94 | 2424.4064 | C3 | 1 | Диференціальні реле Vigirex | 19CN-0BP
50438 | ЗАКР.ТОРОЇД.ТРАНСФОРМ.PA50 ДІАМ.50ММ | 1 | 97.2 | 3144.5464 | C3 | 1 | Диференціальні реле Vigirex | 19CN-0BP
50439 | ЗАКР.ТОРОІД.ТРАНСФОРМ.IA80 ДІАМ.80ММ | 1 | 121.88 | 3942.9764 | C3 | 1 | Диференціальні реле Vigirex | 19CN-0BP
50440 | ЗАКР.ТОРОІД.ТРАНСФОРМ.MA120 ДІАМ.120ММ | 1 | 165.32 | 5348.3169 | C3 | 1 | Диференціальні реле Vigirex | 19CN-0BP
50441 | ЗАКР.ТОРОІД.ТРАНСФОРМ.SA200 ДІАМ.200ММ | 1 | 248.77 | 8048.0329 | C3 | 1 | Диференціальні реле Vigirex | 19CN-0BP
50442 | ЗАКР.ТОРОІД.ТРАНСФОРМ.GA300 ДІАМ.300ММ | 1 | 492.69 | 15939.162 | C3 | 1 | Диференціальні реле Vigirex | 19CN-0BP
50491 | ПРИСТ.КОНТ.ІЗ.VIGILOHM XML308 ~220-240В | 1 | 4351.0956 | 140763.5991 | C3 | 1 | Пристрої для вимірювання та контролю електроенергії, система Power Logic | 19AM-
50507 | ПРИСТ.КОНТР.ІЗ.VIGILOHM XD301 ~220-240В | 1 | 475.3506 | 15378.2099 | C3 | 1 | Пристрої для вимірювання та контролю електроенергії, система Power Logic | 19AM-
50508 | ПРИСТ.КОНТ.ІЗ.VIGILOHM XD301 ~380-415В | 1 | 475.3506 | 15378.2099 | C3 | 1 | Пристрої для вимірювання та контролю електроенергії, система Power Logic | 19AM-
50515 | ПРИСТ.КОНТ.ІЗ. VIGILOHM XLI300 115/127 В | 1 | 1741.8846 | 56352.2313 | C3 | 1 | Пристрої для вимірювання та контролю електроенергії, система Power Logic | 19AM-
50516 | ПРИСТ.КОНТ.ІЗ. VIGILOHM XLI300 220/240 В | 1 | 2714.5974 | 87820.7549 | C3 | 1 | Пристрої для вимірювання та контролю електроенергії, система Power Logic | 19AM-
50517 | ПРИСТ.КОНТ.ІЗ. VIGILOHM XLI300 380/415 В | 1 | 2727.6126 | 88241.8135 | C3 | 1 | Пристрої для вимірювання та контролю електроенергії, система Power Logic | 19AM-
50536 | ПРИСТР.КОНТ.ІЗ.VIGILOHM XD312 ~220-240В | 1 | 979.0878 | 31674.7631 | C3 | 1 | Пристрої для вимірювання та контролю електроенергії, система Power Logic | 19AM-
50541 | ПРИСТ.КОНТ.ІЗ.VIGILOHM XM300C ~220-240В | 1 | 3554.445 | 114990.9165 | C3 | 1 | Пристрої для вимірювання та контролю електроенергії, система Power Logic | 19AM-
50546 | ПРИСТ.КОНТ.ІЗОЛ.VIGILOHM XTU300~220-240В | 1 | 1810.8366 | 58582.9181 | C3 | 1 | Пристрої для вимірювання та контролю електроенергії, система Power Logic | 19AM-
50547 | ПРИСТ.КОНТ.ІЗ. VIGILOHM XTU300 380/415 В | 1 | 1741.8846 | 56352.2313 | C3 | 1 | Пристрої для вимірювання та контролю електроенергії, система Power Logic | 19AM-
50607 | ПРИСТ.КОНТ.ІЗОЛ.VIGILOHM XL308 ~220-240В | 1 | 2946.5148 | 95323.5842 | C3 | 1 | Пристрої для вимірювання та контролю електроенергії, система Power Logic | 19AM-
50616 | ПРИСТ.КОНТ.ІЗОЛ.VIGILOHM+XL316 ~220-240В | 1 | 3217.233 | 104081.67 | C3 | 1 | Пристрої для вимірювання та контролю електроенергії, система Power Logic | 19AM-
50724 | ПРИСТ.КОН.ІЗОЛ.VIGILOHM XD308C 220В | 1 | 677.083 | 21904.5153 | C3 | 1 | Пристрої для вимірювання та контролю електроенергії, система Power Logic | 19AM-
50963 | БЛОК ІЗ 6 RS485 З'ЄДНУВАЧІВ+ЖИВЛЕННЯ | 1 | 83.86 | 2712.98 | C3 | 1 | Автоматичні вимикачі Masterpact NT/NW 630-6300A | 19CN-0AT
51207 | РЕГУЛЯТОР РЕАКТ. ПОТУЖНОСТІ RT 6 | 1 | 137.9872 | 4464.0653 | C3 | 1 | Низьковольтні конденсатори та компоненти | 19CG-08V
51209 | РЕГУЛЯТОР РЕАКТ. ПОТУЖНОСТІ RT 8 | 1 | 183.8512 | 5947.8253 | C3 | 1 | Низьковольтні конденсатори та компоненти | 19CG-08V
51213 | РЕГУЛЯТОР РЕАКТ. ПОТУЖНОСТІ RT 12 | 1 | 213.6992 | 6913.4469 | C3 | 1 | Низьковольтні конденсатори та компоненти | 19CG-08V
520402000 | ТЕРМІНАТОР ТИПУ "F" 75 ОМ ДЛЯ TAP | 1 | 3 | 97.0539 | C3 | 1 | Програмовані логічні контролери Modicon | 19EN-0LV
520411000 | АДАПТЕР ДЛЯ КОАКСІАЛЬН. КАБЕЛЮ RG-6 RIO | 1 | 72.33 | 2339.9695 | C3 | 1 | Програмовані логічні контролери Modicon | 19EN-0LV
520422000 | ТЕРМІНАТОР КАБЕЛЯ RG-11 ДЛЯ Т-РОЗ’ЄМА | 1 | 138.77 | 4489.3899 | C3 | 1 | Програмовані логічні контролери Modicon | 19EN-0LV
520480000 | ПРЯМОКУТНИЙ F КОНЕКТОР ДЛЯ QUANTUM | 1 | 12 | 388.2156 | C3 | 1 | Програмовані логічні контролери Modicon | 19EN-0LV
54440 | БЛОК ЖИВЛЕННЯ =24/30В | 1 | 438.04 | 14171.1635 | C3 | 1 | Автоматичні вимикачі Masterpact NT/NW 630-6300A | 19CN-0AT
54441 | БЛОК ЖИВЛЕННЯ =48/60В | 1 | 438.04 | 14171.1635 | C3 | 1 | Автоматичні вимикачі Masterpact NT/NW 630-6300A | 19CN-0AT
54442 | БЛОК ЖИВЛЕННЯ =100/125В | 1 | 438.04 | 14171.1635 | C3 | 1 | Автоматичні вимикачі Masterpact NT/NW 630-6300A | 19CN-0AT
54443 | БЛОК ЖИВЛЕННЯ ~110/130В | 1 | 247.39 | 8003.3881 | C3 | 1 | Автоматичні вимикачі Masterpact NT/NW 630-6300A | 19CN-0AT
54444 | БЛОК ЖИВЛЕННЯ ~200-240В | 1 | 247.39 | 8003.3881 | C3 | 1 | Автоматичні вимикачі Masterpact NT/NW 630-6300A | 19CN-0AT
54445 | БЛОК ЖИВЛЕННЯ ~380-415В | 1 | 247.39 | 8003.3881 | C3 | 1 | Автоматичні вимикачі Masterpact NT/NW 630-6300A | 19CN-0AT
54446 | МОДУЛЬ БАТАРЕЙКИ 24В | 1 | 332.89 | 10769.4243 | C3 | 1 | Автоматичні вимикачі Masterpact NT/NW 630-6300A | 19CN-0AT
54655 | К-Т АДАПТЕРА UA/BA | 1 | 144.59 | 4677.6745 | C3 | 1 | Пристрої вводу резерву | 19CN-0AZ
5586155 | КОРОБКА ІНСТАЛЛЯЦІЙНА | 1 | 2.793 | 90.3572 | C3 | 1 | Системи прокладки кабеля (OptiLine 45, Thorsman) | 19GA-0Z2
5590000 | УГОЛ Z-ОБРАЗНЫЙ 250А СДЕЛАН ПО РАЗМЕРАМ | 1 | 10 | 323.513 | C3 | 10 | Системи прокладки кабеля (OptiLine 45, Thorsman) | 19GA-0Z2
5590500 | КЛЕМА ЗАЗЕМЛЕННЯ | 1 | 1.2915 | 41.7817 | C3 | 1 | Системи прокладки кабеля (OptiLine 45, Thorsman) | 19GA-0Z2
56053 | ПРЯМОКУТНИЙ ТРАН-Р СТРУМУ 280x115MM | 1 | 1187.66 | 38422.345 | C3 | 1 | Диференціальні реле Vigirex | 19CN-0BP
56100 | ДИФ.РЕЛЕ RH10M =12-48В, ~12-24В 0.03А | 1 | 165.58 | 5356.7283 | C3 | 1 | Диференціальні реле Vigirex | 19CN-0BP
56102 | ДИФ.РЕЛЕ RH10M =12-48В, ~12-24В, 0.1A | 1 | 165.58 | 5356.7283 | C3 | 1 | Диференціальні реле Vigirex | 19CN-0BP
56105 | ДИФ.РЕЛЕ RH10M =12-48В, ~12-24В 0.3A | 1 | 165.58 | 5356.7283 | C3 | 1 | Диференціальні реле Vigirex | 19CN-0BP
56106 | ДИФ.РЕЛЕ RH10M =12-48В, ~12-24В 0.5A | 1 | 165.58 | 5356.7283 | C3 | 1 | Диференціальні реле Vigirex | 19CN-0BP
56107 | ДИФ.РЕЛЕ RH10M =12-48В, ~12-24В 50Гц 1A | 1 | 165.58 | 5356.7283 | C3 | 1 | Диференціальні реле Vigirex | 19CN-0BP
56110 | ДИФ.РЕЛЕ RH10M ~48В 50/60Гц 0.03A | 1 | 165.58 | 5356.7283 | C3 | 1 | Диференціальні реле Vigirex | 19CN-0BP
56115 | ДИФ.РЕЛЕ RH10M ~48В 50/60Гц 0.3A | 1 | 165.58 | 5356.7283 | C3 | 1 | Диференціальні реле Vigirex | 19CN-0BP
56120 | ДИФ.РЕЛЕ RH10M ~110/130В 50/60Гц 0.03А | 1 | 165.58 | 5356.7283 | C3 | 1 | Диференціальні реле Vigirex | 19CN-0BP
56121 | ДИФ.РЕЛЕ RH10M ~110/130В 50/60Гц 0.05A | 1 | 165.58 | 5356.7283 | C3 | 1 | Диференціальні реле Vigirex | 19CN-0BP
56122 | ДИФ.РЕЛЕ RH10M ~110/130В 50/60Гц 0.1A | 1 | 165.58 | 5356.7283 | C3 | 1 | Диференціальні реле Vigirex | 19CN-0BP
56125 | ДИФ.РЕЛЕ RH10M ~110/130В 50/60Гц 0.3A | 1 | 165.58 | 5356.7283 | C3 | 1 | Диференціальні реле Vigirex | 19CN-0BP
56126 | ДИФ.РЕЛЕ RH10M ~110/130В 50/60Гц 0.3A | 1 | 165.58 | 5356.7283 | C3 | 1 | Диференціальні реле Vigirex | 19CN-0BP
56127 | ДИФ.РЕЛЕ RH10M ~110/130В 50/60Гц 1A | 1 | 165.58 | 5356.7283 | C3 | 1 | Диференціальні реле Vigirex | 19CN-0BP
56130 | ДИФ.РЕЛЕ RH10M ~220/240В 50/400Гц 0.03A | 1 | 162.17 | 5246.4103 | C3 | 1 | Диференціальні реле Vigirex | 19CN-0BP
56131 | ДИФ.РЕЛЕ RH10M ~220/240В 50/400Гц 0.05A | 1 | 165.58 | 5356.7283 | C3 | 1 | Диференціальні реле Vigirex | 19CN-0BP
56132 | ДИФ.РЕЛЕ RH10M ~220/240В 50/400Гц 0.1A | 1 | 165.58 | 5356.7283 | C3 | 1 | Диференціальні реле Vigirex | 19CN-0BP
56134 | ДИФ.РЕЛЕ RH10M ~220/240В 50/400Гц 0.25A | 1 | 165.58 | 5356.7283 | C3 | 1 | Диференціальні реле Vigirex | 19CN-0BP
56135 | ДИФ.РЕЛЕ RH10M ~220/240В 50/400Гц 0.3A | 1 | 162.17 | 5246.4103 | C3 | 1 | Диференціальні реле Vigirex | 19CN-0BP
56136 | ДИФ.РЕЛЕ RH10M ~220/240В 50/400Гц 0.5A | 1 | 165.58 | 5356.7283 | C3 | 1 | Диференціальні реле Vigirex | 19CN-0BP
56137 | ДИФ.РЕЛЕ RH10M ~220/240В 50/400Гц 1A | 1 | 165.58 | 5356.7283 | C3 | 1 | Диференціальні реле Vigirex | 19CN-0BP
56140 | ДИФ.РЕЛЕ RH10M ~380/415В 50/60Гц 0.03A | 1 | 165.58 | 5356.7283 | C3 | 1 | Диференціальні реле Vigirex | 19CN-0BP
56142 | ДИФ.РЕЛЕ RH10M ~380/415В 50/60Гц 0.1A | 1 | 165.58 | 5356.7283 | C3 | 1 | Диференціальні реле Vigirex | 19CN-0BP
56145 | ДИФ.РЕЛЕ RH10M ~380/415В 50/60Гц 0.3A | 1 | 165.58 | 5356.7283 | C3 | 1 | Диференціальні реле Vigirex | 19CN-0BP
56146 | ДИФ.РЕЛЕ RH10M ~380/415В 50/60Гц 0.5A | 1 | 165.58 | 5356.7283 | C3 | 1 | Диференціальні реле Vigirex | 19CN-0BP
56147 | ДИФ.РЕЛЕ RH10M ~380/415В 50/60Гц 1A | 1 | 165.58 | 5356.7283 | C3 | 1 | Диференціальні реле Vigirex | 19CN-0BP
56150 | ДИФ.РЕЛЕ RH10M ~440/525В 50/60Гц 0.03A | 1 | 165.58 | 5356.7283 | C3 | 1 | Диференціальні реле Vigirex | 19CN-0BP
56156 | ДИФ.РЕЛЕ RH10M ~440/525В 50/60Гц 0.3A | 1 | 165.58 | 5356.7283 | C3 | 1 | Диференціальні реле Vigirex | 19CN-0BP
56157 | ДИФ.РЕЛЕ RH10M ~440/525В 50/60Гц 1A | 1 | 165.58 | 5356.7283 | C3 | 1 | Диференціальні реле Vigirex | 19CN-0BP
56160 | ДИФ.РЕЛЕ RH21M =12-48В 12-~24В 50Гц+СК. | 1 | 216.54 | 7005.3505 | C3 | 1 | Диференціальні реле Vigirex | 19CN-0BP
56162 | ДИФ.РЕЛЕ RH21M ~110/130В 50Гц+РУЧ.СКИД. | 1 | 216.54 | 7005.3505 | C3 | 1 | Диференціальні реле Vigirex | 19CN-0BP
56163 | ДИФ.РЕЛЕ RH21M ~220/240В 50/400Гц+СКИД. | 1 | 216.54 | 7005.3505 | C3 | 1 | Диференціальні реле Vigirex | 19CN-0BP
56165 | ДИФ.РЕЛЕ RH21M ~440/525В 50Гц+РУЧ.СКИД. | 1 | 216.54 | 7005.3505 | C3 | 1 | Диференціальні реле Vigirex | 19CN-0BP
56170 | ДИФ.РЕЛЕ RH99M =12-48В, ~12-24В 50Гц+СК. | 1 | 305.7 | 9889.7924 | C3 | 1 | Диференціальні реле Vigirex | 19CN-0BP
56172 | ДИФ.РЕЛЕ RH99M ~110/130В 50Гц+РУЧ.СКИД. | 1 | 305.7 | 9889.7924 | C3 | 1 | Диференціальні реле Vigirex | 19CN-0BP
56173 | ДИФ.РЕЛЕ RH99M ~220/240В З РУЧ.СКИД. | 1 | 299.4 | 9685.9792 | C3 | 1 | Диференціальні реле Vigirex | 19CN-0BP
56174 | ДИФ.РЕЛЕ RH99M ~380/415В 50Гц+РУЧ.СКИД. | 1 | 305.7 | 9889.7924 | C3 | 1 | Диференціальні реле Vigirex | 19CN-0BP
56175 | ДИФ.РЕЛЕ RH99M ~440/525В 50Гц+РУЧ.СКИД. | 1 | 305.7 | 9889.7924 | C3 | 1 | Диференціальні реле Vigirex | 19CN-0BP
56190 | ДИФ.РЕЛЕ RH99M =12/48В ~12/24В АВ.СКИД | 1 | 299.4 | 9685.9792 | C3 | 1 | Диференціальні реле Vigirex | 19CN-0BP
56192 | ДИФ.РЕЛЕ RH99M ~110/130В 50Гц+АВТ.СКИД. | 1 | 305.7 | 9889.7924 | C3 | 1 | Диференціальні реле Vigirex | 19CN-0BP
56193 | ДИФ.РЕЛЕ RH99M ~220/240В 50/400Гц+СК. | 1 | 299.4 | 9685.9792 | C3 | 1 | Диференціальні реле Vigirex | 19CN-0BP
56194 | ДИФ.РЕЛЕ RH99M ~380/415В 50Гц+АВТ.СКИД. | 1 | 305.7 | 9889.7924 | C3 | 1 | Диференціальні реле Vigirex | 19CN-0BP
56195 | ДИФ.РЕЛЕ RH99M ~440/525В 50Гц+АВТ.СКИД. | 1 | 305.7 | 9889.7924 | C3 | 1 | Диференціальні реле Vigirex | 19CN-0BP
56200 | ДИФ.РЕЛЕ RH10P =12-48В 12-~24В 0.03A | 1 | 173.86 | 5624.597 | C3 | 1 | Диференціальні реле Vigirex | 19CN-0BP
56202 | ДИФ.РЕЛЕ RH10P =12-48В 12-~24В 0.1A | 1 | 173.86 | 5624.597 | C3 | 1 | Диференціальні реле Vigirex | 19CN-0BP
56205 | ДИФ.РЕЛЕ RH10P =12-48В 12-~24В 0.3A | 1 | 173.86 | 5624.597 | C3 | 1 | Диференціальні реле Vigirex | 19CN-0BP
56206 | ДИФ.РЕЛЕ RH10P =12-48В 12-~24В 0.5A | 1 | 173.86 | 5624.597 | C3 | 1 | Диференціальні реле Vigirex | 19CN-0BP
56207 | ДИФ.РЕЛЕ RH10P =12-48В 12-~24В 50Гц 1A | 1 | 173.86 | 5624.597 | C3 | 1 | Диференціальні реле Vigirex | 19CN-0BP
56220 | ДИФ.РЕЛЕ RH10P ~110/130В 50/60Гц 0.03A | 1 | 173.86 | 5624.597 | C3 | 1 | Диференціальні реле Vigirex | 19CN-0BP
56222 | ДИФ.РЕЛЕ RH10P ~110/130В 50/60Гц 0.1A | 1 | 173.86 | 5624.597 | C3 | 1 | Диференціальні реле Vigirex | 19CN-0BP
56225 | ДИФ.РЕЛЕ RH10P ~110/130В 50/60Гц 0.3A | 1 | 173.86 | 5624.597 | C3 | 1 | Диференціальні реле Vigirex | 19CN-0BP
56226 | ДИФ.РЕЛЕ RH10P ~110/130В 50/60Гц 0.5A | 1 | 173.86 | 5624.597 | C3 | 1 | Диференціальні реле Vigirex | 19CN-0BP
56227 | ДИФ.РЕЛЕ RH10P ~110/130В 50/60Гц 1A | 1 | 173.86 | 5624.597 | C3 | 1 | Диференціальні реле Vigirex | 19CN-0BP
56230 | ДИФ.РЕЛЕ RH10P ~220/240В 50/400Гц 0.03A | 1 | 173.86 | 5624.597 | C3 | 1 | Диференціальні реле Vigirex | 19CN-0BP
56232 | ДИФ.РЕЛЕ RH10P ~220/240В 50/400Гц 0.1A | 1 | 173.86 | 5624.597 | C3 | 1 | Диференціальні реле Vigirex | 19CN-0BP
56234 | ДИФ.РЕЛЕ RH10P ~220/240В 50/400Гц 0.25A | 1 | 173.86 | 5624.597 | C3 | 1 | Диференціальні реле Vigirex | 19CN-0BP
56235 | ДИФ.РЕЛЕ RH10P ~220/240В 50/400Гц 0.3A | 1 | 173.86 | 5624.597 | C3 | 1 | Диференціальні реле Vigirex | 19CN-0BP
56236 | ДИФ.РЕЛЕ RH10P ~220/240В 50/400Гц 0.5A | 1 | 173.86 | 5624.597 | C3 | 1 | Диференціальні реле Vigirex | 19CN-0BP
56237 | ДИФ.РЕЛЕ RH10P ~220/240В 50/60/400Гц 1A | 1 | 173.86 | 5624.597 | C3 | 1 | Диференціальні реле Vigirex | 19CN-0BP
56240 | ДИФ.РЕЛЕ RH10P ~380/415В 50/60Гц 0.03A | 1 | 173.86 | 5624.597 | C3 | 1 | Диференціальні реле Vigirex | 19CN-0BP
56242 | ДИФ.РЕЛЕ RH10P ~380/415В 50/60Гц 0.1A | 1 | 173.86 | 5624.597 | C3 | 1 | Диференціальні реле Vigirex | 19CN-0BP
56245 | ДИФ.РЕЛЕ RH10P ~380/415В 50/60Гц 0.3A | 1 | 173.86 | 5624.597 | C3 | 1 | Диференціальні реле Vigirex | 19CN-0BP
56246 | ДИФ.РЕЛЕ RH10P ~380/415В 50/60Гц 0.5A | 1 | 173.86 | 5624.597 | C3 | 1 | Диференціальні реле Vigirex | 19CN-0BP
56247 | ДИФ.РЕЛЕ RH10P ~380/415В 50/60Гц 1A | 1 | 173.86 | 5624.597 | C3 | 1 | Диференціальні реле Vigirex | 19CN-0BP
56260 | ДИФ.РЕЛЕ RH21P =12-48В 12-~24В+РУЧ.СК. | 1 | 227.36 | 7355.3916 | C3 | 1 | Диференціальні реле Vigirex | 19CN-0BP
56262 | ДИФ.РЕЛЕ RH21P ~110/130В 50Гц+РУЧ.СК. | 1 | 227.36 | 7355.3916 | C3 | 1 | Диференціальні реле Vigirex | 19CN-0BP
56263 | ДИФ.РЕЛЕ RH21P ~220/240В 50Гц+РУЧ.СК. | 1 | 227.36 | 7355.3916 | C3 | 1 | Диференціальні реле Vigirex | 19CN-0BP
56264 | ДИФ.РЕЛЕ RH21P ~380/415В 50Гц+РУЧ.СК. | 1 | 227.36 | 7355.3916 | C3 | 1 | Диференціальні реле Vigirex | 19CN-0BP
56265 | ДИФ.РЕЛЕ RH21P ~440/525В 50Гц+РУЧ.СК. | 1 | 227.36 | 7355.3916 | C3 | 1 | Диференціальні реле Vigirex | 19CN-0BP
56270 | ДИФ.РЕЛЕ RH99P =12-48В, ~12-24В+РУЧ.СК. | 1 | 290.91 | 9411.3167 | C3 | 1 | Диференціальні реле Vigirex | 19CN-0BP
56272 | ДИФ.РЕЛЕ RH99P ~110/130В 50Гц+РУЧ.СКИД. | 1 | 290.91 | 9411.3167 | C3 | 1 | Диференціальні реле Vigirex | 19CN-0BP
56273 | ДИФ.РЕЛЕ RH99P ~220/240В 50Гц+РУЧ.СК. | 1 | 290.91 | 9411.3167 | C3 | 1 | Диференціальні реле Vigirex | 19CN-0BP
56274 | ДИФ.РЕЛЕ RH99P ~380/415В 50Гц+РУЧ.СКИД. | 1 | 290.91 | 9411.3167 | C3 | 1 | Диференціальні реле Vigirex | 19CN-0BP
56275 | ДИФ.РЕЛЕ RH99P ~440/525В 50Гц+РУЧ.СКИД. | 1 | 290.91 | 9411.3167 | C3 | 1 | Диференціальні реле Vigirex | 19CN-0BP
56290 | ДИФ.РЕЛЕ RH99P =12-48В, ~12-24В+АВТ.СК. | 1 | 320.99 | 10384.4438 | C3 | 1 | Диференціальні реле Vigirex | 19CN-0BP
56292 | ДИФ.РЕЛЕ RH99P ~110/130В 50Гц+АВТ.СК. | 1 | 320.99 | 10384.4438 | C3 | 1 | Диференціальні реле Vigirex | 19CN-0BP
56293 | ДИФ.РЕЛЕ RH99P ~220/240В 50Гц+АВТ.СК. | 1 | 320.99 | 10384.4438 | C3 | 1 | Диференціальні реле Vigirex | 19CN-0BP
56294 | ДИФ.РЕЛЕ RH99P ~380/415В50Гц+АВТ.СК. | 1 | 320.99 | 10384.4438 | C3 | 1 | Диференціальні реле Vigirex | 19CN-0BP
56505 | ДИФ.РЕЛЕ RH197P ~48В 50/60Гц =24-130В | 1 | 421.95 | 13650.631 | C3 | 1 | Диференціальні реле Vigirex | 19CN-0BP
56506 | ДИФ.РЕЛЕ RH197P ~110/130В 50/60Гц | 1 | 346.75 | 11217.8133 | C3 | 1 | Диференціальні реле Vigirex | 19CN-0BP
56507 | ДИФ.РЕЛЕ RH197P ~220/240В 50/60/400Гц | 1 | 346.75 | 11217.8133 | C3 | 1 | Диференціальні реле Vigirex | 19CN-0BP
56508 | ДИФ.РЕЛЕ RH197P ~380/415В50/60Гц | 1 | 346.75 | 11217.8133 | C3 | 1 | Диференціальні реле Vigirex | 19CN-0BP
5863670 | КОЛОННА РОЗПОРНА, АНОДОВАНА | 1 | 329.301 | 10653.3154 | C3 | 1 | Системи прокладки кабеля (OptiLine 45, Thorsman) | 19GA-0Z2
59655 | СЕРВЕР G3200 | 1 | 350.523 | 11339.8747 | C3 | 1 | Пристрої для вимірювання та контролю електроенергії, система Power Logic | 19AM-
600544000 | ОБТИСКНИЙ ІНСТРУМЕНТ ДЛЯ F-РОЗ'ЄМА | 1 | 185.44 | 5999.2251 | C3 | 1 | Програмовані логічні контролери Modicon | 19EN-0LV
600545000 | КОМПЛЕКТ ЗАЗЕМЛЕННЯ RIO ДЛЯ QUANTUM | 1 | 8 | 258.8104 | C3 | 1 | Програмовані логічні контролери Modicon | 19EN-0LV
600558000 | РІЗАК КОАКСІАЛЬНОГО КАБЕЛЮ | 1 | 125.95 | 4074.6462 | C3 | 1 | Програмовані логічні контролери Modicon | 19EN-0LV
64907 | ДУГОЗАХИСНИЙ ЕКРАН 3P NS630B-NS1600 | 1 | 17.37 | 561.9421 | C3 | 1 | Автоматичні вимикачі Masterpact NT/NW 630-6300A | 19CN-0AT
64922 | ЗІП: 1 БЛОК З 4-Х КОНТАКТІВ OF ДЛЯ NW | 1 | 170.88 | 5528.1901 | C3 | 1 | Автоматичні вимикачі Masterpact NT/NW 630-6300A | 19CN-0AT
64931 | ЗІП: БЛОК-НЯ ПОЛ."ВИКОЧЕНО"1 ЗАМОК RONIS | 1 | 56.95 | 1842.4065 | C3 | 1 | Автоматичні вимикачі Masterpact NT/NW 630-6300A | 19CN-0AT
64942 | ДОДАТ.КЛЕМНА ЗАГЛУШКА ДЛЯ NW800/4000A 3P | 1 | 41.26 | 1334.8146 | C3 | 1 | Автоматичні вимикачі Masterpact NT/NW 630-6300A | 19CN-0AT
705093 | МОНТ ПРОФІЛЬ 24/48, L=2970 ММ WIBE,HDG | 1 | 24.15 | 781.2839 | C3 | 1 | Системи прокладки кабелю (Wibe, Performa) | 19GA-0YV
705304 | З'ЄДНУВАЧ 9 WIBE,HDG | 1 | 2.3835 | 77.1093 | C3 | 1 | Системи прокладки кабелю (Wibe, Performa) | 19GA-0YV
705392 | ПЕРЕХ З'ЄДНУВ БОЛТ 29-200 WIBE,HDG | 1 | 4.494 | 145.3867 | C3 | 10 | Системи прокладки кабелю (Wibe, Performa) | 19GA-0YV
705394 | ПЕРЕХ З'ЄДНУВ БОЛТ 29-300 WIBE,HDG | 1 | 8.0955 | 261.8999 | C3 | 10 | Системи прокладки кабелю (Wibe, Performa) | 19GA-0YV
705395 | ПЕРЕХ З'ЄДНУВ БОЛТ 29-400 WIBE,HDG | 1 | 5.103 | 165.0887 | C3 | 10 | Системи прокладки кабелю (Wibe, Performa) | 19GA-0YV
705396 | ПЕРЕХ З'ЄДНУВ БОЛТ 29-500 WIBE,HDG | 1 | 7.371 | 238.4614 | C3 | 10 | Системи прокладки кабелю (Wibe, Performa) | 19GA-0YV
705397 | ПЕРЕХ З'ЄДНУВ БОЛТ 29-600 WIBE,HDG | 1 | 11.8755 | 384.1879 | C3 | 10 | Системи прокладки кабелю (Wibe, Performa) | 19GA-0YV
706415 | ЗАКРІПЛЮВАЛЬНИЙ КОМПЛЕКТ M12 WIBE,HDG | 1 | 1.575 | 50.9533 | C3 | 1 | Системи прокладки кабелю (Wibe, Performa) | 19GA-0YV
707511 | ПРОФІЛЬНИЙ ПРИТИСКАЧ 43 WIBE,HDG | 10 | 0.7245 | 23.4385 | C3 | 1 | Системи прокладки кабелю (Wibe, Performa) | 19GA-0YV
707609 | З'ЄДНУВАЧ 45 WIBE,HDG | 2 | 5.355 | 173.2412 | C3 | 1 | Системи прокладки кабелю (Wibe, Performa) | 19GA-0YV
707748 | КУТОВЕ ПОЛЕ 33/2 WIBE,HDG | 1 | 24.1605 | 781.6236 | C3 | 1 | Системи прокладки кабелю (Wibe, Performa) | 19GA-0YV
708001 | ПРОСТАВКА 46 WIBE,HDG | 1 | 3.927 | 127.0436 | C3 | 1 | Системи прокладки кабелю (Wibe, Performa) | 19GA-0YV
709017 | НАКИДНИЙ ГАК 4 WIBE,МЕТ | 1 | 1.7325 | 56.0486 | C3 | 1 | Системи прокладки кабелю (Wibe, Performa) | 19GA-0YV
709018 | НАКИДНИЙ ГАК 10 WIBE,МЕТ | 1 | 1.365 | 44.1595 | C3 | 1 | Системи прокладки кабелю (Wibe, Performa) | 19GA-0YV
709019 | ТОРЦЕВА ЗАГЛУШКА 28C WIBE,ПЛМЕТ | 1 | 0.588 | 19.0226 | C3 | 1 | Системи прокладки кабелю (Wibe, Performa) | 19GA-0YV
709020 | ТОРЦЕВА ЗАГЛУШКА 28C WIBE,ПЛМЕТ | 1 | 0.714 | 23.0988 | C3 | 50 | Системи прокладки кабелю (Wibe, Performa) | 19GA-0YV
709021 | ТОРЦЕВА ЗАГЛУШКА 28C WIBE,ПЛМЕТ | 1 | 0.4725 | 15.286 | C3 | 1 | Системи прокладки кабелю (Wibe, Performa) | 19GA-0YV
709031 | МОНТ ПРОФ 24/20FS WIBE,HDG | 1 | 299.25 | 9681.1265 | C3 | 1 | Системи прокладки кабелю (Wibe, Performa) | 19GA-0YV
709050 | ВСТАВКА EM-12 ДЛЯ КАБЕЛЯ -12 WIBE,МЕТ | 1 | 0.6825 | 22.0798 | C3 | 1 | Системи прокладки кабелю (Wibe, Performa) | 19GA-0YV
709051 | ВСТАВКА EM-16 ДЛЯ КАБ 13-16 WIBE,МЕТ | 1 | 0.7245 | 23.4385 | C3 | 1 | Системи прокладки кабелю (Wibe, Performa) | 19GA-0YV
709052 | ВСТАВКА EM-22 ДЛЯ КАБ 17-22 WIBE,МЕТ | 1 | 0.9345 | 30.2323 | C3 | 1 | Системи прокладки кабелю (Wibe, Performa) | 19GA-0YV
709053 | ВСТАВКА EM-28 ДЛЯ КАБ 23-28 WIBE,МЕТ | 1 | 0.966 | 31.2514 | C3 | 100 | Системи прокладки кабелю (Wibe, Performa) | 19GA-0YV
709054 | ВСТАВКА EM-36 ДЛЯ КАБ 29-36 WIBE,МЕТ | 1 | 1.0185 | 32.9498 | C3 | 50 | Системи прокладки кабелю (Wibe, Performa) | 19GA-0YV
709055 | ВСТАВКА EM-44 ДЛЯ КАБ 37-44 WIBE,МЕТ | 1 | 1.2705 | 41.1023 | C3 | 50 | Системи прокладки кабелю (Wibe, Performa) | 19GA-0YV
709056 | ВСТАВКА EM-52 ДЛЯ КАБ 45-52 WIBE,МЕТ | 1 | 1.575 | 50.9533 | C3 | 25 | Системи прокладки кабелю (Wibe, Performa) | 19GA-0YV
709057 | ВСТАВКА EM-60 ДЛЯ КАБ 53-60 WIBE,МЕТ | 1 | 1.638 | 52.9914 | C3 | 1 | Системи прокладки кабелю (Wibe, Performa) | 19GA-0YV
709058 | ВСТАВКА EM-70 ДЛЯ КАБ 61-70 WIBE,МЕТ | 1 | 1.9845 | 64.2012 | C3 | 25 | Системи прокладки кабелю (Wibe, Performa) | 19GA-0YV
709795 | МОНТ ПРОФ 24/20 WIBE,HDG | 1 | 59.325 | 1919.2409 | C3 | 1 | Системи прокладки кабелю (Wibe, Performa) | 19GA-0YV
709798 | МОНТ ПРОФ 24/20F-3000 WIBE,HDG | 1 | 103.95 | 3362.9176 | C3 | 1 | Системи прокладки кабелю (Wibe, Performa) | 19GA-0YV
709799 | ВЕРТИКАЛЬНИЙ ПІДВІС 20F-3000 WIBE,HDG | 1 | 120.582 | 3900.9845 | C3 | 1 | Системи прокладки кабелю (Wibe, Performa) | 19GA-0YV
709801 | КУТОВИЙ КРОНШТЕЙН 5LS WIBE,HDG | 1 | 4.62 | 149.463 | C3 | 1 | Системи прокладки кабелю (Wibe, Performa) | 19GA-0YV
711205 | МОНТ ПЛАТА 35S С ОТВЕРСТИЯМИ WIBE,МЕТ | 1 | 1.3965 | 45.1786 | C3 | 1 | Системи прокладки кабелю (Wibe, Performa) | 19GA-0YV
712015 | ДРАБИНА KHZV-200 WIBE,HDG | 1 | 196.3395 | 6351.8381 | C3 | 1 | Системи прокладки кабелю (Wibe, Performa) | 19GA-0YV
712017 | ДРАБИНА KHZV-300 WIBE,HDG | 1 | 200.529 | 6487.3738 | C3 | 1 | Системи прокладки кабелю (Wibe, Performa) | 19GA-0YV
712018 | ДРАБИНА KHZV-500 WIBE,HDG | 1 | 231.4515 | 7487.7569 | C3 | 1 | Системи прокладки кабелю (Wibe, Performa) | 19GA-0YV
712019 | ДРАБИНА KHZV-400 WIBE,HDG | 1 | 204.75 | 6623.9287 | C3 | 1 | Системи прокладки кабелю (Wibe, Performa) | 19GA-0YV
712020 | CABLE LADDER KHZV-600 L=6M HDG WIBE | 1 | 236.46 | 7649.7884 | C3 | 1 | Системи прокладки кабелю (Wibe, Performa) | 19GA-0YV
712465 | КОНСОЛЬ 50F-1000 WIBE,HDG | 1 | 52.5 | 1698.4433 | C3 | 1 | Системи прокладки кабелю (Wibe, Performa) | 19GA-0YV
712639 | З'ЄДНУВАЧ КРИШОК 150 WIBE,МЕТ | 1 | 4.0845 | 132.1389 | C3 | 1 | Системи прокладки кабелю (Wibe, Performa) | 19GA-0YV
712640 | З'ЄДНУВАЧ КРИШОК 200 WIBE,МЕТ | 1 | 5.7855 | 187.1684 | C3 | 1 | Системи прокладки кабелю (Wibe, Performa) | 19GA-0YV
712642 | З'ЄДНУВАЧ КРИШОК 300 WIBE,МЕТ | 1 | 7.0035 | 226.5723 | C3 | 1 | Системи прокладки кабелю (Wibe, Performa) | 19GA-0YV
712643 | З'ЄДНУВАЧ КРИШОК 400 WIBE,МЕТ | 1 | 7.35 | 237.7821 | C3 | 1 | Системи прокладки кабелю (Wibe, Performa) | 19GA-0YV
712644 | З'ЄДНУВАЧ КРИШОК 500 WIBE,МЕТ | 1 | 8.295 | 268.354 | C3 | 1 | Системи прокладки кабелю (Wibe, Performa) | 19GA-0YV
712645 | З'ЄДНУВАЧ КРИШОК 600 WIBE,МЕТ | 1 | 8.4525 | 273.4494 | C3 | 1 | Системи прокладки кабелю (Wibe, Performa) | 19GA-0YV
712668 | ПРИТИСКАЧ КРИШКИ WIBE,МЕТ | 1 | 0.7455 | 24.1179 | C3 | 1 | Системи прокладки кабелю (Wibe, Performa) | 19GA-0YV
713153 | РЕГУЛ СТЕЛЬОВИЙ КРОНШТЕЙН 5TP WIBE,HDG | 1 | 1.575 | 50.9533 | C3 | 10 | Системи прокладки кабелю (Wibe, Performa) | 19GA-0YV
713173 | З'ЄДНУВАЧ 20J WIBE,HDG | 1 | 12.516 | 404.9089 | C3 | 10 | Системи прокладки кабелю (Wibe, Performa) | 19GA-0YV
713177 | З'ЄДНУВАЧ 2J WIBE,HDG | 1 | 4.725 | 152.8599 | C3 | 10 | Системи прокладки кабелю (Wibe, Performa) | 19GA-0YV
713178 | З'ЄДНУВАЧ 2FJ WIBE,HDG | 1 | 5.88 | 190.2256 | C3 | 1 | Системи прокладки кабелю (Wibe, Performa) | 19GA-0YV
713203 | ВЕРТИКАЛЬНИЙ ПІДВІС 11/75 WIBE,HDG | 1 | 2.59 | 83.7899 | C3 | 1 | Системи прокладки кабелю (Wibe, Performa, Performa Palt) | 19GA-0VY
713204 | ВЕРТИКАЛЬНИЙ ПІДВІС 11/25 WIBE,HDG | 1 | 2.19 | 70.8493 | C3 | 1 | Системи прокладки кабелю (Wibe, Performa, Performa Palt) | 19GA-0VY
713207 | СТІНОВИЙ КРОНШТЕЙН 11/75 WIBE,Zinkpox | 1 | 5.32 | 172.1089 | C3 | 1 | Системи прокладки кабелю (Wibe, Performa, Performa Palt) | 19GA-0VY
713208 | СТІНОВИЙ КРОНШТЕЙН 11/25 WIBE,Zinkpox | 1 | 4.6 | 148.816 | C3 | 1 | Системи прокладки кабелю (Wibe, Performa, Performa Palt) | 19GA-0VY
713671 | СТІНОВИЙ КРОНШТЕЙН HT-14 WIBE,HDG | 1 | 2.0895 | 67.598 | C3 | 50 | Системи прокладки кабелю (Wibe, Performa) | 19GA-0YV
713672 | КРОНШТЕЙН HT-31 WIBE,HDG | 1 | 2.1735 | 70.3156 | C3 | 100 | Системи прокладки кабелю (Wibe, Performa) | 19GA-0YV
713674 | КРОНШТЕЙН HT-33 WIBE,МЕТ | 1 | 1.848 | 59.7852 | C3 | 100 | Системи прокладки кабелю (Wibe, Performa) | 19GA-0YV
713675 | КРОНШТЕЙН HT-34 WIBE,МЕТ | 1 | 2.394 | 77.449 | C3 | 100 | Системи прокладки кабелю (Wibe, Performa) | 19GA-0YV
713676 | СТРОПА HT-51 WIBE,МЕТ | 1 | 1.911 | 61.8233 | C3 | 50 | Системи прокладки кабелю (Wibe, Performa) | 19GA-0YV
713677 | ОБЖИМНА ВТУЛКА HT-68 WIBE,HDG | 1 | 0.8085 | 26.156 | C3 | 100 | Системи прокладки кабелю (Wibe, Performa) | 19GA-0YV
713678 | ОБЖИМНА ВТУЛКА HTR-68 WIBE,AISI316 | 1 | 2.5305 | 81.865 | C3 | 1 | Системи прокладки кабелю (Wibe, Performa) | 19GA-0YV
713679 | В'ЯЗ ДРІТ HT-2309, WIBE,ПЛ+МЕТ | 1 | 0.735 | 23.7782 | C3 | 1 | Системи прокладки кабелю (Wibe, Performa) | 19GA-0YV
713681 | В'ЯЗ ДРІТ HTR-2322, WIBE,ПЛ+МЕТ | 1 | 1.218 | 39.4039 | C3 | 100 | Системи прокладки кабелю (Wibe, Performa) | 19GA-0YV
713682 | В'ЯЗ ДРІТ HTR-2323, WIBE,ПЛ+МЕТ | 1 | 1.3755 | 44.4992 | C3 | 100 | Системи прокладки кабелю (Wibe, Performa) | 19GA-0YV
713683 | В'ЯЗ ДРІТ HTR-2324, WIBE,ПЛ+МЕТ | 1 | 2.5725 | 83.2237 | C3 | 100 | Системи прокладки кабелю (Wibe, Performa) | 19GA-0YV
713684 | В'ЯЗ ДРІТ HT-2304 WIBE,ПВХПЛ+МЕТ | 1 | 0.6825 | 22.0798 | C3 | 1 | Системи прокладки кабелю (Wibe, Performa) | 19GA-0YV
713685 | В'ЯЗ ДРІТ HT-2314 WIBE,ПВХПЛ+МЕТ | 1 | 0.6825 | 22.0798 | C3 | 1 | Системи прокладки кабелю (Wibe, Performa) | 19GA-0YV
713686 | В'ЯЗ ДРІТ HTR-2303 WIBE,ПВХПЛ+МЕТ | 1 | 0.6615 | 21.4004 | C3 | 1 | Системи прокладки кабелю (Wibe, Performa) | 19GA-0YV
713687 | В'ЯЗ ДРІТ HTR-2313 WIBE,ПВХПЛ+МЕТ | 1 | 0.6615 | 21.4004 | C3 | 1 | Системи прокладки кабелю (Wibe, Performa) | 19GA-0YV
713688 | В'ЯЗ ДРІТ HT-2311, 7X 1.71 WIBE,ПЛ+МЕТ | 1 | 2.1105 | 68.2774 | C3 | 100 | Системи прокладки кабелю (Wibe, Performa) | 19GA-0YV
713689 | НАТЯЖНА ПЕТЛЯ HT-611 WIBE,HDG | 1 | 1.701 | 55.0296 | C3 | 50 | Системи прокладки кабелю (Wibe, Performa) | 19GA-0YV
713690 | НАТЯЖНА ПЕТЛЯ HT-621 WIBE,HDG | 1 | 4.515 | 146.0661 | C3 | 25 | Системи прокладки кабелю (Wibe, Performa) | 19GA-0YV
713691 | НАТЯЖНА ПЕТЛЯ HT-631 WIBE,HDG | 1 | 5.103 | 165.0887 | C3 | 25 | Системи прокладки кабелю (Wibe, Performa) | 19GA-0YV
713694 | ГВИНТОВА ПАРА 22S WIBE,HDG | 1 | 0.21 | 6.7938 | C3 | 10 | Системи прокладки кабелю (Wibe, Performa) | 19GA-0YV
714021 | КОНСОЛЬ 50F-200 WIBE,Zinkpox | 2 | 15.8445 | 512.5902 | C3 | 1 | Системи прокладки кабелю (Wibe, Performa) | 19GA-0YV
714022 | КОНСОЛЬ 50F-400 WIBE,Zinkpox | 1 | 21.735 | 703.1555 | C3 | 1 | Системи прокладки кабелю (Wibe, Performa) | 19GA-0YV
714023 | КОНСОЛЬ 50F-600 WIBE,Zinkpox | 1 | 30.7545 | 994.9481 | C3 | 1 | Системи прокладки кабелю (Wibe, Performa) | 19GA-0YV
714024 | КОНСОЛЬ 50F-1000 WIBE,Zinkpox | 1 | 94.563 | 3059.236 | C3 | 1 | Системи прокладки кабелю (Wibe, Performa) | 19GA-0YV
714029 | ПІДКЛАДКА 40 WIBE,Zinkpox | 1 | 8.0325 | 259.8618 | C3 | 1 | Системи прокладки кабелю (Wibe, Performa) | 19GA-0YV
714058 | ДРАБИНА KHZ-150 WIBE,Zinkpox | 1 | 151.2 | 4891.5166 | C3 | 1 | Системи прокладки кабелю (Wibe, Performa) | 19GA-0YV
714059 | ДРАБИНА KHZ-200 WIBE,Zinkpox | 1 | 167.349 | 5413.9577 | C3 | 1 | Системи прокладки кабелю (Wibe, Performa) | 19GA-0YV
714061 | ДРАБИНА KHZ-300 WIBE,Zinkpox | 1 | 190.4595 | 6161.6124 | C3 | 1 | Системи прокладки кабелю (Wibe, Performa) | 19GA-0YV
714062 | ДРАБИНА KHZ-400 WIBE,Zinkpox | 1 | 216.3 | 6997.5862 | C3 | 1 | Системи прокладки кабелю (Wibe, Performa) | 19GA-0YV
714063 | ДРАБИНА KHZ-500 WIBE,Zinkpox | 1 | 228.039 | 7377.3581 | C3 | 1 | Системи прокладки кабелю (Wibe, Performa) | 19GA-0YV
714064 | ДРАБИНА KHZ-600 WIBE,Zinkpox | 1 | 234.78 | 7595.4382 | C3 | 1 | Системи прокладки кабелю (Wibe, Performa) | 19GA-0YV
714066 | З'ЄДНУВАЧ 9 WIBE,Zinkpox | 1 | 3.3285 | 107.6813 | C3 | 1 | Системи прокладки кабелю (Wibe, Performa) | 19GA-0YV
714165 | ПРОФІЛЬНИЙ ПРИТИСКАЧ 43 WIBE,Zinkpox | 1 | 2.5725 | 83.2237 | C3 | 1 | Системи прокладки кабелю (Wibe, Performa) | 19GA-0YV
714168 | КУТОВЕ ПОЛЕ 33/2 WIBE,Zinkpox | 1 | 25.5045 | 825.1037 | C3 | 1 | Системи прокладки кабелю (Wibe, Performa) | 19GA-0YV
714179 | ПРОСТАВКА 46 WIBE,Zinkpox | 1 | 7.644 | 247.2933 | C3 | 1 | Системи прокладки кабелю (Wibe, Performa) | 19GA-0YV
714198 | ДРАБИНА KHZV-200 WIBE,Zinkpox | 1 | 340.5465 | 11017.122 | C3 | 1 | Системи прокладки кабелю (Wibe, Performa) | 19GA-0YV
714200 | ДРАБИНА KHZV-300 WIBE,Zinkpox | 1 | 354.249 | 11460.4157 | C3 | 1 | Системи прокладки кабелю (Wibe, Performa) | 19GA-0YV
714202 | ДРАБИНА KHZV-400 WIBE,Zinkpox | 1 | 370.062 | 11971.9868 | C3 | 1 | Системи прокладки кабелю (Wibe, Performa) | 19GA-0YV
714203 | ДРАБИНА KHZV-600 WIBE,Zinkpox | 1 | 388.311 | 12562.3657 | C3 | 1 | Системи прокладки кабелю (Wibe, Performa) | 19GA-0YV
714227 | З'ЄДНУВАЧ 22 WIBE,Zinkpox | 1 | 13.65 | 441.5952 | C3 | 1 | Системи прокладки кабелю (Wibe, Performa) | 19GA-0YV
714700 | КОНСОЛЬ 50F-300 WIBE,Zinkpox | 1 | 18.6375 | 602.9474 | C3 | 1 | Системи прокладки кабелю (Wibe, Performa) | 19GA-0YV
715675 | БАЛК ПРИТИС 5BK-10(МАКС. 13 ММ) WIBE,HDG | 1 | 2.8665 | 92.735 | C3 | 1 | Системи прокладки кабелю (Wibe, Performa) | 19GA-0YV
715723 | ВЕРТИКАЛЬНИЙ ПІДВІС 20-500 WIBE,HDG | 1 | 40.95 | 1324.7857 | C3 | 1 | Системи прокладки кабелю (Wibe, Performa) | 19GA-0YV
715724 | ВЕРТИКАЛЬНИЙ ПІДВІС 20-700 WIBE,HDG | 1 | 47.25 | 1528.5989 | C3 | 1 | Системи прокладки кабелю (Wibe, Performa) | 19GA-0YV
715725 | ВЕРТИКАЛЬНИЙ ПІДВІС 20-1000 WIBE,HDG | 1 | 52.5 | 1698.4433 | C3 | 1 | Системи прокладки кабелю (Wibe, Performa) | 19GA-0YV
715726 | ВЕРТИКАЛЬНИЙ ПІДВІС 20-1500 WIBE,HDG | 1 | 58.4745 | 1891.7261 | C3 | 1 | Системи прокладки кабелю (Wibe, Performa) | 19GA-0YV
715727 | ВЕРТИКАЛЬНИЙ ПІДВІС 20-2000 WIBE,HDG | 1 | 71.2635 | 2305.4669 | C3 | 1 | Системи прокладки кабелю (Wibe, Performa) | 19GA-0YV
715728 | ВЕРТИКАЛЬНИЙ ПІДВІС 20-3000 WIBE,HDG | 1 | 88.137 | 2851.3465 | C3 | 1 | Системи прокладки кабелю (Wibe, Performa) | 19GA-0YV
715735 | ГВИНТОВА ПАРА 2S WIBE,HDG | 1 | 0.2625 | 8.4922 | C3 | 1 | Системи прокладки кабелю (Wibe, Performa) | 19GA-0YV
715736 | ГВИНТОВА ПАРА 20S WIBE,HDG | 1 | 0.3465 | 11.2097 | C3 | 10 | Системи прокладки кабелю (Wibe, Performa) | 19GA-0YV
715879 | МОНТ ПРОФ 24/34 WIBE,HDG | 1 | 16.8 | 543.5018 | C3 | 1 | Системи прокладки кабелю (Wibe, Performa) | 19GA-0YV
716066 | ГОРИЗО 90 ° ПОВОРОТ 15-150 WIBE,HDG | 1 | 44.1 | 1426.6923 | C3 | 1 | Системи прокладки кабелю (Wibe, Performa) | 19GA-0YV
716067 | ГОРИЗО 90 ° ПОВОРОТ 15-200 WIBE,HDG | 1 | 44.94 | 1453.8674 | C3 | 1 | Системи прокладки кабелю (Wibe, Performa) | 19GA-0YV
716069 | ГОРИЗО 90 ° ПОВОРОТ 15-300 WIBE,HDG | 1 | 47.019 | 1521.1258 | C3 | 1 | Системи прокладки кабелю (Wibe, Performa) | 19GA-0YV
716070 | ГОРИЗО 90 ° ПОВОРОТ 15-400 WIBE,HDG | 1 | 49.35 | 1596.5367 | C3 | 1 | Системи прокладки кабелю (Wibe, Performa) | 19GA-0YV
716071 | ГОРИЗО 90 ° ПОВОРОТ 15-500 WIBE,HDG | 1 | 50.3475 | 1628.8071 | C3 | 1 | Системи прокладки кабелю (Wibe, Performa) | 19GA-0YV
716072 | ГОРИЗО 90 ° ПОВОРОТ 15-600 WIBE,HDG | 1 | 52.1325 | 1686.5541 | C3 | 1 | Системи прокладки кабелю (Wibe, Performa) | 19GA-0YV
716073 | ГОРИЗО 90 ° ПОВОРОТ 15-1000 WIBE,HDG | 1 | 119.2905 | 3859.2028 | C3 | 1 | Системи прокладки кабелю (Wibe, Performa) | 19GA-0YV
716074 | ГОРИЗО90°ПОВОРОТ 15-150 WIBE,Zinkpox | 1 | 84.525 | 2734.4936 | C3 | 1 | Системи прокладки кабелю (Wibe, Performa) | 19GA-0YV
716075 | ГОРИЗО90°ПОВОРОТ 15-200 WIBE,Zinkpox | 1 | 85.05 | 2751.4781 | C3 | 1 | Системи прокладки кабелю (Wibe, Performa) | 19GA-0YV
716077 | ГОРИЗО90°ПОВОРОТ 15-300 WIBE,Zinkpox | 1 | 89.439 | 2893.4679 | C3 | 1 | Системи прокладки кабелю (Wibe, Performa) | 19GA-0YV
716078 | ГОРИЗО90°ПОВОРОТ 15-400 WIBE,Zinkpox | 1 | 92.904 | 3005.5652 | C3 | 1 | Системи прокладки кабелю (Wibe, Performa) | 19GA-0YV
716079 | ГОРИЗО90°ПОВОРОТ 15-500 WIBE,Zinkpox | 1 | 100.6215 | 3255.2363 | C3 | 1 | Системи прокладки кабелю (Wibe, Performa) | 19GA-0YV
716080 | ГОРИЗО90°ПОВОРОТ 15-600 WIBE,Zinkpox | 1 | 109.242 | 3534.1207 | C3 | 1 | Системи прокладки кабелю (Wibe, Performa) | 19GA-0YV
716081 | ГОРИЗО90°ПОВОРОТ15-1000 WIBE,Zinkpox | 1 | 155.043 | 5015.8426 | C3 | 1 | Системи прокладки кабелю (Wibe, Performa) | 19GA-0YV
716179 | ГОРИЗО 90 ° ПОВОРОТ 15-150 WIBE,HDG | 1 | 86.1 | 2785.4469 | C3 | 1 | Системи прокладки кабелю (Wibe, Performa) | 19GA-0YV
716180 | ГОРИЗО 90 ° ПОВОРОТ 15-200 WIBE,HDG | 1 | 87.675 | 2836.4002 | C3 | 1 | Системи прокладки кабелю (Wibe, Performa) | 19GA-0YV
716182 | ГОРИЗО 90 ° ПОВОРОТ 15-300 WIBE,HDG | 1 | 89.88 | 2907.7348 | C3 | 1 | Системи прокладки кабелю (Wibe, Performa) | 19GA-0YV
716183 | ГОРИЗО 90 ° ПОВОРОТ 15-400 WIBE,HDG | 1 | 96.6 | 3125.1356 | C3 | 1 | Системи прокладки кабелю (Wibe, Performa) | 19GA-0YV
716184 | ГОРИЗО 90 ° ПОВОРОТ 15-500 WIBE,HDG | 1 | 134.19 | 4341.2209 | C3 | 1 | Системи прокладки кабелю (Wibe, Performa) | 19GA-0YV
716185 | ГОРИЗО 90 ° ПОВОРОТ 15-600 WIBE,HDG | 1 | 135.45 | 4381.9836 | C3 | 1 | Системи прокладки кабелю (Wibe, Performa) | 19GA-0YV
716186 | ВНУТР. ГОРИЗОНТ. ПОВОРОТ 15-150 ZINKPOX | 1 | 129.15 | 4178.1704 | C3 | 1 | Системи прокладки кабелю (Wibe, Performa) | 19GA-0YV
716187 | ГОРИЗО90°ПОВОРОТ ЗОВН15-200WIBE,Zinkpox | 1 | 130.1055 | 4209.0821 | C3 | 1 | Системи прокладки кабелю (Wibe, Performa) | 19GA-0YV
716189 | ГОРИЗО90°ПОВОРОТ ЗОВН15-300WIBE,Zinkpox | 1 | 157.479 | 5094.6504 | C3 | 1 | Системи прокладки кабелю (Wibe, Performa) | 19GA-0YV
716190 | ГОРИЗО90°ПОВОРОТ ЗОВН15-400WIBE,Zinkpox | 1 | 153.342 | 4960.813 | C3 | 1 | Системи прокладки кабелю (Wibe, Performa) | 19GA-0YV
716191 | ГОРИЗО90°ПОВОРОТ ЗОВН15-500WIBE,Zinkpox | 1 | 178.5 | 5774.707 | C3 | 1 | Системи прокладки кабелю (Wibe, Performa) | 19GA-0YV
716192 | ГОРИЗО90°ПОВОРОТ ЗОВН15-600WIBE,Zinkpox | 1 | 186.9 | 6046.458 | C3 | 1 | Системи прокладки кабелю (Wibe, Performa) | 19GA-0YV
716193 | T-СЕКЦІЯ 16-150 WIBE,HDG | 1 | 81.9 | 2649.5715 | C3 | 1 | Системи прокладки кабелю (Wibe, Performa) | 19GA-0YV
716194 | T-СЕКЦІЯ 16-200 WIBE,HDG | 1 | 81.9 | 2649.5715 | C3 | 1 | Системи прокладки кабелю (Wibe, Performa) | 19GA-0YV
716196 | T-СЕКЦІЯ 16-300 WIBE,HDG | 1 | 87.15 | 2819.4158 | C3 | 1 | Системи прокладки кабелю (Wibe, Performa) | 19GA-0YV
716197 | T-СЕКЦІЯ 16-400 WIBE,HDG | 1 | 95.55 | 3091.1667 | C3 | 1 | Системи прокладки кабелю (Wibe, Performa) | 19GA-0YV
716198 | T-СЕКЦІЯ 16-500 WIBE,HDG | 1 | 102.9 | 3328.9488 | C3 | 1 | Системи прокладки кабелю (Wibe, Performa) | 19GA-0YV
716199 | T-СЕКЦІЯ 16-600 WIBE,HDG | 1 | 109.2 | 3532.762 | C3 | 1 | Системи прокладки кабелю (Wibe, Performa) | 19GA-0YV
716200 | T-СЕКЦІЯ 16-1000 WIBE,HDG | 1 | 284.5185 | 9204.5433 | C3 | 1 | Системи прокладки кабелю (Wibe, Performa) | 19GA-0YV
716201 | T-СЕКЦИЯ 16-150 ZINKPOX WHITE | 1 | 134.4 | 4348.0147 | C3 | 1 | Системи прокладки кабелю (Wibe, Performa) | 19GA-0YV
716202 | T-СЕКЦІЯ 16-200 WIBE,Zinkpox | 1 | 135.681 | 4389.4567 | C3 | 1 | Системи прокладки кабелю (Wibe, Performa) | 19GA-0YV
716204 | T-СЕКЦІЯ 16-300 WIBE,Zinkpox | 1 | 149.457 | 4835.1282 | C3 | 1 | Системи прокладки кабелю (Wibe, Performa) | 19GA-0YV
716205 | T-СЕКЦІЯ 16-400 WIBE,Zinkpox | 1 | 157.7415 | 5103.1426 | C3 | 1 | Системи прокладки кабелю (Wibe, Performa) | 19GA-0YV
716206 | T-СЕКЦІЯ 16-500 WIBE,Zinkpox | 1 | 173.1975 | 5603.1643 | C3 | 1 | Системи прокладки кабелю (Wibe, Performa) | 19GA-0YV
716207 | T-СЕКЦІЯ 16-600 WIBE,Zinkpox | 1 | 168.105 | 5438.4153 | C3 | 1 | Системи прокладки кабелю (Wibe, Performa) | 19GA-0YV
716209 | Х-СЕКЦІЯ 17-150 WIBE,HDG | 1 | 206.8815 | 6692.8855 | C3 | 1 | Системи прокладки кабелю (Wibe, Performa) | 19GA-0YV
716210 | Х-СЕКЦІЯ 17-200 WIBE,HDG | 1 | 207.2175 | 6703.7555 | C3 | 1 | Системи прокладки кабелю (Wibe, Performa) | 19GA-0YV
716212 | Х-СЕКЦІЯ 17-300 WIBE,HDG | 1 | 210.3465 | 6804.9827 | C3 | 1 | Системи прокладки кабелю (Wibe, Performa) | 19GA-0YV
716213 | Х-СЕКЦІЯ 17-400 WIBE,HDG | 1 | 213.0765 | 6893.3018 | C3 | 1 | Системи прокладки кабелю (Wibe, Performa) | 19GA-0YV
716214 | Х-СЕКЦІЯ 17-500 WIBE,HDG | 1 | 227.2095 | 7350.5227 | C3 | 1 | Системи прокладки кабелю (Wibe, Performa) | 19GA-0YV
716215 | Х-СЕКЦІЯ 17-600 WIBE,HDG | 1 | 246.981 | 7990.1564 | C3 | 1 | Системи прокладки кабелю (Wibe, Performa) | 19GA-0YV
716216 | Х-СЕКЦІЯ 17-1000 WIBE,HDG | 1 | 345.177 | 11166.9247 | C3 | 1 | Системи прокладки кабелю (Wibe, Performa) | 19GA-0YV
716218 | Х-СЕКЦІЯ 17-200 WIBE,Zinkpox | 1 | 253.3965 | 8197.7062 | C3 | 1 | Системи прокладки кабелю (Wibe, Performa) | 19GA-0YV
716220 | Х-СЕКЦІЯ 17-300 WIBE,Zinkpox | 1 | 262.5105 | 8492.5559 | C3 | 1 | Системи прокладки кабелю (Wibe, Performa) | 19GA-0YV
716221 | Х-СЕКЦІЯ 17-400 WIBE,Zinkpox | 1 | 270.816 | 8761.2497 | C3 | 1 | Системи прокладки кабелю (Wibe, Performa) | 19GA-0YV
716222 | Х-СЕКЦІЯ 17-500 WIBE,Zinkpox | 1 | 289.3485 | 9360.8001 | C3 | 1 | Системи прокладки кабелю (Wibe, Performa) | 19GA-0YV
716223 | Х-СЕКЦІЯ 17-600 WIBE,Zinkpox | 1 | 323.547 | 10467.1661 | C3 | 1 | Системи прокладки кабелю (Wibe, Performa) | 19GA-0YV
716241 | ГОРИЗО 90 ° ПОВОРОТ 55-200 WIBE,HDG | 1 | 196.35 | 6352.1778 | C3 | 1 | Системи прокладки кабелю (Wibe, Performa) | 19GA-0YV
716243 | ГОРИЗО 90 ° ПОВОРОТ 55-300 WIBE,HDG | 1 | 206.85 | 6691.8664 | C3 | 1 | Системи прокладки кабелю (Wibe, Performa) | 19GA-0YV
716244 | ГОРИЗО 90 ° ПОВОРОТ 55-400 WIBE,HDG | 1 | 217.35 | 7031.5551 | C3 | 1 | Системи прокладки кабелю (Wibe, Performa) | 19GA-0YV
716245 | ГОРИЗО 90 ° ПОВОРОТ 55-500 WIBE,HDG | 1 | 225.75 | 7303.306 | C3 | 1 | Системи прокладки кабелю (Wibe, Performa) | 19GA-0YV
716246 | ГОРИЗО 90 ° ПОВОРОТ 55-600 WIBE,HDG | 1 | 231.4935 | 7489.1157 | C3 | 1 | Системи прокладки кабелю (Wibe, Performa) | 19GA-0YV
716247 | ГОРИЗО 90 ° ПОВОРОТ 55-1000 WIBE,HDG | 1 | 252 | 8152.5276 | C3 | 1 | Системи прокладки кабелю (Wibe, Performa) | 19GA-0YV
716248 | ГОРИЗО90°ПОВОРОТ 55-200 WIBE,Zinkpox | 1 | 305.3505 | 9878.4856 | C3 | 1 | Системи прокладки кабелю (Wibe, Performa) | 19GA-0YV
716250 | ГОРИЗО90°ПОВОРОТ 55-300 WIBE,Zinkpox | 1 | 320.3025 | 10362.2023 | C3 | 1 | Системи прокладки кабелю (Wibe, Performa) | 19GA-0YV
716251 | ГОРИЗО90°ПОВОРОТ 55-400 WIBE,Zinkpox | 1 | 339.57 | 10985.5309 | C3 | 1 | Системи прокладки кабелю (Wibe, Performa) | 19GA-0YV
716253 | ГОРИЗО90°ПОВОРОТ 55-600 WIBE,Zinkpox | 1 | 366.4395 | 11854.7942 | C3 | 1 | Системи прокладки кабелю (Wibe, Performa) | 19GA-0YV
716254 | ГОРИЗО90°ПОВОРОТ55-1000 WIBE,Zinkpox | 1 | 383.25 | 12398.6357 | C3 | 1 | Системи прокладки кабелю (Wibe, Performa) | 19GA-0YV
716255 | T-СЕКЦІЯ 56-200 WIBE,HDG | 1 | 352.8 | 11413.5386 | C3 | 1 | Системи прокладки кабелю (Wibe, Performa) | 19GA-0YV
716257 | T-СЕКЦІЯ 56-300 WIBE,HDG | 1 | 372.75 | 12058.9471 | C3 | 1 | Системи прокладки кабелю (Wibe, Performa) | 19GA-0YV
716258 | T-СЕКЦІЯ 56-400 WIBE,HDG | 1 | 393.75 | 12738.3244 | C3 | 1 | Системи прокладки кабелю (Wibe, Performa) | 19GA-0YV
716259 | T-СЕКЦІЯ 56-500 WIBE,HDG | 1 | 413.7 | 13383.7328 | C3 | 1 | Системи прокладки кабелю (Wibe, Performa) | 19GA-0YV
716260 | T-СЕКЦІЯ 56-600 WIBE,HDG | 1 | 433.65 | 14029.1412 | C3 | 1 | Системи прокладки кабелю (Wibe, Performa) | 19GA-0YV
716261 | T-СЕКЦІЯ 56-1000 WIBE,HDG | 1 | 451.5 | 14606.612 | C3 | 1 | Системи прокладки кабелю (Wibe, Performa) | 19GA-0YV
716262 | T-СЕКЦІЯ 56-200 WIBE,Zinkpox | 1 | 486.738 | 15746.6071 | C3 | 1 | Системи прокладки кабелю (Wibe, Performa) | 19GA-0YV
716264 | T-СЕКЦІЯ 56-300 WIBE,Zinkpox | 1 | 501.606 | 16227.6062 | C3 | 1 | Системи прокладки кабелю (Wibe, Performa) | 19GA-0YV
716265 | T-СЕКЦІЯ 56-400 WIBE,Zinkpox | 1 | 527.8875 | 17077.8469 | C3 | 1 | Системи прокладки кабелю (Wibe, Performa) | 19GA-0YV
716267 | T-СЕКЦІЯ 56-600 WIBE,Zinkpox | 1 | 537.1275 | 17376.7729 | C3 | 1 | Системи прокладки кабелю (Wibe, Performa) | 19GA-0YV
716268 | T-СЕКЦІЯ 56-1000 WIBE,Zinkpox | 1 | 538.65 | 17426.0277 | C3 | 1 | Системи прокладки кабелю (Wibe, Performa) | 19GA-0YV
716276 | ВЕРТИКАЛЬНИЙ ПІДВІС 20-500 WIBE,Zinkpox | 1 | 41.475 | 1341.7702 | C3 | 1 | Системи прокладки кабелю (Wibe, Performa) | 19GA-0YV
716277 | ВЕРТИКАЛЬНИЙ ПІДВІС 20-700 WIBE,Zinkpox | 1 | 47.775 | 1545.5834 | C3 | 1 | Системи прокладки кабелю (Wibe, Performa) | 19GA-0YV
716278 | ВЕРТИКАЛЬНИЙ ПІДВІС20-1000 WIBE,Zinkpox | 1 | 54.6 | 1766.381 | C3 | 1 | Системи прокладки кабелю (Wibe, Performa) | 19GA-0YV
716279 | ВЕРТИКАЛЬНИЙ ПІДВІС20-1500 WIBE,Zinkpox | 1 | 63.9975 | 2070.4023 | C3 | 1 | Системи прокладки кабелю (Wibe, Performa) | 19GA-0YV
716280 | ВЕРТИКАЛЬНИЙ ПІДВІС20-2000 WIBE,Zinkpox | 1 | 86.0895 | 2785.1072 | C3 | 1 | Системи прокладки кабелю (Wibe, Performa) | 19GA-0YV
716281 | ВЕРТИКАЛЬНИЙ ПІДВІС20-3000 WIBE,Zinkpox | 1 | 111.8985 | 3620.0619 | C3 | 1 | Системи прокладки кабелю (Wibe, Performa) | 19GA-0YV
716282 | ВЕРТИКАЛ ПІДВІС 20F-3000 WIBE,Zinkpox | 1 | 166.089 | 5373.1951 | C3 | 1 | Системи прокладки кабелю (Wibe, Performa) | 19GA-0YV
716283 | ВЕРТИКАЛЬНИЙ ПІДВІС 2-300 WIBE,Zinkpox | 1 | 14.2485 | 460.9575 | C3 | 1 | Системи прокладки кабелю (Wibe, Performa) | 19GA-0YV
716284 | ВЕРТИКАЛЬНИЙ ПІДВІС 2-400 WIBE,Zinkpox | 1 | 15.0885 | 488.1326 | C3 | 1 | Системи прокладки кабелю (Wibe, Performa) | 19GA-0YV
716285 | ВЕРТИКАЛЬНИЙ ПІДВІС 2-500 WIBE,Zinkpox | 1 | 17.745 | 574.0738 | C3 | 1 | Системи прокладки кабелю (Wibe, Performa) | 19GA-0YV
716286 | ВЕРТИКАЛЬНИЙ ПІДВІС 2-700 WIBE,Zinkpox | 1 | 21.672 | 701.1174 | C3 | 1 | Системи прокладки кабелю (Wibe, Performa) | 19GA-0YV
716287 | ВЕРТИКАЛЬНИЙ ПІДВІС 2-1000 WIBE,Zinkpox | 1 | 24.1605 | 781.6236 | C3 | 1 | Системи прокладки кабелю (Wibe, Performa) | 19GA-0YV
716293 | СТЕЛЬОВИЙ КРОНШТЕЙН 5 WIBE,Zinkpox | 1 | 5.775 | 186.8288 | C3 | 1 | Системи прокладки кабелю (Wibe, Performa) | 19GA-0YV
716294 | БАЛКОВ ПРИТ 5BK-10 WIBE,Zinkpox | 1 | 4.9875 | 161.3521 | C3 | 1 | Системи прокладки кабелю (Wibe, Performa) | 19GA-0YV
716295 | СТЕЛЬОВИЙ КРОНШТЕЙН 5TP WIBE,Zinkpox | 1 | 3.843 | 124.326 | C3 | 1 | Системи прокладки кабелю (Wibe, Performa) | 19GA-0YV
716302 | З'ЄДНУВАЧ 20J WIBE,Zinkpox | 1 | 19.95 | 645.4084 | C3 | 1 | Системи прокладки кабелю (Wibe, Performa) | 19GA-0YV
716303 | З'ЄДНУВАЧ 2J WIBE,Zinkpox | 1 | 8.925 | 288.7354 | C3 | 1 | Системи прокладки кабелю (Wibe, Performa) | 19GA-0YV
716304 | З'ЄДНУВАЧ 2FJ WIBE,Zinkpox | 1 | 12.285 | 397.4357 | C3 | 1 | Системи прокладки кабелю (Wibe, Performa) | 19GA-0YV
716306 | МОНТ ПРОФ 24/48 WIBE,Zinkpox | 1 | 38.325 | 1239.8636 | C3 | 1 | Системи прокладки кабелю (Wibe, Performa) | 19GA-0YV
716307 | МОНТ ПРОФ 24/20 WIBE,Zinkpox | 1 | 82.0575 | 2654.6668 | C3 | 1 | Системи прокладки кабелю (Wibe, Performa) | 19GA-0YV
716308 | МОНТ ПРОФ 24/20F-3000 WIBE,Zinkpox | 1 | 121.2435 | 3922.3848 | C3 | 1 | Системи прокладки кабелю (Wibe, Performa) | 19GA-0YV
716309 | МОНТ ПРОФ 24/34 WIBE,Zinkpox | 1 | 36.75 | 1188.9103 | C3 | 1 | Системи прокладки кабелю (Wibe, Performa) | 19GA-0YV
716389 | АДАПТОР 49-200 WIBE,HDG | 1 | 75.6 | 2445.7583 | C3 | 1 | Системи прокладки кабелю (Wibe, Performa) | 19GA-0YV
716390 | АДАПТОР 49-300 WIBE,HDG | 1 | 77.532 | 2508.261 | C3 | 1 | Системи прокладки кабелю (Wibe, Performa) | 19GA-0YV
716391 | АДАПТОР 49-400 WIBE,HDG | 1 | 77.784 | 2516.4135 | C3 | 1 | Системи прокладки кабелю (Wibe, Performa) | 19GA-0YV
716392 | АДАПТОР 49-600 WIBE,HDG | 1 | 78.33 | 2534.0773 | C3 | 1 | Системи прокладки кабелю (Wibe, Performa) | 19GA-0YV
716393 | АДАПТОР 49-1000 WIBE,HDG | 1 | 99.6765 | 3224.6644 | C3 | 1 | Системи прокладки кабелю (Wibe, Performa) | 19GA-0YV
716395 | АДАПТОР 49-200 WIBE,Zinkpox | 1 | 82.3935 | 2665.5368 | C3 | 1 | Системи прокладки кабелю (Wibe, Performa) | 19GA-0YV
716396 | АДАПТОР 49-300 WIBE,Zinkpox | 1 | 83.6745 | 2706.9789 | C3 | 1 | Системи прокладки кабелю (Wibe, Performa) | 19GA-0YV
716397 | АДАПТОР 49-400 WIBE,Zinkpox | 1 | 86.457 | 2796.9963 | C3 | 1 | Системи прокладки кабелю (Wibe, Performa) | 19GA-0YV
716398 | АДАПТОР 49-600 WIBE,Zinkpox | 1 | 92.4105 | 2989.5998 | C3 | 1 | Системи прокладки кабелю (Wibe, Performa) | 19GA-0YV
716399 | АДАПТОР 49-1000 WIBE,Zinkpox | 1 | 117.7365 | 3808.9288 | C3 | 1 | Системи прокладки кабелю (Wibe, Performa) | 19GA-0YV
716400 | ДРАБИНА KHZPV-1000 WIBE,HDG | 1 | 388.5 | 12568.4801 | C3 | 1 | Системи прокладки кабелю (Wibe, Performa) | 19GA-0YV
716401 | ДРАБИНАKHZPV-1000 WIBE,Zinkpox | 1 | 611.163 | 19771.9176 | C3 | 1 | Системи прокладки кабелю (Wibe, Performa) | 19GA-0YV
716407 | ПРУЖИННА ГАЙКА M8 WIBE,HDG | 1 | 0.735 | 23.7782 | C3 | 1 | Системи прокладки кабелю (Wibe, Performa) | 19GA-0YV
716640 | КЛЕМА ЗАЗЕМЛЕННЯ W79 WIBE,МЕТ | 1 | 3.78 | 122.2879 | C3 | 100 | Системи прокладки кабелю (Wibe, Performa) | 19GA-0YV
716792 | РІЗЬБОВА ШПИЛЬКА W76 M10-2000 WIBE,МЕТ | 1 | 3.3285 | 107.6813 | C3 | 1 | Системи прокладки кабелю (Wibe, Performa) | 19GA-0YV
716793 | РІЗЬБОВА ШПИЛЬКА W76 M10-3000 WIBE,МЕТ | 1 | 4.9875 | 161.3521 | C3 | 10 | Системи прокладки кабелю (Wibe, Performa) | 19GA-0YV
716794 | Т-БОЛТ 26F M10 WIBE,HDG | 1 | 2.4045 | 77.7887 | C3 | 1 | Системи прокладки кабелю (Wibe, Performa) | 19GA-0YV
716795 | Т-БОЛТ 26F M10 WIBE,HDG | 1 | 2.415 | 78.1284 | C3 | 1 | Системи прокладки кабелю (Wibe, Performa) | 19GA-0YV
716796 | Т-БОЛТ 26F M10 WIBE,HDG | 1 | 2.436 | 78.8078 | C3 | 1 | Системи прокладки кабелю (Wibe, Performa) | 19GA-0YV
716824 | З'ЄДНУВАЧ ПЕРЕГОРОДОК W39 WIBE,МЕТ | 1 | 1.302 | 42.1214 | C3 | 10 | Системи прокладки кабелю (Wibe, Performa) | 19GA-0YV
717001 | МОНТАЖНА ШИНА 40 WIBE,HDG | 1 | 5.6175 | 181.7334 | C3 | 1 | Системи прокладки кабелю (Wibe, Performa) | 19GA-0YV
717191 | ВЕРТИКАЛЬНИЙ ПІДВІС 2-300 WIBE,HDG | 1 | 7.455 | 241.1789 | C3 | 1 | Системи прокладки кабелю (Wibe, Performa) | 19GA-0YV
717192 | ВЕРТИКАЛЬНИЙ ПІДВІС 2-400 WIBE,HDG | 1 | 8.295 | 268.354 | C3 | 1 | Системи прокладки кабелю (Wibe, Performa) | 19GA-0YV
717193 | ВЕРТИКАЛЬНИЙ ПІДВІС 2-500 WIBE,HDG | 1 | 9.135 | 295.5291 | C3 | 1 | Системи прокладки кабелю (Wibe, Performa) | 19GA-0YV
717194 | ВЕРТИКАЛЬНИЙ ПІДВІС 2-700 WIBE,HDG | 1 | 10.2375 | 331.1964 | C3 | 1 | Системи прокладки кабелю (Wibe, Performa) | 19GA-0YV
717195 | ВЕРТИКАЛЬНИЙ ПІДВІС 2-1000 WIBE,HDG | 1 | 12.5895 | 407.2867 | C3 | 1 | Системи прокладки кабелю (Wibe, Performa) | 19GA-0YV
717196 | ВЕРТИКАЛЬНИЙ ПІДВІС 2F-280 WIBE,HDG | 1 | 8.82 | 285.3385 | C3 | 1 | Системи прокладки кабелю (Wibe, Performa) | 19GA-0YV
717197 | ВЕРТИКАЛЬНИЙ ПІДВІС 2F-370 WIBE,HDG | 1 | 9.8175 | 317.6089 | C3 | 1 | Системи прокладки кабелю (Wibe, Performa) | 19GA-0YV
717198 | ВЕРТИКАЛЬНИЙ ПІДВІС 2F-505 WIBE,HDG | 1 | 10.92 | 353.2762 | C3 | 1 | Системи прокладки кабелю (Wibe, Performa) | 19GA-0YV
717199 | ВЕРТИКАЛЬНИЙ ПІДВІС 2F-730 WIBE,HDG | 1 | 13.65 | 441.5952 | C3 | 1 | Системи прокладки кабелю (Wibe, Performa) | 19GA-0YV
717200 | ВЕРТИКАЛЬНИЙ ПІДВІС 2F-1000 WIBE,HDG | 1 | 16.2225 | 524.819 | C3 | 1 | Системи прокладки кабелю (Wibe, Performa) | 19GA-0YV
717201 | ВЕРТИКАЛЬНИЙ ПІДВІС 2F-280 WIBE,Zinkpox | 1 | 17.85 | 577.4707 | C3 | 1 | Системи прокладки кабелю (Wibe, Performa) | 19GA-0YV
717202 | ВЕРТИКАЛЬНИЙ ПІДВІС 2F-370 WIBE,Zinkpox | 1 | 18.585 | 601.2489 | C3 | 1 | Системи прокладки кабелю (Wibe, Performa) | 19GA-0YV
717203 | ВЕРТИКАЛЬНИЙ ПІДВІС 2F-505 WIBE,Zinkpox | 1 | 23.457 | 758.8644 | C3 | 1 | Системи прокладки кабелю (Wibe, Performa) | 19GA-0YV
717204 | ВЕРТИКАЛЬНИЙ ПІДВІС 2F-730 WIBE,Zinkpox | 1 | 25.179 | 814.5734 | C3 | 1 | Системи прокладки кабелю (Wibe, Performa) | 19GA-0YV
717205 | ВЕРТИКАЛЬНИЙ ПІДВІС2F-1000 WIBE,Zinkpox | 1 | 28.8435 | 933.1247 | C3 | 1 | Системи прокладки кабелю (Wibe, Performa) | 19GA-0YV
717618 | КІНЦЕВИЙ КРОНШТЕЙН HT-11 WIBE,HDG | 1 | 5.838 | 188.8669 | C3 | 1 | Системи прокладки кабелю (Wibe, Performa) | 19GA-0YV
717636 | КРОНШТЕЙН HT-152 WIBE,HDG | 1 | 7.854 | 254.0871 | C3 | 1 | Системи прокладки кабелю (Wibe, Performa) | 19GA-0YV
717640 | УКОСИНА ВЕРТИКАЛЬН ПІДВІС 1-300 WIBE,HDG | 1 | 6.7515 | 218.4198 | C3 | 10 | Системи прокладки кабелю (Wibe, Performa) | 19GA-0YV
717641 | УКОСИНА ВЕРТИКАЛЬН ПІДВІС 1-500 WIBE,HDG | 1 | 8.064 | 260.8809 | C3 | 10 | Системи прокладки кабелю (Wibe, Performa) | 19GA-0YV
717642 | УКОСИНА ВЕРТИКАЛЬН ПІДВІС 1-800 WIBE,HDG | 1 | 10.5945 | 342.7458 | C3 | 10 | Системи прокладки кабелю (Wibe, Performa) | 19GA-0YV
717643 | УКОСИНА 1-300 WIBE,Zinkpox | 1 | 10.0905 | 326.4408 | C3 | 1 | Системи прокладки кабелю (Wibe, Performa) | 19GA-0YV
717644 | УКОСИНА 1-500 WIBE,Zinkpox | 1 | 14.1855 | 458.9194 | C3 | 1 | Системи прокладки кабелю (Wibe, Performa) | 19GA-0YV
717645 | УКОСИНА 1-800 WIBE,Zinkpox | 1 | 16.842 | 544.8606 | C3 | 1 | Системи прокладки кабелю (Wibe, Performa) | 19GA-0YV
717982 | ДРАБИНА KHZPV-200 WIBE,HDG | 1 | 196.3395 | 6351.8381 | C3 | 1 | Системи прокладки кабелю (Wibe, Performa) | 19GA-0YV
717983 | ДРАБИНА KHZPV-300 WIBE,HDG | 1 | 200.529 | 6487.3738 | C3 | 1 | Системи прокладки кабелю (Wibe, Performa) | 19GA-0YV
717984 | ДРАБИНА KHZPV-400 WIBE,HDG | 1 | 204.75 | 6623.9287 | C3 | 1 | Системи прокладки кабелю (Wibe, Performa) | 19GA-0YV
717985 | ДРАБИНА KHZPV-500 WIBE,HDG | 1 | 231.4515 | 7487.7569 | C3 | 1 | Системи прокладки кабелю (Wibe, Performa) | 19GA-0YV
717986 | ДРАБИНА KHZPV-600 WIBE,HDG | 1 | 236.46 | 7649.7884 | C3 | 1 | Системи прокладки кабелю (Wibe, Performa) | 19GA-0YV
718176 | АДАПТОР 18-150 WIBE,HDG | 1 | 64.05 | 2072.1008 | C3 | 1 | Системи прокладки кабелю (Wibe, Performa) | 19GA-0YV
718177 | АДАПТОР 18-200 WIBE,HDG | 1 | 66.2235 | 2142.4163 | C3 | 1 | Системи прокладки кабелю (Wibe, Performa) | 19GA-0YV
718179 | АДАПТОР 18-300 WIBE,HDG | 1 | 70.686 | 2286.784 | C3 | 1 | Системи прокладки кабелю (Wibe, Performa) | 19GA-0YV
718180 | АДАПТОР 18-400 WIBE,HDG | 1 | 72.387 | 2341.8136 | C3 | 1 | Системи прокладки кабелю (Wibe, Performa) | 19GA-0YV
718181 | АДАПТОР 18-500 WIBE,HDG | 1 | 73.5 | 2377.8206 | C3 | 1 | Системи прокладки кабелю (Wibe, Performa) | 19GA-0YV
718182 | АДАПТОР 18-600 WIBE,HDG | 1 | 75.768 | 2451.1933 | C3 | 1 | Системи прокладки кабелю (Wibe, Performa) | 19GA-0YV
718183 | АДАПТОР 18-1000 WIBE,HDG | 1 | 124.1835 | 4017.4977 | C3 | 1 | Системи прокладки кабелю (Wibe, Performa) | 19GA-0YV
718184 | АДАПТОР 18-150 WIBE,Zinkpox | 1 | 78.519 | 2540.1917 | C3 | 1 | Системи прокладки кабелю (Wibe, Performa) | 19GA-0YV
718185 | АДАПТОР 18-200 WIBE,Zinkpox | 1 | 79.947 | 2586.3894 | C3 | 1 | Системи прокладки кабелю (Wibe, Performa) | 19GA-0YV
718187 | АДАПТОР 18-300 WIBE,Zinkpox | 1 | 95.2455 | 3081.3157 | C3 | 1 | Системи прокладки кабелю (Wibe, Performa) | 19GA-0YV
718188 | АДАПТОР 18-400 WIBE,Zinkpox | 1 | 97.65 | 3159.1044 | C3 | 1 | Системи прокладки кабелю (Wibe, Performa) | 19GA-0YV
718189 | АДАПТОР 18-500 WIBE,Zinkpox | 1 | 110.5755 | 3577.2612 | C3 | 1 | Системи прокладки кабелю (Wibe, Performa) | 19GA-0YV
718190 | АДАПТОР 18-600 WIBE,Zinkpox | 1 | 111.3 | 3600.6997 | C3 | 1 | Системи прокладки кабелю (Wibe, Performa) | 19GA-0YV
718191 | АДАПТОР 18-1000 WIBE,Zinkpox | 1 | 163.191 | 5279.441 | C3 | 1 | Системи прокладки кабелю (Wibe, Performa) | 19GA-0YV
718243 | БАЛК ПРИТИС 5BK-30(14-30 ММ) WIBE,HDG | 1 | 2.94 | 95.1128 | C3 | 1 | Системи прокладки кабелю (Wibe, Performa) | 19GA-0YV
718249 | ВЕРТИКАЛЬНИЙ ПІДВІС 20F-1000 WIBE,HDG | 1 | 66.1185 | 2139.0194 | C3 | 1 | Системи прокладки кабелю (Wibe, Performa) | 19GA-0YV
718250 | ВЕРТИКАЛЬНИЙ ПІДВІС 20F-1500 WIBE,HDG | 1 | 80.85 | 2615.6026 | C3 | 1 | Системи прокладки кабелю (Wibe, Performa) | 19GA-0YV
718251 | ВЕРТИКАЛЬНИЙ ПІДВІС 20F-2000 WIBE,HDG | 1 | 96.747 | 3129.8912 | C3 | 1 | Системи прокладки кабелю (Wibe, Performa) | 19GA-0YV
718253 | ОСН КРІП МОНТО ПРОФ ДО ПІДЛ/СТЕ WIBE,HDG | 1 | 47.25 | 1528.5989 | C3 | 1 | Системи прокладки кабелю (Wibe, Performa) | 19GA-0YV
718409 | ГНУЧКИЙ З'ЄДНУВАЧ | 1 | 2.5725 | 83.2237 | C3 | 1 | Системи прокладки кабелю (Wibe, Performa) | 19GA-0YV
718410 | ГНУЧКИЙ З'ЄДНУВАЧ | 1 | 6.4575 | 208.9085 | C3 | 1 | Системи прокладки кабелю (Wibe, Performa) | 19GA-0YV
718473 | ГВИНТОВА ПАРА W34 WIBE,МЕТ | 1 | 0.126 | 4.0763 | C3 | 100 | Системи прокладки кабелю (Wibe, Performa) | 19GA-0YV
718485 | ВЕРТИКАЛ ПІДВІС 20F-1500 WIBE,Zinkpox | 1 | 94.5735 | 3059.5757 | C3 | 1 | Системи прокладки кабелю (Wibe, Performa) | 19GA-0YV
718487 | БАЛКОВ ПРИТ 5BK-30 WIBE,Zinkpox | 1 | 5.649 | 182.7525 | C3 | 1 | Системи прокладки кабелю (Wibe, Performa) | 19GA-0YV
718488 | ОСНОВА МОНТ ПРОФ 520 WIBE,Zinkpox | 1 | 63 | 2038.1319 | C3 | 1 | Системи прокладки кабелю (Wibe, Performa) | 19GA-0YV
718507 | ПРИТИСК A1-12 -12 WIBE,МЕТ | 1 | 1.134 | 36.6864 | C3 | 50 | Системи прокладки кабелю (Wibe, Performa) | 19GA-0YV
718508 | ПРИТИСК A1-16 13-16 WIBE,МЕТ | 1 | 1.1655 | 37.7054 | C3 | 1 | Системи прокладки кабелю (Wibe, Performa) | 19GA-0YV
718509 | ПРИТИСК A1-22 17-22 WIBE,МЕТ | 1 | 1.1655 | 37.7054 | C3 | 1 | Системи прокладки кабелю (Wibe, Performa) | 19GA-0YV
718510 | ПРИТИСК A1-28 23-28 WIBE,МЕТ | 1 | 1.2075 | 39.0642 | C3 | 1 | Системи прокладки кабелю (Wibe, Performa) | 19GA-0YV
718511 | ПРИТИСК A1-36 29-36 WIBE,МЕТ | 1 | 1.26 | 40.7626 | C3 | 50 | Системи прокладки кабелю (Wibe, Performa) | 19GA-0YV
718512 | ПРИТИСК A1-44 37-44 WIBE,МЕТ | 1 | 1.344 | 43.4801 | C3 | 1 | Системи прокладки кабелю (Wibe, Performa) | 19GA-0YV
718513 | ПРИТИСК A1-52 45-52 WIBE,МЕТ | 1 | 1.575 | 50.9533 | C3 | 1 | Системи прокладки кабелю (Wibe, Performa) | 19GA-0YV
718514 | ПРИТИСК A1-60 53-60 WIBE,МЕТ | 1 | 1.8165 | 58.7661 | C3 | 1 | Системи прокладки кабелю (Wibe, Performa) | 19GA-0YV
718515 | ПРИТИСК A1-70 61-70 WIBE,МЕТ | 1 | 1.869 | 60.4646 | C3 | 1 | Системи прокладки кабелю (Wibe, Performa) | 19GA-0YV
718516 | ПРИТИСК A2-12 -12 WIBE,МЕТ | 1 | 1.7745 | 57.4074 | C3 | 1 | Системи прокладки кабелю (Wibe, Performa) | 19GA-0YV
718517 | ПРИТИСК A2-16 13-16 WIBE,МЕТ | 1 | 1.8375 | 59.4455 | C3 | 50 | Системи прокладки кабелю (Wibe, Performa) | 19GA-0YV
718518 | ПРИТИСК A2-22 17-22 WIBE,МЕТ | 1 | 1.9215 | 62.163 | C3 | 50 | Системи прокладки кабелю (Wibe, Performa) | 19GA-0YV
718519 | ПРИТИСК A2-28 23-28 WIBE,МЕТ | 1 | 1.9215 | 62.163 | C3 | 50 | Системи прокладки кабелю (Wibe, Performa) | 19GA-0YV
718520 | ПРИТИСК A2-36 29-36 WIBE,МЕТ | 1 | 2.2365 | 72.3537 | C3 | 50 | Системи прокладки кабелю (Wibe, Performa) | 19GA-0YV
718521 | ПРИТИСК A2-44 37-44 WIBE,МЕТ | 1 | 2.4465 | 79.1475 | C3 | 50 | Системи прокладки кабелю (Wibe, Performa) | 19GA-0YV
718562 | ДРАБИНА KHZP-150 WIBE,HDG | 1 | 92.4 | 2989.2601 | C3 | 1 | Системи прокладки кабелю (Wibe, Performa) | 19GA-0YV
718563 | ДРАБИНА KHZP-200 WIBE,HDG | 1 | 94.5 | 3057.1979 | C3 | 1 | Системи прокладки кабелю (Wibe, Performa) | 19GA-0YV
718564 | ДРАБИНА KHZP-300 WIBE,HDG | 1 | 100.8 | 3261.011 | C3 | 1 | Системи прокладки кабелю (Wibe, Performa) | 19GA-0YV
718565 | ДРАБИНА KHZP-400 WIBE,HDG | 1 | 107.1 | 3464.8242 | C3 | 1 | Системи прокладки кабелю (Wibe, Performa) | 19GA-0YV
718566 | ДРАБИНА KHZP-500 WIBE,HDG | 1 | 114.45 | 3702.6063 | C3 | 1 | Системи прокладки кабелю (Wibe, Performa) | 19GA-0YV
718567 | ДРАБИНА KHZP-600 WIBE,HDG | 1 | 122.22 | 3953.9759 | C3 | 1 | Системи прокладки кабелю (Wibe, Performa) | 19GA-0YV
718568 | ДРАБИНА KHZP-1000 WIBE,HDG | 1 | 194.439 | 6290.3544 | C3 | 1 | Системи прокладки кабелю (Wibe, Performa) | 19GA-0YV
718572 | ДРАБИНА KHZSP-200 WIBE,МЕТ | 1 | 26.25 | 849.2216 | C3 | 1 | Системи прокладки кабелю (Wibe, Performa) | 19GA-0YV
718573 | ДРАБИНА KHZSP-300 WIBE,МЕТ | 1 | 28.35 | 917.1594 | C3 | 1 | Системи прокладки кабелю (Wibe, Performa) | 19GA-0YV
718574 | ДРАБИНА KHZSP-400 WIBE,МЕТ | 1 | 30.45 | 985.0971 | C3 | 1 | Системи прокладки кабелю (Wibe, Performa) | 19GA-0YV
718575 | ДРАБИНА KHZSP-500 WIBE,МЕТ | 1 | 33.6 | 1087.0037 | C3 | 1 | Системи прокладки кабелю (Wibe, Performa) | 19GA-0YV
718576 | ДРАБИНА KHZSP-600 WIBE,МЕТ | 1 | 35.7 | 1154.9414 | C3 | 1 | Системи прокладки кабелю (Wibe, Performa) | 19GA-0YV
718591 | ДРАБИНА KHZP-150 WIBE,Zinkpox | 1 | 151.2 | 4891.5166 | C3 | 1 | Системи прокладки кабелю (Wibe, Performa) | 19GA-0YV
718592 | ДРАБИНА KHZP-200 WIBE,Zinkpox | 1 | 167.349 | 5413.9577 | C3 | 1 | Системи прокладки кабелю (Wibe, Performa) | 19GA-0YV
718593 | ДРАБИНА KHZP-300 WIBE,Zinkpox | 1 | 190.4595 | 6161.6124 | C3 | 1 | Системи прокладки кабелю (Wibe, Performa) | 19GA-0YV
718594 | ДРАБИНА KHZP-400 WIBE,Zinkpox | 1 | 216.3 | 6997.5862 | C3 | 1 | Системи прокладки кабелю (Wibe, Performa) | 19GA-0YV
718595 | ДРАБИНА KHZP-500 WIBE,Zinkpox | 1 | 228.039 | 7377.3581 | C3 | 1 | Системи прокладки кабелю (Wibe, Performa) | 19GA-0YV
718596 | ДРАБИНА KHZP-600 WIBE,Zinkpox | 1 | 234.78 | 7595.4382 | C3 | 1 | Системи прокладки кабелю (Wibe, Performa) | 19GA-0YV
718597 | ДРАБИНА KHZP-1000 WIBE,Zinkpox | 1 | 372.372 | 12046.7183 | C3 | 1 | Системи прокладки кабелю (Wibe, Performa) | 19GA-0YV
718618 | МОНТ ПЛАТА 35P WIBE,МЕТ | 1 | 1.7325 | 56.0486 | C3 | 1 | Системи прокладки кабелю (Wibe, Performa) | 19GA-0YV
718624 | КОНСОЛЬ 50F-200 WIBE,HDG | 1 | 11.34 | 366.8637 | C3 | 1 | Системи прокладки кабелю (Wibe, Performa) | 19GA-0YV
718625 | КОНСОЛЬ 50F-300 WIBE,HDG | 1 | 12.6105 | 407.9661 | C3 | 1 | Системи прокладки кабелю (Wibe, Performa) | 19GA-0YV
718626 | КОНСОЛЬ 50F-400 WIBE,HDG | 1 | 13.104 | 423.9314 | C3 | 1 | Системи прокладки кабелю (Wibe, Performa) | 19GA-0YV
718627 | КОНСОЛЬ 50F-500 WIBE,HDG | 1 | 17.136 | 554.3719 | C3 | 1 | Системи прокладки кабелю (Wibe, Performa) | 19GA-0YV
718628 | КОНСОЛЬ 50F-600 WIBE,HDG | 1 | 16.212 | 524.4793 | C3 | 1 | Системи прокладки кабелю (Wibe, Performa) | 19GA-0YV
718632 | ЗАСТАВНА ГАЙКА M8 WIBE,HDG | 1 | 1.68 | 54.3502 | C3 | 1 | Системи прокладки кабелю (Wibe, Performa) | 19GA-0YV
718640 | СТЕЛЬОВИЙ КРОНШТЕЙН 5 WIBE,HDG | 1 | 3.087 | 99.8685 | C3 | 10 | Системи прокладки кабелю (Wibe, Performa) | 19GA-0YV
718643 | КРОН ПІДВІСКИ СВІТИЛЬНИКІВ 200 WIBE,HDG | 1 | 4.809 | 155.5774 | C3 | 1 | Системи прокладки кабелю (Wibe, Performa) | 19GA-0YV
718644 | КРОНШ 200 ПІДВІ СВІТИЛ WIBE,Zinkpox | 1 | 7.1295 | 230.6486 | C3 | 1 | Системи прокладки кабелю (Wibe, Performa) | 19GA-0YV
718660 | КАБЕЛЬНИЙ РОЛИК S WIBE,МЕТ | 1 | 184.38 | 5964.9327 | C3 | 1 | Системи прокладки кабелю (Wibe, Performa) | 19GA-0YV
718718 | ВЕРТИКАЛЬНИЙ ПІДВІС 20FS-1500 WIBE,HDG | 1 | 182.9835 | 5919.7541 | C3 | 1 | Системи прокладки кабелю (Wibe, Performa) | 19GA-0YV
718719 | ВЕРТИКАЛЬНИЙ ПІДВІС 20FS-2000 WIBE,HDG | 1 | 222.9465 | 7212.6091 | C3 | 1 | Системи прокладки кабелю (Wibe, Performa) | 19GA-0YV
718720 | ВЕРТИКАЛЬНИЙ ПІДВІС 20FS-2500 WIBE,HDG | 1 | 250.488 | 8103.6124 | C3 | 1 | Системи прокладки кабелю (Wibe, Performa) | 19GA-0YV
718721 | ВЕРТИКАЛЬНИЙ ПІДВІС 20FS-3000 WIBE,HDG | 1 | 278.1555 | 8998.692 | C3 | 1 | Системи прокладки кабелю (Wibe, Performa) | 19GA-0YV
718808 | МОНТ ПРОФ 24/20F-6000 WIBE,HDG | 1 | 208.95 | 6759.8041 | C3 | 1 | Системи прокладки кабелю (Wibe, Performa) | 19GA-0YV
718835 | РОЗДІЛ ПЕРЕГОР 39/24 WIBE,МЕТ | 1 | 3.318 | 107.3416 | C3 | 50 | Системи прокладки кабелю (Wibe, Performa) | 19GA-0YV
718849 | БАЛОЧНА ПЛАТА 20F WIBE,HDG | 1 | 9.03 | 292.1322 | C3 | 1 | Системи прокладки кабелю (Wibe, Performa) | 19GA-0YV
718850 | ОПОРА МОНТАЖНОГО ПРОФІЛЮ 24/20F WIBE,HDG | 1 | 34.65 | 1120.9725 | C3 | 1 | Системи прокладки кабелю (Wibe, Performa) | 19GA-0YV
718851 | ОПОРА МОНТАЖНОГО ПРОФІЛ 24/20FS WIBE,HDG | 1 | 36.75 | 1188.9103 | C3 | 1 | Системи прокладки кабелю (Wibe, Performa) | 19GA-0YV
718903 | УКОСИНА ВЕРТИКАЛЬН ПІДВІС1-1500 WIBE,HDG | 1 | 45.738 | 1479.6838 | C3 | 1 | Системи прокладки кабелю (Wibe, Performa) | 19GA-0YV
718904 | КРОНШТЕЙН 60/40 WIBE,HDG | 1 | 3.2235 | 104.2844 | C3 | 10 | Системи прокладки кабелю (Wibe, Performa) | 19GA-0YV
720517 | АДАПТОР 49-500 WIBE,HDG | 1 | 77.8995 | 2520.1501 | C3 | 1 | Системи прокладки кабелю (Wibe, Performa) | 19GA-0YV
720521 | ВЕРТИКАЛ ПІДВІС 20FS-1500 WIBE,Zinkpox | 1 | 201.033 | 6503.6789 | C3 | 1 | Системи прокладки кабелю (Wibe, Performa) | 19GA-0YV
720522 | ВЕРТИКАЛ ПІДВІС 20FS-2000 WIBE,Zinkpox | 1 | 257.6175 | 8334.261 | C3 | 1 | Системи прокладки кабелю (Wibe, Performa) | 19GA-0YV
720523 | ВЕРТИКАЛ ПІДВІС 20FS-2500 WIBE,Zinkpox | 1 | 284.7915 | 9213.3753 | C3 | 1 | Системи прокладки кабелю (Wibe, Performa) | 19GA-0YV
720524 | ВЕРТИКАЛ ПІДВІС 20FS-3000 WIBE,Zinkpox | 1 | 317.163 | 10260.6354 | C3 | 1 | Системи прокладки кабелю (Wibe, Performa) | 19GA-0YV
720525 | МОНТ ПРОФ 24/20F-6000 WIBE,Zinkpox | 1 | 242.4765 | 7844.43 | C3 | 1 | Системи прокладки кабелю (Wibe, Performa) | 19GA-0YV
720526 | МОНТ ПРОФ 24/20FS WIBE,Zinkpox | 1 | 335.8845 | 10866.3002 | C3 | 1 | Системи прокладки кабелю (Wibe, Performa) | 19GA-0YV
720527 | ОПОРА МОНТ ПРОФІЛЮ 24/20F WIBE,Zinkpox | 1 | 44.1 | 1426.6923 | C3 | 1 | Системи прокладки кабелю (Wibe, Performa) | 19GA-0YV
720528 | ОПОРА МОНТ ПРОФІЛЮ 24/20FS WIBE,Zinkpox | 1 | 46.2 | 1494.6301 | C3 | 1 | Системи прокладки кабелю (Wibe, Performa) | 19GA-0YV
720529 | КУТОВИЙ КРОНШТЕЙН 5LS WIBE,Zinkpox | 1 | 6.0585 | 196.0004 | C3 | 1 | Системи прокладки кабелю (Wibe, Performa) | 19GA-0YV
720530 | УКОСИНА 1-1500 WIBE,Zinkpox | 1 | 50.7885 | 1643.074 | C3 | 1 | Системи прокладки кабелю (Wibe, Performa) | 19GA-0YV
720531 | КРОНШТЕЙН 60/40 WIBE,Zinkpox | 1 | 5.145 | 166.4474 | C3 | 1 | Системи прокладки кабелю (Wibe, Performa) | 19GA-0YV
720536 | БАЛОЧНА ПЛАТА 20FS WIBE,HDG | 1 | 24.78 | 801.6652 | C3 | 1 | Системи прокладки кабелю (Wibe, Performa) | 19GA-0YV
720761 | ВЕРТИКАЛЬНИЙ ПІДВІС 3-150 WIBE,HDG | 1 | 3.5175 | 113.7957 | C3 | 1 | Системи прокладки кабелю (Wibe, Performa) | 19GA-0YV
720762 | ВЕРТИКАЛЬНИЙ ПІДВІС 3-200 WIBE,HDG | 1 | 3.5175 | 113.7957 | C3 | 1 | Системи прокладки кабелю (Wibe, Performa) | 19GA-0YV
720763 | ВЕРТИКАЛЬНИЙ ПІДВІС 3-300 WIBE,HDG | 1 | 4.0005 | 129.4214 | C3 | 1 | Системи прокладки кабелю (Wibe, Performa) | 19GA-0YV
720764 | ВЕРТИКАЛЬНИЙ ПІДВІС 3-400 WIBE,HDG | 1 | 5.0295 | 162.7109 | C3 | 1 | Системи прокладки кабелю (Wibe, Performa) | 19GA-0YV
720765 | ВЕРТИКАЛЬНИЙ ПІДВІС 3-500 WIBE,HDG | 1 | 6.7935 | 219.7786 | C3 | 1 | Системи прокладки кабелю (Wibe, Performa) | 19GA-0YV
720766 | ВЕРТИКАЛЬНИЙ ПІДВІС 3-600 WIBE,HDG | 1 | 8.3265 | 269.3731 | C3 | 1 | Системи прокладки кабелю (Wibe, Performa) | 19GA-0YV
720786 | ХОМУТ M6-25 WIBE,AISI316 | 1 | 4.0005 | 129.4214 | C3 | 10 | Системи прокладки кабелю (Wibe, Performa) | 19GA-0YV
720815 | ГНУЧКИЙ ГОРИЗОНТАЛЬНИЙ З'ЄДНУВАЧ | 1 | 14.175 | 458.5797 | C3 | 2 | Системи прокладки кабелю (Wibe, Performa) | 19GA-0YV
720816 | ГНУЧКИЙ ГОРИЗОНТАЛЬНИЙ З'ЄДНУВАЧ | 1 | 21 | 679.3773 | C3 | 1 | Системи прокладки кабелю (Wibe, Performa) | 19GA-0YV
720824 | ПРОФІЛЬНИЙ ПРИТИСКАЧ 41 WIBE,HDG | 1 | 4.725 | 152.8599 | C3 | 1 | Системи прокладки кабелю (Wibe, Performa) | 19GA-0YV
721101 | СТЕЛЬОВИЙ КРОНШТЕЙН 5 WIBE,МЕТ | 1 | 1.68 | 54.3502 | C3 | 10 | Системи прокладки кабелю (Wibe, Performa) | 19GA-0YV
721102 | МОНТАЖНИЙ ПРОФІЛЬ 24/34 WIBE,МЕТ | 1 | 10.29 | 332.8949 | C3 | 1 | Системи прокладки кабелю (Wibe, Performa) | 19GA-0YV
721105 | СТІНОВИЙ КРОНШТЕЙН 11/25 WIBE,МЕТ | 1 | 1.3125 | 42.4611 | C3 | 1 | Системи прокладки кабелю (Wibe, Performa) | 19GA-0YV
721106 | СТІНОВИЙ КРОНШТЕЙН 11/75 WIBE,МЕТ | 1 | 1.8795 | 60.8043 | C3 | 1 | Системи прокладки кабелю (Wibe, Performa) | 19GA-0YV
721114 | КУТОВЕ ПОЛЕ 33/2 WIBE,МЕТ | 1 | 18.564 | 600.5695 | C3 | 1 | Системи прокладки кабелю (Wibe, Performa) | 19GA-0YV
721115 | З'ЄДНУВАЧ 9 WIBE,МЕТ | 1 | 0.84 | 27.1751 | C3 | 10 | Системи прокладки кабелю (Wibe, Performa) | 19GA-0YV
721119 | З'ЄДНУВАЧ 2J WIBE,МЕТ | 1 | 3.1395 | 101.5669 | C3 | 10 | Системи прокладки кабелю (Wibe, Performa) | 19GA-0YV
721122 | З'ЄДНУВАЧ 22 WIBE,МЕТ | 1 | 1.9425 | 62.8424 | C3 | 1 | Системи прокладки кабелю (Wibe, Performa) | 19GA-0YV
721862 | ОПОРНИЙ КРОНШТЕЙН 3-150 WIBE,Zinkpox | 1 | 7.35 | 237.7821 | C3 | 1 | Системи прокладки кабелю (Wibe, Performa) | 19GA-0YV
721863 | ОПОРНИЙ КРОНШТЕЙН 3-200 WIBE,Zinkpox | 1 | 7.56 | 244.5758 | C3 | 1 | Системи прокладки кабелю (Wibe, Performa) | 19GA-0YV
721864 | ОПОРНИЙ КРОНШТЕЙН 3-300 WIBE,Zinkpox | 1 | 9.0405 | 292.4719 | C3 | 1 | Системи прокладки кабелю (Wibe, Performa) | 19GA-0YV
721865 | ОПОРНИЙ КРОНШТЕЙН 3-400 WIBE,Zinkpox | 1 | 10.8675 | 351.5778 | C3 | 1 | Системи прокладки кабелю (Wibe, Performa) | 19GA-0YV
721866 | ОПОРНИЙ КРОНШТЕЙН 3-500 WIBE,Zinkpox | 1 | 14.7 | 475.5641 | C3 | 1 | Системи прокладки кабелю (Wibe, Performa) | 19GA-0YV
721867 | ОПОРНИЙ КРОНШТЕЙН 3-600 WIBE,Zinkpox | 1 | 15.3825 | 497.6439 | C3 | 1 | Системи прокладки кабелю (Wibe, Performa) | 19GA-0YV
721869 | ОПОРНИЙ КРОНШТЕЙН 3-200 WIBE,МЕТ | 1 | 1.9215 | 62.163 | C3 | 1 | Системи прокладки кабелю (Wibe, Performa) | 19GA-0YV
721870 | ОПОРНИЙ КРОНШТЕЙН 3-300 WIBE,МЕТ | 1 | 2.352 | 76.0903 | C3 | 1 | Системи прокладки кабелю (Wibe, Performa) | 19GA-0YV
721871 | ОПОРНИЙ КРОНШТЕЙН 3-400 WIBE,МЕТ | 1 | 3.066 | 99.1891 | C3 | 1 | Системи прокладки кабелю (Wibe, Performa) | 19GA-0YV
721872 | ОПОРНИЙ КРОНШТЕЙН 3-500 WIBE,МЕТ | 1 | 4.641 | 150.1424 | C3 | 1 | Системи прокладки кабелю (Wibe, Performa) | 19GA-0YV
721873 | ОПОРНИЙ КРОНШТЕЙН 3-600 WIBE,МЕТ | 1 | 5.817 | 188.1875 | C3 | 1 | Системи прокладки кабелю (Wibe, Performa) | 19GA-0YV
721945 | ПРОФІЛЬНИЙ ПРИТИСКАЧ 41 WIBE,Zinkpox | 1 | 6.4785 | 209.5879 | C3 | 1 | Системи прокладки кабелю (Wibe, Performa) | 19GA-0YV
721960 | ДРАБИНА KHZP-800 WIBE,HDG | 1 | 178.374 | 5770.6308 | C3 | 1 | Системи прокладки кабелю (Wibe, Performa) | 19GA-0YV
721961 | ГОРИЗО 90 ° ПОВОРОТ 15-800 WIBE,HDG | 1 | 108.6435 | 3514.7585 | C3 | 1 | Системи прокладки кабелю (Wibe, Performa) | 19GA-0YV
721962 | T-СЕКЦІЯ 16-800 WIBE,HDG | 1 | 187.215 | 6056.6486 | C3 | 1 | Системи прокладки кабелю (Wibe, Performa) | 19GA-0YV
721964 | АДАПТОР 18-800 WIBE,HDG | 1 | 108.2445 | 3501.8503 | C3 | 1 | Системи прокладки кабелю (Wibe, Performa) | 19GA-0YV
723057 | ГОРИЗО 90 ° ПОВОРОТ 15-800 WIBE,HDG | 1 | 218.4 | 7065.5239 | C3 | 1 | Системи прокладки кабелю (Wibe, Performa) | 19GA-0YV
723061 | ГОРИЗОНТАЛ 90 ° ПОВОРОТ 15-200 WIBE,МЕТ | 1 | 60.9 | 1970.1942 | C3 | 1 | Системи прокладки кабелю (Wibe, Performa) | 19GA-0YV
723062 | ГОРИЗОНТАЛ 90 ° ПОВОРОТ 15-300 WIBE,МЕТ | 1 | 61.2885 | 1982.7627 | C3 | 1 | Системи прокладки кабелю (Wibe, Performa) | 19GA-0YV
723063 | ГОРИЗОНТАЛ 90 ° ПОВОРОТ 15-400 WIBE,МЕТ | 1 | 61.845 | 2000.7661 | C3 | 1 | Системи прокладки кабелю (Wibe, Performa) | 19GA-0YV
723064 | ГОРИЗОНТАЛ 90 ° ПОВОРОТ 15-500 WIBE,МЕТ | 1 | 73.1535 | 2366.6108 | C3 | 1 | Системи прокладки кабелю (Wibe, Performa) | 19GA-0YV
723065 | ГОРИЗОНТАЛ 90 ° ПОВОРОТ 15-600 WIBE,МЕТ | 1 | 73.857 | 2389.37 | C3 | 1 | Системи прокладки кабелю (Wibe, Performa) | 19GA-0YV
723212 | З'ЄДНУВАЧ 14 WIBE,МЕТ | 1 | 7.35 | 237.7821 | C3 | 10 | Системи прокладки кабелю (Wibe, Performa) | 19GA-0YV
723390 | ДРАБИНА KHZPV-200 WIBE,Zinkpox | 1 | 301.539 | 9755.1787 | C3 | 1 | Системи прокладки кабелю (Wibe, Performa) | 19GA-0YV
723392 | ДРАБИНА KHZPV-400 WIBE,Zinkpox | 1 | 339.0765 | 10969.5656 | C3 | 1 | Системи прокладки кабелю (Wibe, Performa) | 19GA-0YV
723393 | ДРАБИНА KHZPV-500 WIBE,Zinkpox | 1 | 388.437 | 12566.4419 | C3 | 1 | Системи прокладки кабелю (Wibe, Performa) | 19GA-0YV
723394 | ДРАБИНА KHZPV-600 WIBE,Zinkpox | 1 | 398.853 | 12903.4131 | C3 | 1 | Системи прокладки кабелю (Wibe, Performa) | 19GA-0YV
723432 | КОНСОЛЬ 50-100 WIBE,HDG | 1 | 4.935 | 159.6537 | C3 | 1 | Системи прокладки кабелю (Wibe, Performa) | 19GA-0YV
723433 | КОНСОЛЬ 50-150 WIBE,HDG | 1 | 5.145 | 166.4474 | C3 | 1 | Системи прокладки кабелю (Wibe, Performa) | 19GA-0YV
723434 | КОНСОЛЬ 50-200 WIBE,HDG | 1 | 5.46 | 176.6381 | C3 | 1 | Системи прокладки кабелю (Wibe, Performa) | 19GA-0YV
723435 | КОНСОЛЬ 50-250 WIBE,HDG | 1 | 6.51 | 210.607 | C3 | 1 | Системи прокладки кабелю (Wibe, Performa) | 19GA-0YV
723436 | КОНСОЛЬ 50-300 WIBE,HDG | 1 | 7.161 | 231.6677 | C3 | 1 | Системи прокладки кабелю (Wibe, Performa) | 19GA-0YV
723437 | КОНСОЛЬ 50-400 WIBE,HDG | 1 | 9.5865 | 310.1357 | C3 | 1 | Системи прокладки кабелю (Wibe, Performa) | 19GA-0YV
723438 | КОНСОЛЬ 50-500 WIBE,HDG | 1 | 11.844 | 383.1688 | C3 | 1 | Системи прокладки кабелю (Wibe, Performa) | 19GA-0YV
723439 | КОНСОЛЬ 50-600 WIBE,HDG | 1 | 13.314 | 430.7252 | C3 | 1 | Системи прокладки кабелю (Wibe, Performa) | 19GA-0YV
723440 | КОНСОЛЬ 50-100 WIBE,Zinkpox | 1 | 10.6575 | 344.784 | C3 | 1 | Системи прокладки кабелю (Wibe, Performa) | 19GA-0YV
723441 | КОНСОЛЬ 50-150 WIBE,Zinkpox | 1 | 11.256 | 364.1462 | C3 | 1 | Системи прокладки кабелю (Wibe, Performa) | 19GA-0YV
723442 | КОНСОЛЬ 50-200 WIBE,Zinkpox | 2 | 11.655 | 377.0544 | C3 | 1 | Системи прокладки кабелю (Wibe, Performa) | 19GA-0YV
723443 | КОНСОЛЬ 50-250 WIBE,Zinkpox | 1 | 13.1565 | 425.6299 | C3 | 1 | Системи прокладки кабелю (Wibe, Performa) | 19GA-0YV
723444 | КОНСОЛЬ 50-300 WIBE,Zinkpox | 1 | 13.9965 | 452.805 | C3 | 1 | Системи прокладки кабелю (Wibe, Performa) | 19GA-0YV
723445 | КОНСОЛЬ 50-400 WIBE,Zinkpox | 1 | 16.0755 | 520.0633 | C3 | 2 | Системи прокладки кабелю (Wibe, Performa) | 19GA-0YV
723446 | КОНСОЛЬ 50-500 WIBE,Zinkpox | 1 | 22.3545 | 723.1971 | C3 | 1 | Системи прокладки кабелю (Wibe, Performa) | 19GA-0YV
723447 | КОНСОЛЬ 50-600 WIBE,Zinkpox | 1 | 22.1655 | 717.0827 | C3 | 1 | Системи прокладки кабелю (Wibe, Performa) | 19GA-0YV
723450 | ВЕРТИКАЛЬНИЙ ПІДВІС 20 WIBE,HDG | 1 | 15.7815 | 510.552 | C3 | 1 | Системи прокладки кабелю (Wibe, Performa) | 19GA-0YV
723451 | ВЕРТИКАЛЬНИЙ ПІДВІС 20F WIBE,HDG | 1 | 17.3565 | 561.5053 | C3 | 1 | Системи прокладки кабелю (Wibe, Performa) | 19GA-0YV
723905 | КАБЕЛЬНАЯ ЛЕСТНИЦА KHZSPZ-300 4M HDG | 1 | 60.9 | 1970.1942 | C3 | 1 | Системи прокладки кабелю (Wibe, Performa) | 19GA-0YV
723906 | ДРАБИНА KHZSPZ-400 WIBE,HDG | 1 | 66.675 | 2157.0229 | C3 | 1 | Системи прокладки кабелю (Wibe, Performa) | 19GA-0YV
724806 | РІЗЬБОВ ШПИЛЬКА M10 WIBE,МЕТ | 1 | 1.2285 | 39.7436 | C3 | 1 | Системи прокладки кабелю (Wibe, Performa) | 19GA-0YV
725065 | ТЕЛЕКОМ ЖОЛОБ 36-50 WIBE,МЕТ | 1 | 4.9035 | 158.6346 | C3 | 1 | Системи прокладки кабелю (Wibe, Performa) | 19GA-0YV
725066 | ТЕЛЕКОМ ЖОЛОБ 36-100 WIBE,МЕТ | 1 | 6.0795 | 196.6797 | C3 | 1 | Системи прокладки кабелю (Wibe, Performa) | 19GA-0YV
725067 | ТЕЛЕКОМ ЖОЛОБ 36-200 WIBE,МЕТ | 1 | 9.3345 | 301.9832 | C3 | 1 | Системи прокладки кабелю (Wibe, Performa) | 19GA-0YV
725079 | РІЗЬБОВА ШПИЛЬКА W76 M8-1000 WIBE,МЕТ | 1 | 2.0475 | 66.2393 | C3 | 1 | Системи прокладки кабелю (Wibe, Performa) | 19GA-0YV
725083 | РІЗЬБОВ ШПИЛЬКА M8 WIBE,МЕТ | 1 | 1.0815 | 34.9879 | C3 | 1 | Системи прокладки кабелю (Wibe, Performa) | 19GA-0YV
725096 | КУТОВИЙ З'ЄДНУВАЧ | 1 | 10.5 | 339.6886 | C3 | 10 | Системи прокладки кабелю (Wibe, Performa) | 19GA-0YV
725105 | КОНСОЛЬ 50L-100 WIBE,HDG | 1 | 4.83 | 156.2568 | C3 | 1 | Системи прокладки кабелю (Wibe, Performa) | 19GA-0YV
725106 | КОНСОЛЬ 50L-150 WIBE,HDG | 1 | 5.04 | 163.0506 | C3 | 1 | Системи прокладки кабелю (Wibe, Performa) | 19GA-0YV
725107 | КОНСОЛЬ 50L-200 WIBE,HDG | 1 | 5.25 | 169.8443 | C3 | 1 | Системи прокладки кабелю (Wibe, Performa) | 19GA-0YV
725108 | КОНСОЛЬ 50L-250 WIBE,HDG | 1 | 6.3 | 203.8132 | C3 | 1 | Системи прокладки кабелю (Wibe, Performa) | 19GA-0YV
725109 | КОНСОЛЬ 50L-300 WIBE,HDG | 1 | 6.825 | 220.7976 | C3 | 1 | Системи прокладки кабелю (Wibe, Performa) | 19GA-0YV
725110 | КОНСОЛЬ 50L-400 WIBE,HDG | 1 | 8.925 | 288.7354 | C3 | 1 | Системи прокладки кабелю (Wibe, Performa) | 19GA-0YV
725111 | КОНСОЛЬ 50L-500 WIBE,HDG | 1 | 11.2455 | 363.8065 | C3 | 1 | Системи прокладки кабелю (Wibe, Performa) | 19GA-0YV
725112 | КОНСОЛЬ 50L-600 WIBE,HDG | 1 | 12.6 | 407.6264 | C3 | 1 | Системи прокладки кабелю (Wibe, Performa) | 19GA-0YV
725351 | ДРАБИНА KHZPS-200 WIBE,МЕТ | 1 | 65.583 | 2121.6953 | C3 | 1 | Системи прокладки кабелю (Wibe, Performa) | 19GA-0YV
725352 | ДРАБИНА KHZPS-300 WIBE,МЕТ | 1 | 68.628 | 2220.205 | C3 | 1 | Системи прокладки кабелю (Wibe, Performa) | 19GA-0YV
725353 | ДРАБИНА KHZPS-400 WIBE,МЕТ | 1 | 75.8205 | 2452.8917 | C3 | 1 | Системи прокладки кабелю (Wibe, Performa) | 19GA-0YV
725354 | ДРАБИНА KHZPS-500 WIBE,МЕТ | 1 | 78.876 | 2551.7411 | C3 | 1 | Системи прокладки кабелю (Wibe, Performa) | 19GA-0YV
725355 | ДРАБИНА KHZPS-600 WIBE,МЕТ | 1 | 81.921 | 2650.2508 | C3 | 1 | Системи прокладки кабелю (Wibe, Performa) | 19GA-0YV
725356 | ДРАБИНА KHZPS-1000 WIBE,МЕТ | 1 | 132.069 | 4272.6038 | C3 | 1 | Системи прокладки кабелю (Wibe, Performa) | 19GA-0YV
725357 | МОНТАЖНИЙ ПРОФІЛЬ 24/34 WIBE,МЕТ | 1 | 2.205 | 71.3346 | C3 | 10 | Системи прокладки кабелю (Wibe, Performa) | 19GA-0YV
725358 | МОНТАЖНИЙ ПРОФІЛЬ 24/34 WIBE,МЕТ | 1 | 2.415 | 78.1284 | C3 | 1 | Системи прокладки кабелю (Wibe, Performa) | 19GA-0YV
725359 | МОНТАЖНИЙ ПРОФІЛЬ 24/34 WIBE,МЕТ | 1 | 2.625 | 84.9222 | C3 | 10 | Системи прокладки кабелю (Wibe, Performa) | 19GA-0YV
725360 | МОНТАЖНИЙ ПРОФІЛЬ 24/34 WIBE,МЕТ | 1 | 3.339 | 108.021 | C3 | 10 | Системи прокладки кабелю (Wibe, Performa) | 19GA-0YV
725361 | МОНТАЖНИЙ ПРОФІЛЬ 24/34 WIBE,МЕТ | 1 | 4.0845 | 132.1389 | C3 | 10 | Системи прокладки кабелю (Wibe, Performa) | 19GA-0YV
725362 | СТЕЛЬОВИЙ КРОНШТЕЙН 5TP WIBE,МЕТ | 1 | 0.924 | 29.8926 | C3 | 10 | Системи прокладки кабелю (Wibe, Performa) | 19GA-0YV
725363 | ПРОФІЛЬНИЙ ПРИТИСКАЧ 41 WIBE,МЕТ | 1 | 4.0425 | 130.7801 | C3 | 10 | Системи прокладки кабелю (Wibe, Performa) | 19GA-0YV
725569 | ВЕРТИКАЛЬНИЙ ПІДВІС 20-1000 WIBE,AISI316 | 1 | 230.5065 | 7457.1849 | C3 | 1 | Системи прокладки кабелю (Wibe, Performa) | 19GA-0YV
725573 | СТЕЛЬОВИЙ КРОНШТЕЙН 5 WIBE,AISI316 | 1 | 12.6 | 407.6264 | C3 | 1 | Системи прокладки кабелю (Wibe, Performa) | 19GA-0YV
725582 | ГВИНТОВА ПАРА 22S WIBE,МЕТ | 1 | 1.2915 | 41.7817 | C3 | 10 | Системи прокладки кабелю (Wibe, Performa) | 19GA-0YV
725587 | ХОМУТ M6-20 WIBE,AISI316 | 1 | 4.1265 | 133.4976 | C3 | 10 | Системи прокладки кабелю (Wibe, Performa) | 19GA-0YV
725589 | ГВИНТОВА ПАРА W34 WIBE,МЕТ | 1 | 0.735 | 23.7782 | C3 | 10 | Системи прокладки кабелю (Wibe, Performa) | 19GA-0YV
725620 | КОНСОЛЬ 50-200 WIBE,AISI316 | 1 | 45.381 | 1468.1343 | C3 | 1 | Системи прокладки кабелю (Wibe, Performa) | 19GA-0YV
725623 | КОНСОЛЬ 50-400 WIBE,AISI316 | 1 | 84.4935 | 2733.4746 | C3 | 1 | Системи прокладки кабелю (Wibe, Performa) | 19GA-0YV
725751 | З'ЄДНУВАЧ 21 WIBE,AISI316 | 1 | 13.125 | 424.6108 | C3 | 1 | Системи прокладки кабелю (Wibe, Performa) | 19GA-0YV
725760 | ГНУЧКИЙ З'ЄДНУВАЧ 22 WIBE,AISI316 | 1 | 19.95 | 645.4084 | C3 | 1 | Системи прокладки кабелю (Wibe, Performa) | 19GA-0YV
725763 | ПРОФІЛЬНИЙ ПРИТИСКАЧ 42 WIBE,AISI316 | 1 | 4.284 | 138.593 | C3 | 1 | Системи прокладки кабелю (Wibe, Performa) | 19GA-0YV
725774 | СТІНОВИЙ КРОНШТЕЙН 11/25 WIBE,AISI316 | 1 | 17.3565 | 561.5053 | C3 | 1 | Системи прокладки кабелю (Wibe, Performa) | 19GA-0YV
725775 | СТІНОВИЙ КРОНШТЕЙН 11/75 WIBE,AISI316 | 1 | 17.85 | 577.4707 | C3 | 1 | Системи прокладки кабелю (Wibe, Performa) | 19GA-0YV
725785 | РОЗДІЛ ПЕРЕГОР 39/55 WIBE,МЕТ | 1 | 3.78 | 122.2879 | C3 | 30 | Системи прокладки кабелю (Wibe, Performa) | 19GA-0YV
726420 | ДРАБИНА KHZ-400 WIBE,HDG | 1 | 357.924 | 11579.3067 | C3 | 1 | Системи прокладки кабелю (Wibe, Performa) | 19GA-0YV
726668 | ЗАГЛ 27 КАБ ДРАБИНИ 28C WIBE,ПЛМЕТ | 1 | 0.1155 | 3.7366 | C3 | 1 | Системи прокладки кабелю (Wibe, Performa) | 19GA-0YV
727125 | КОНСОЛЬ 50-700 WIBE,HDG | 1 | 32.4975 | 1051.3364 | C3 | 1 | Системи прокладки кабелю (Wibe, Performa) | 19GA-0YV
727126 | КОНСОЛЬ 50-800 WIBE,HDG | 1 | 34.9965 | 1132.1823 | C3 | 1 | Системи прокладки кабелю (Wibe, Performa) | 19GA-0YV
727127 | КОНСОЛЬ 50-900 WIBE,HDG | 1 | 38.9655 | 1260.5846 | C3 | 1 | Системи прокладки кабелю (Wibe, Performa) | 19GA-0YV
727128 | КОНСОЛЬ 50-1000 WIBE,HDG | 1 | 39.333 | 1272.4737 | C3 | 1 | Системи прокладки кабелю (Wibe, Performa) | 19GA-0YV
727195 | КУТОВИЙ З'ЄДНУВАЧ 14 WIBE,AISI316 | 1 | 40.95 | 1324.7857 | C3 | 10 | Системи прокладки кабелю (Wibe, Performa) | 19GA-0YV
727348 | ГОРИЗОНТАЛ90°ПОВОРОТ 15-300 WIBE,AISI316 | 1 | 221.592 | 7168.7893 | C3 | 1 | Системи прокладки кабелю (Wibe, Performa) | 19GA-0YV
727349 | ГОРИЗОНТАЛ90°ПОВОРОТ 15-400 WIBE,AISI316 | 1 | 229.866 | 7436.4639 | C3 | 1 | Системи прокладки кабелю (Wibe, Performa) | 19GA-0YV
727351 | ГОРИЗОНТАЛ90°ПОВОРОТ 15-600 WIBE,AISI316 | 1 | 249.1125 | 8059.1132 | C3 | 1 | Системи прокладки кабелю (Wibe, Performa) | 19GA-0YV
727370 | АДАПТОР 18-150 WIBE,AISI316 | 1 | 220.395 | 7130.0648 | C3 | 1 | Системи прокладки кабелю (Wibe, Performa) | 19GA-0YV
727373 | АДАПТОР 18-400 WIBE,AISI316 | 1 | 229.656 | 7429.6702 | C3 | 1 | Системи прокладки кабелю (Wibe, Performa) | 19GA-0YV
727377 | ДРАБИНА KHZ-200 WIBE,AISI316 | 1 | 829.5 | 26835.4034 | C3 | 1 | Системи прокладки кабелю (Wibe, Performa) | 19GA-0YV
727384 | ДРАБИНА KHZP-300 WIBE,AISI316 | 1 | 607.488 | 19653.0265 | C3 | 1 | Системи прокладки кабелю (Wibe, Performa) | 19GA-0YV
727385 | ДРАБИНА KHZP-400 WIBE,AISI316 | 1 | 638.7255 | 20663.6003 | C3 | 1 | Системи прокладки кабелю (Wibe, Performa) | 19GA-0YV
727582 | ОПОРНИЙ КРОНШТЕЙН 6-200 WIBE,МЕТ | 1 | 3.045 | 98.5097 | C3 | 1 | Системи прокладки кабелю (Wibe, Performa) | 19GA-0YV
727583 | ОПОРНИЙ КРОНШТЕЙН 6-300 WIBE,МЕТ | 1 | 3.4755 | 112.4369 | C3 | 1 | Системи прокладки кабелю (Wibe, Performa) | 19GA-0YV
727584 | ОПОРНИЙ КРОНШТЕЙН 6-400 WIBE,МЕТ | 1 | 4.2 | 135.8755 | C3 | 1 | Системи прокладки кабелю (Wibe, Performa) | 19GA-0YV
727585 | ОПОРНИЙ КРОНШТЕЙН 6-500 WIBE,МЕТ | 1 | 4.935 | 159.6537 | C3 | 1 | Системи прокладки кабелю (Wibe, Performa) | 19GA-0YV
727586 | ОПОРНИЙ КРОНШТЕЙН 6-600 WIBE,МЕТ | 1 | 5.25 | 169.8443 | C3 | 1 | Системи прокладки кабелю (Wibe, Performa) | 19GA-0YV
727777 | КОНСОЛЬ 50I-200 WIBE,МЕТ | 1 | 10.0065 | 323.7233 | C3 | 1 | Системи прокладки кабелю (Wibe, Performa) | 19GA-0YV
727778 | КОНСОЛЬ 50I-300 WIBE,МЕТ | 1 | 10.9515 | 354.2953 | C3 | 1 | Системи прокладки кабелю (Wibe, Performa) | 19GA-0YV
727779 | КОНСОЛЬ 50I-400 WIBE,МЕТ | 1 | 11.676 | 377.7338 | C3 | 1 | Системи прокладки кабелю (Wibe, Performa) | 19GA-0YV
727780 | КОНСОЛЬ 81-500 WIBE,МЕТ | 1 | 12.9675 | 419.5155 | C3 | 1 | Системи прокладки кабелю (Wibe, Performa) | 19GA-0YV
727781 | КОНСОЛЬ 81-600 WIBE,МЕТ | 1 | 13.3455 | 431.7443 | C3 | 1 | Системи прокладки кабелю (Wibe, Performa) | 19GA-0YV
727782 | КОНСОЛЬ 50-700 WIBE,Zinkpox | 1 | 40.677 | 1315.9538 | C3 | 1 | Системи прокладки кабелю (Wibe, Performa) | 19GA-0YV
727783 | КОНСОЛЬ 50-800 WIBE,Zinkpox | 1 | 47.145 | 1525.202 | C3 | 1 | Системи прокладки кабелю (Wibe, Performa) | 19GA-0YV
727784 | КОНСОЛЬ 50-900 WIBE,Zinkpox | 1 | 47.859 | 1548.3009 | C3 | 1 | Системи прокладки кабелю (Wibe, Performa) | 19GA-0YV
727785 | КОНСОЛЬ 50-1000 WIBE,Zinkpox | 1 | 52.752 | 1706.5958 | C3 | 1 | Системи прокладки кабелю (Wibe, Performa) | 19GA-0YV
728584 | ПРИТИСКАЧ КРИШКИ WIBE,HDG | 1 | 0.8925 | 28.8735 | C3 | 1 | Системи прокладки кабелю (Wibe, Performa) | 19GA-0YV
728586 | ПРИТИСКАЧ КРИШКИ WIBE,AISI316 | 1 | 2.31 | 74.7315 | C3 | 1 | Системи прокладки кабелю (Wibe, Performa) | 19GA-0YV
728653 | СКОБА 12/70 WIBE,HDG | 1 | 2.5095 | 81.1856 | C3 | 1 | Системи прокладки кабелю (Wibe, Performa) | 19GA-0YV
729045 | МОНТАЖНА ШИНА 40 WIBE,Zinkpox | 1 | 8.5575 | 276.8462 | C3 | 1 | Системи прокладки кабелю (Wibe, Performa) | 19GA-0YV
729217 | ОПОРА КРИШКИ 37 WIBE,МЕТ | 1 | 0.7665 | 24.7973 | C3 | 1 | Системи прокладки кабелю (Wibe, Performa) | 19GA-0YV
730188 | ОПОРА КРЫШКИ 37 WIBE,HDG | 1 | 1.3125 | 42.4611 | C3 | 1 | Системи прокладки кабелю (Wibe, Performa) | 19GA-0YV
730192 | ЗАХИСНИЙ КОЖУХ 65-200 WIBE,HDG | 1 | 64.302 | 2080.2533 | C3 | 1 | Системи прокладки кабелю (Wibe, Performa) | 19GA-0YV
730193 | ЗАХИСНИЙ КОЖУХ 65-300 WIBE,HDG | 1 | 76.9545 | 2489.5781 | C3 | 1 | Системи прокладки кабелю (Wibe, Performa) | 19GA-0YV
730194 | ЗАХИСНИЙ КОЖУХ 65-400 WIBE,HDG | 1 | 75.2325 | 2433.8692 | C3 | 1 | Системи прокладки кабелю (Wibe, Performa) | 19GA-0YV
730195 | ЗАХИСНИЙ КОЖУХ 65-500 WIBE,HDG | 1 | 104.118 | 3368.3527 | C3 | 1 | Системи прокладки кабелю (Wibe, Performa) | 19GA-0YV
731717 | МОНТАЖНИЙ ПРОФІЛЬ 24/48 WIBE,МЕТ | 1 | 17.85 | 577.4707 | C3 | 1 | Системи прокладки кабелю (Wibe, Performa) | 19GA-0YV
731719 | МОНТ ПРОФІЛЬ 24/48, L=5940 ММ WIBE,HDG | 1 | 49.35 | 1596.5367 | C3 | 1 | Системи прокладки кабелю (Wibe, Performa) | 19GA-0YV
731721 | МОНТАЖНИЙ ПРОФІЛЬ 24/48 WIBE,МЕТ | 1 | 36.75 | 1188.9103 | C3 | 1 | Системи прокладки кабелю (Wibe, Performa) | 19GA-0YV
731745 | МОНТАЖНА ПЛАТА 35P WIBE,HDG | 1 | 6.3 | 203.8132 | C3 | 1 | Системи прокладки кабелю (Wibe, Performa) | 19GA-0YV
731747 | РОЗДІЛ ПЕРЕГОР 39/24 WIBE,HDG | 1 | 6.6675 | 215.7023 | C3 | 1 | Системи прокладки кабелю (Wibe, Performa) | 19GA-0YV
731748 | ТЕЛЕКОМ ЖОЛОБ 36-50 WIBE,HDG | 1 | 9.9855 | 323.0439 | C3 | 1 | Системи прокладки кабелю (Wibe, Performa) | 19GA-0YV
731791 | КУТОВИЙ КРОНШТЕЙН 5L WIBE,HDG | 1 | 1.869 | 60.4646 | C3 | 1 | Системи прокладки кабелю (Wibe, Performa) | 19GA-0YV
731792 | КУТОВИЙ КРОНШТЕЙН 5L WIBE,Zinkpox | 1 | 3.864 | 125.0054 | C3 | 1 | Системи прокладки кабелю (Wibe, Performa) | 19GA-0YV
731837 | РЕГУЛЬОВАНИЙ ВЕРТИКАЛЬНИЙ З'ЄДНУВАЧ | 1 | 31.2795 | 1011.9325 | C3 | 1 | Системи прокладки кабелю (Wibe, Performa) | 19GA-0YV
731994 | ТОРЦЕВА ЗАГЛУШКА 28C WIBE,ПЛМЕТ | 1 | 0.588 | 19.0226 | C3 | 1 | Системи прокладки кабелю (Wibe, Performa) | 19GA-0YV
732151 | ЗАХИСНА НАКЛАДКА 28P WIBE,ПЛМЕТ | 1 | 5.1975 | 168.1459 | C3 | 1 | Системи прокладки кабелю (Wibe, Performa) | 19GA-0YV
732177 | СТЕЛЬОВИЙ КРОНШТЕЙН 5TPA WIBE,МЕТ | 1 | 2.1 | 67.9377 | C3 | 10 | Системи прокладки кабелю (Wibe, Performa) | 19GA-0YV
732214 | КРИШКА ЛОТКА W5-70 WIBE,МЕТ | 1 | 23.8245 | 770.7535 | C3 | 1 | Системи прокладки кабелю (Wibe, Performa) | 19GA-0YV
732215 | КРИШКА ЛОТКА W5-100 WIBE,МЕТ | 1 | 6.804 | 220.1182 | C3 | 1 | Системи прокладки кабелю (Wibe, Performa) | 19GA-0YV
732216 | КРИШКА ЛОТКА W5-150 WIBE,МЕТ | 1 | 7.035 | 227.5914 | C3 | 1 | Системи прокладки кабелю (Wibe, Performa) | 19GA-0YV
732217 | КРИШКА ЛОТКА W5-200 WIBE,МЕТ | 1 | 7.14 | 230.9883 | C3 | 1 | Системи прокладки кабелю (Wibe, Performa) | 19GA-0YV
732218 | КРИШКА ЛОТКА W5-300 WIBE,МЕТ | 1 | 9.87 | 319.3073 | C3 | 1 | Системи прокладки кабелю (Wibe, Performa) | 19GA-0YV
732220 | КРИШКА ЛОТКА W5-500 WIBE,МЕТ | 1 | 19.425 | 628.424 | C3 | 1 | Системи прокладки кабелю (Wibe, Performa) | 19GA-0YV
732221 | КРИШКА ЛОТКА W5-600 WIBE,МЕТ | 1 | 26.46 | 856.0154 | C3 | 1 | Системи прокладки кабелю (Wibe, Performa) | 19GA-0YV
732222 | КРИШКА ЛОТКА W5-1000 WIBE,МЕТ | 1 | 139.083 | 4499.5159 | C3 | 1 | Системи прокладки кабелю (Wibe, Performa) | 19GA-0YV
732264 | КРИШКА ЛОТКА W5-150 WIBE,HDG | 1 | 14.91 | 482.3579 | C3 | 1 | Системи прокладки кабелю (Wibe, Performa) | 19GA-0YV
732265 | КРИШКА ЛОТКА W5-200 WIBE,HDG | 1 | 17.745 | 574.0738 | C3 | 1 | Системи прокладки кабелю (Wibe, Performa) | 19GA-0YV
732266 | КРИШКА ЛОТКА W5-300 WIBE,HDG | 1 | 23.835 | 771.0932 | C3 | 1 | Системи прокладки кабелю (Wibe, Performa) | 19GA-0YV
732267 | КРИШКА ЛОТКА W5-400 WIBE,HDG | 1 | 30.555 | 988.494 | C3 | 1 | Системи прокладки кабелю (Wibe, Performa) | 19GA-0YV
732268 | КРИШКА ЛОТКА W5-500 WIBE,HDG | 1 | 36.75 | 1188.9103 | C3 | 1 | Системи прокладки кабелю (Wibe, Performa) | 19GA-0YV
732269 | КРИШКА ЛОТКА W5-600 WIBE,HDG | 1 | 42.945 | 1389.3266 | C3 | 1 | Системи прокладки кабелю (Wibe, Performa) | 19GA-0YV
732270 | КРИШКА ЛОТКА W5-1000 WIBE,HDG | 1 | 113.967 | 3686.9806 | C3 | 1 | Системи прокладки кабелю (Wibe, Performa) | 19GA-0YV
732292 | КРИШКА ЛОТКА W5-200 WIBE,AISI316 | 1 | 69.7935 | 2257.9105 | C3 | 1 | Системи прокладки кабелю (Wibe, Performa) | 19GA-0YV
732294 | КРИШКА ЛОТКА W5-400 WIBE,AISI316 | 1 | 112.77 | 3648.2561 | C3 | 1 | Системи прокладки кабелю (Wibe, Performa) | 19GA-0YV
732322 | КРИШ ГОР 90 ° ПОВОРОТУ 150 WIBE,МЕТ | 1 | 18.9 | 611.4396 | C3 | 1 | Системи прокладки кабелю (Wibe, Performa) | 19GA-0YV
732323 | КРИШ ГОР 90 ° ПОВОРОТУ 200 WIBE,МЕТ | 1 | 19.95 | 645.4084 | C3 | 1 | Системи прокладки кабелю (Wibe, Performa) | 19GA-0YV
732324 | КРИШ ГОР 90 ° ПОВОРОТУ 300 WIBE,МЕТ | 1 | 24.15 | 781.2839 | C3 | 1 | Системи прокладки кабелю (Wibe, Performa) | 19GA-0YV
732325 | КРИШ ГОР 90 ° ПОВОРОТУ 400 WIBE,МЕТ | 1 | 32.928 | 1065.2636 | C3 | 1 | Системи прокладки кабелю (Wibe, Performa) | 19GA-0YV
732326 | КРИШ ГОР 90 ° ПОВОРОТУ 500 WIBE,МЕТ | 1 | 34.65 | 1120.9725 | C3 | 1 | Системи прокладки кабелю (Wibe, Performa) | 19GA-0YV
732327 | КРИШ ГОР 90 ° ПОВОРОТУ 600 WIBE,МЕТ | 1 | 42 | 1358.7546 | C3 | 1 | Системи прокладки кабелю (Wibe, Performa) | 19GA-0YV
732347 | КРИШКА Т-СЕКЦІЇ 300 WIBE,МЕТ | 1 | 37.8 | 1222.8791 | C3 | 1 | Системи прокладки кабелю (Wibe, Performa) | 19GA-0YV
732349 | КРИШКА Т-СЕКЦІЇ 500 WIBE,МЕТ | 1 | 48.2475 | 1560.8693 | C3 | 1 | Системи прокладки кабелю (Wibe, Performa) | 19GA-0YV
732475 | ЗАХИСНИЙ КОЖУХ 65-200 WIBE,МЕТ | 1 | 69.279 | 2241.2657 | C3 | 1 | Системи прокладки кабелю (Wibe, Performa) | 19GA-0YV
732476 | ЗАХИСНИЙ КОЖУХ 65-300 WIBE,МЕТ | 1 | 81.816 | 2646.854 | C3 | 1 | Системи прокладки кабелю (Wibe, Performa) | 19GA-0YV
732477 | ЗАХИСНИЙ КОЖУХ 65-400 WIBE,МЕТ | 1 | 84.3255 | 2728.0395 | C3 | 1 | Системи прокладки кабелю (Wibe, Performa) | 19GA-0YV
732478 | ЗАХИСНИЙ КОЖУХ 65-500 WIBE,МЕТ | 1 | 113.316 | 3665.9199 | C3 | 1 | Системи прокладки кабелю (Wibe, Performa) | 19GA-0YV
732479 | ЗАХИСНИЙ КОЖУХ 65-600 WIBE,МЕТ | 1 | 105.3885 | 3409.455 | C3 | 1 | Системи прокладки кабелю (Wibe, Performa) | 19GA-0YV
732491 | МОНТАЖНА ПЛАТА 61-200 WIBE,HDG | 1 | 18.774 | 607.3633 | C3 | 1 | Системи прокладки кабелю (Wibe, Performa) | 19GA-0YV
732492 | МОНТАЖНА ПЛАТА 61-300 WIBE,HDG | 1 | 23.0685 | 746.296 | C3 | 1 | Системи прокладки кабелю (Wibe, Performa) | 19GA-0YV
732493 | МОНТАЖНА ПЛАТА 61-400 WIBE,HDG | 1 | 24.3285 | 787.0586 | C3 | 1 | Системи прокладки кабелю (Wibe, Performa) | 19GA-0YV
732494 | МОНТАЖНА ПЛАТА 61-500 WIBE,HDG | 1 | 49.896 | 1614.2005 | C3 | 1 | Системи прокладки кабелю (Wibe, Performa) | 19GA-0YV
732495 | МОНТАЖНА ПЛАТА 61-600 WIBE,HDG | 1 | 54.8205 | 1773.5144 | C3 | 1 | Системи прокладки кабелю (Wibe, Performa) | 19GA-0YV
732983 | РОЗДІЛ ПЕРЕГОР 39/55 WIBE,HDG | 1 | 8.5575 | 276.8462 | C3 | 1 | Системи прокладки кабелю (Wibe, Performa) | 19GA-0YV
733487 | СТЕЛЬОВИЙ КРОНШТЕЙН 5TPA WIBE,HDG | 1 | 2.772 | 89.6778 | C3 | 10 | Системи прокладки кабелю (Wibe, Performa) | 19GA-0YV
734171 | АДАПТЕР 31-100 WIBE,HDG | 1 | 12.2745 | 397.096 | C3 | 1 | Системи прокладки кабелю (Wibe, Performa) | 19GA-0YV
734172 | АДАПТЕР 31-200 WIBE,HDG | 1 | 13.9755 | 452.1256 | C3 | 1 | Системи прокладки кабелю (Wibe, Performa) | 19GA-0YV
734173 | АДАПТЕР 31-300 WIBE,HDG | 1 | 15.6135 | 505.117 | C3 | 10 | Системи прокладки кабелю (Wibe, Performa) | 19GA-0YV
734174 | АДАПТЕР 31-400 WIBE,HDG | 1 | 18.1965 | 588.6804 | C3 | 10 | Системи прокладки кабелю (Wibe, Performa) | 19GA-0YV
734488 | ДРАБИНА KHZSP-200 WIBE,МЕТ | 1 | 41.58 | 1345.1671 | C3 | 1 | Системи прокладки кабелю (Wibe, Performa) | 19GA-0YV
734489 | ДРАБИНА KHZSP-300 WIBE,МЕТ | 1 | 45.15 | 1460.6612 | C3 | 1 | Системи прокладки кабелю (Wibe, Performa) | 19GA-0YV
734490 | ДРАБИНА KHZSP-400 WIBE,МЕТ | 1 | 48.3 | 1562.5678 | C3 | 1 | Системи прокладки кабелю (Wibe, Performa) | 19GA-0YV
734491 | ДРАБИНА KHZSP-500 WIBE,МЕТ | 1 | 52.08 | 1684.8557 | C3 | 1 | Системи прокладки кабелю (Wibe, Performa) | 19GA-0YV
734492 | ДРАБИНА KHZSP-600 WIBE,МЕТ | 1 | 55.23 | 1786.7623 | C3 | 1 | Системи прокладки кабелю (Wibe, Performa) | 19GA-0YV
734494 | ДРАБИНА KHZSPZ-200 WIBE,HDG | 1 | 83.475 | 2700.5248 | C3 | 1 | Системи прокладки кабелю (Wibe, Performa) | 19GA-0YV
734495 | ДРАБИНА KHZSPZ-300 WIBE,HDG | 1 | 91.35 | 2955.2913 | C3 | 1 | Системи прокладки кабелю (Wibe, Performa) | 19GA-0YV
734496 | ДРАБИНА KHZSPZ-400 WIBE,HDG | 1 | 100.0125 | 3235.5344 | C3 | 1 | Системи прокладки кабелю (Wibe, Performa) | 19GA-0YV
734497 | ДРАБИНА KHZSPZ-500 WIBE,HDG | 1 | 107.1 | 3464.8242 | C3 | 1 | Системи прокладки кабелю (Wibe, Performa) | 19GA-0YV
734498 | ДРАБИНА KHZSPZ-600 WIBE,HDG | 1 | 115.7625 | 3745.0674 | C3 | 1 | Системи прокладки кабелю (Wibe, Performa) | 19GA-0YV
734646 | ГВИНТОВА ПАРА W34 WIBE,HDG | 1 | 0.147 | 4.7556 | C3 | 1 | Системи прокладки кабелю (Wibe, Performa) | 19GA-0YV
734713 | ПОДВІЙНИЙ З'ЄДНУВАЧ 32 WIBE,HDG | 1 | 17.7765 | 575.0929 | C3 | 2 | Системи прокладки кабелю (Wibe, Performa) | 19GA-0YV
734864 | Т-БОЛТ 26F M10 WIBE,МЕТ | 1 | 2.52 | 81.5253 | C3 | 1 | Системи прокладки кабелю (Wibe, Performa) | 19GA-0YV
734983 | Т-БОЛТ 26F M8 WIBE,МЕТ | 1 | 2.478 | 80.1665 | C3 | 10 | Системи прокладки кабелю (Wibe, Performa) | 19GA-0YV
735446 | ТОРЦЕВА ЗАГЛУШКА 28C WIBE,ПЛМЕТ | 1 | 0.588 | 19.0226 | C3 | 1 | Системи прокладки кабелю (Wibe, Performa) | 19GA-0YV
735998 | КАБЕЛЬНИЙ РОЛИК 38 RIG’N’ROLL WIBE,МЕТ | 1 | 211.1235 | 6830.1197 | C3 | 1 | Системи прокладки кабелю (Wibe, Performa) | 19GA-0YV
736440 | КАБЕЛЬНИЙ ХОМУТ 23-28 ММ WIBE,AISI316 | 1 | 30.0405 | 971.8492 | C3 | 1 | Системи прокладки кабелю (Wibe, Performa) | 19GA-0YV
736441 | КАБЕЛЬНИЙ ХОМУТ 27-32 ММ WIBE,AISI316 | 1 | 37.8525 | 1224.5776 | C3 | 1 | Системи прокладки кабелю (Wibe, Performa) | 19GA-0YV
736442 | КАБЕЛЬНИЙ ХОМУТ 39-35 ММ WIBE,AISI316 | 1 | 39.9 | 1290.8169 | C3 | 1 | Системи прокладки кабелю (Wibe, Performa) | 19GA-0YV
736455 | КАБЕЛЬНИЙ ХОМУТ 77-85 ММ WIBE,AISI316 | 1 | 65.9085 | 2132.2257 | C3 | 15 | Системи прокладки кабелю (Wibe, Performa) | 19GA-0YV
736456 | АДАПТЕР ОВАЛЬНОЇ ПЕРЕМИЧКИ WIBE,AISI316 | 1 | 9.093 | 294.1704 | C3 | 1 | Системи прокладки кабелю (Wibe, Performa) | 19GA-0YV
737198 | ДВІ ГВИНТОВІ ПАРИ 74S WIBE,AISI316 | 1 | 2.058 | 66.579 | C3 | 10 | Системи прокладки кабелю (Wibe, Performa) | 19GA-0YV
737704 | МАРКУВАЛЬНА НАКЛАДКА 93, WIBE,МЕТ | 1 | 6.951 | 224.8739 | C3 | 10 | Системи прокладки кабелю (Wibe, Performa) | 19GA-0YV
737705 | МАРКУВАЛЬНА НАКЛАДКА 93, WIBE,МЕТ | 1 | 7.0875 | 229.2898 | C3 | 10 | Системи прокладки кабелю (Wibe, Performa) | 19GA-0YV
737706 | МАРКУВАЛЬНА НАКЛАДКА 93, WIBE,МЕТ | 1 | 6.5415 | 211.626 | C3 | 10 | Системи прокладки кабелю (Wibe, Performa) | 19GA-0YV
737707 | МАРКУВАЛЬНА НАКЛАДКА 93, WIBE,МЕТ | 1 | 6.972 | 225.5533 | C3 | 10 | Системи прокладки кабелю (Wibe, Performa) | 19GA-0YV
737708 | МАРКУВАЛЬНА НАКЛАДКА 93, WIBE,МЕТ | 1 | 7.2555 | 234.7249 | C3 | 10 | Системи прокладки кабелю (Wibe, Performa) | 19GA-0YV
739713 | РЕМОНТНА ФАРБА СПРЕЙ, 0.4 Л WIBE | 1 | 28.7385 | 929.7278 | C3 | 1 | Системи прокладки кабелю (Wibe, Performa) | 19GA-0YV
768001 | ДРАБИНА KHZ-150 WIBE,HDG | 1 | 92.4 | 2989.2601 | C3 | 1 | Системи прокладки кабелю (Wibe, Performa) | 19GA-0YV
768002 | ДРАБИНА KHZ-200 WIBE,HDG | 1 | 94.5 | 3057.1979 | C3 | 1 | Системи прокладки кабелю (Wibe, Performa) | 19GA-0YV
768004 | ДРАБИНА KHZ-300 WIBE,HDG | 1 | 100.8 | 3261.011 | C3 | 1 | Системи прокладки кабелю (Wibe, Performa) | 19GA-0YV
768005 | ДРАБИНА KHZ-400 WIBE,HDG | 1 | 107.1 | 3464.8242 | C3 | 1 | Системи прокладки кабелю (Wibe, Performa) | 19GA-0YV
768006 | ДРАБИНА KHZ-500 WIBE,HDG | 1 | 114.45 | 3702.6063 | C3 | 1 | Системи прокладки кабелю (Wibe, Performa) | 19GA-0YV
768007 | ДРАБИНА KHZ-600 WIBE,HDG | 1 | 122.22 | 3953.9759 | C3 | 1 | Системи прокладки кабелю (Wibe, Performa) | 19GA-0YV
768063 | ЗАСТАВНА МОНТАЖНА ШИНА 24/26X53 WIBE,HDG | 1 | 53.9805 | 1746.3393 | C3 | 1 | Системи прокладки кабелю (Wibe, Performa) | 19GA-0YV
768733 | КУТОВЕ ПОЛЕ 33/1 WIBE,МЕТ | 1 | 18.0705 | 584.6042 | C3 | 1 | Системи прокладки кабелю (Wibe, Performa) | 19GA-0YV
768738 | ПІДКЛ МОНТ МІЖ СТІН/КОНСОЛ 40 WIBE,HDG | 1 | 4.7985 | 155.2377 | C3 | 10 | Системи прокладки кабелю (Wibe, Performa) | 19GA-0YV
769000 | ПРИТИСК R1-12 -12 WIBE,МЕТ | 1 | 1.134 | 36.6864 | C3 | 50 | Системи прокладки кабелю (Wibe, Performa) | 19GA-0YV
769001 | ПРИТИСК R1-16 13-16 WIBE,МЕТ | 1 | 1.1655 | 37.7054 | C3 | 50 | Системи прокладки кабелю (Wibe, Performa) | 19GA-0YV
769002 | ПРИТИСК R1-22 17-22 WIBE,МЕТ | 1 | 1.1655 | 37.7054 | C3 | 50 | Системи прокладки кабелю (Wibe, Performa) | 19GA-0YV
769003 | ПРИТИСК R1-28 23-28 WIBE,МЕТ | 1 | 1.2075 | 39.0642 | C3 | 50 | Системи прокладки кабелю (Wibe, Performa) | 19GA-0YV
769004 | ПРИТИСК R1-36 29-36 WIBE,МЕТ | 1 | 1.26 | 40.7626 | C3 | 50 | Системи прокладки кабелю (Wibe, Performa) | 19GA-0YV
769005 | ПРИТИСК R1-44 37-44 WIBE,МЕТ | 1 | 1.344 | 43.4801 | C3 | 50 | Системи прокладки кабелю (Wibe, Performa) | 19GA-0YV
769006 | ПРИТИСК R1-52 45-52 WIBE,МЕТ | 1 | 1.575 | 50.9533 | C3 | 50 | Системи прокладки кабелю (Wibe, Performa) | 19GA-0YV
769007 | ПРИТИСК R1-60 53-60 WIBE,МЕТ | 1 | 1.8165 | 58.7661 | C3 | 50 | Системи прокладки кабелю (Wibe, Performa) | 19GA-0YV
769008 | ПРИТИСК R1-70 61-70 WIBE,МЕТ | 1 | 1.869 | 60.4646 | C3 | 50 | Системи прокладки кабелю (Wibe, Performa) | 19GA-0YV
769009 | ПРИТИСК R2-12 -12 WIBE,МЕТ | 1 | 1.7745 | 57.4074 | C3 | 50 | Системи прокладки кабелю (Wibe, Performa) | 19GA-0YV
769010 | ПРИТИСК R2-16 13-16 WIBE,МЕТ | 1 | 1.8375 | 59.4455 | C3 | 50 | Системи прокладки кабелю (Wibe, Performa) | 19GA-0YV
769011 | ПРИТИСК R2-22 17-22 WIBE,МЕТ | 1 | 1.9215 | 62.163 | C3 | 50 | Системи прокладки кабелю (Wibe, Performa) | 19GA-0YV
769012 | ПРИТИСК R2-28 23-28 WIBE,МЕТ | 1 | 1.9215 | 62.163 | C3 | 50 | Системи прокладки кабелю (Wibe, Performa) | 19GA-0YV
769013 | ПРИТИСК R2-36 29-36 WIBE,МЕТ | 1 | 2.2365 | 72.3537 | C3 | 50 | Системи прокладки кабелю (Wibe, Performa) | 19GA-0YV
769014 | ПРИТИСК R2-44 37-44 WIBE,МЕТ | 1 | 2.4465 | 79.1475 | C3 | 50 | Системи прокладки кабелю (Wibe, Performa) | 19GA-0YV
769015 | ПРИТИСК R2-52 45-52 WIBE,МЕТ | 1 | 3.276 | 105.9829 | C3 | 50 | Системи прокладки кабелю (Wibe, Performa) | 19GA-0YV
769016 | ПРИТИСК R2-60 53-60 WIBE,МЕТ | 1 | 3.276 | 105.9829 | C3 | 50 | Системи прокладки кабелю (Wibe, Performa) | 19GA-0YV
780187 | КОМПЛ КАБ РОЛИКІВ 66 (10 ШТ.) WIBE,МЕТ | 1 | 2793.042 | 90358.5397 | C3 | 1 | Системи прокладки кабелю (Wibe, Performa) | 19GA-0YV
780452 | ОПОРА КРИШКИ 150 WIBE,HDG | 1 | 11.529 | 372.9781 | C3 | 1 | Системи прокладки кабелю (Wibe, Performa) | 19GA-0YV
780453 | З'ЄДНУВАЧ КРИШОК 200 WIBE,HDG | 1 | 11.676 | 377.7338 | C3 | 1 | Системи прокладки кабелю (Wibe, Performa) | 19GA-0YV
780454 | З'ЄДНУВАЧ КРИШОК 300 WIBE,HDG | 1 | 11.8125 | 382.1497 | C3 | 1 | Системи прокладки кабелю (Wibe, Performa) | 19GA-0YV
780455 | З'ЄДНУВАЧ КРИШОК 400 WIBE,HDG | 1 | 11.7495 | 380.1116 | C3 | 1 | Системи прокладки кабелю (Wibe, Performa) | 19GA-0YV
780456 | З'ЄДНУВАЧ КРИШОК 500 WIBE,HDG | 1 | 12.2745 | 397.096 | C3 | 1 | Системи прокладки кабелю (Wibe, Performa) | 19GA-0YV
780457 | З'ЄДНУВАЧ КРИШОК 600 WIBE,HDG | 1 | 13.335 | 431.4046 | C3 | 1 | Системи прокладки кабелю (Wibe, Performa) | 19GA-0YV
780874 | ПОДВІЙНИЙ З'ЄДНУВАЧ 32 WIBE,Zinkpox | 1 | 42.756 | 1383.2122 | C3 | 2 | Системи прокладки кабелю (Wibe, Performa) | 19GA-0YV
781099 | ДРАБИНА KHZPS-800 WIBE,МЕТ | 1 | 125.055 | 4045.6918 | C3 | 1 | Системи прокладки кабелю (Wibe, Performa) | 19GA-0YV
781433 | КРИШКА 90° ПОВОРОТУ 15 150 WIBE,HDG | 1 | 21.735 | 703.1555 | C3 | 1 | Системи прокладки кабелю (Wibe, Performa) | 19GA-0YV
781434 | КРИШКА 90° ПОВОРОТУ 15 200 WIBE,HDG | 1 | 22.05 | 713.3462 | C3 | 1 | Системи прокладки кабелю (Wibe, Performa) | 19GA-0YV
781435 | КРИШКА 90° ПОВОРОТУ 15 300 WIBE,HDG | 1 | 29.715 | 961.3189 | C3 | 1 | Системи прокладки кабелю (Wibe, Performa) | 19GA-0YV
781436 | КРИШКА 90° ПОВОРОТУ 15 400 WIBE,HDG | 1 | 38.85 | 1256.848 | C3 | 1 | Системи прокладки кабелю (Wibe, Performa) | 19GA-0YV
781437 | КРИШКА 90° ПОВОРОТУ 15 500 WIBE,HDG | 1 | 48.51 | 1569.3616 | C3 | 1 | Системи прокладки кабелю (Wibe, Performa) | 19GA-0YV
781438 | КРИШКА 90° ПОВОРОТУ 15 600 WIBE,HDG | 1 | 58.6425 | 1897.1611 | C3 | 1 | Системи прокладки кабелю (Wibe, Performa) | 19GA-0YV
781439 | КРИШКА 90° ПОВОРОТУ 15 1000 WIBE,HDG | 1 | 194.0505 | 6277.7859 | C3 | 1 | Системи прокладки кабелю (Wibe, Performa) | 19GA-0YV
781440 | КРИШКА Т-СЕКЦІЇ 150 WIBE,HDG | 1 | 32.151 | 1040.1266 | C3 | 1 | Системи прокладки кабелю (Wibe, Performa) | 19GA-0YV
781441 | КРИШКА Т-СЕКЦІЇ 200 WIBE,HDG | 1 | 52.5 | 1698.4433 | C3 | 1 | Системи прокладки кабелю (Wibe, Performa) | 19GA-0YV
781442 | КРИШКА Т-СЕКЦІЇ 300 WIBE,HDG | 1 | 53.55 | 1732.4121 | C3 | 1 | Системи прокладки кабелю (Wibe, Performa) | 19GA-0YV
781443 | КРИШКА Т-СЕКЦІЇ 400 WIBE,HDG | 1 | 59.325 | 1919.2409 | C3 | 1 | Системи прокладки кабелю (Wibe, Performa) | 19GA-0YV
781444 | КРИШКА Т-СЕКЦІЇ 500 WIBE,HDG | 1 | 71.4 | 2309.8828 | C3 | 1 | Системи прокладки кабелю (Wibe, Performa) | 19GA-0YV
781446 | КРИШКА Т-СЕКЦІЇ 1000 WIBE,HDG | 1 | 197.316 | 6383.4291 | C3 | 1 | Системи прокладки кабелю (Wibe, Performa) | 19GA-0YV
781751 | КРЫШКА ВНУТР. ПОВОРОТА 15-150 ZINKPOX | 1 | 39.9945 | 1293.8741 | C3 | 1 | Системи прокладки кабелю (Wibe, Performa) | 19GA-0YV
781752 | КРЫШКА ВНУТР. ПОВОРОТА 15-200 ZINKPOX | 1 | 42 | 1358.7546 | C3 | 1 | Системи прокладки кабелю (Wibe, Performa) | 19GA-0YV
781765 | КРЫШКА Т-СЕКЦИИ 16-150 ZINKPOX WHITE | 1 | 50.568 | 1635.9405 | C3 | 1 | Системи прокладки кабелю (Wibe, Performa) | 19GA-0YV
781766 | КРЫШКА Т-СЕКЦИИ 16-200 ZINKPOX WHITE | 1 | 97.65 | 3159.1044 | C3 | 1 | Системи прокладки кабелю (Wibe, Performa) | 19GA-0YV
782128 | ДРАБИНА KHZP-800 WIBE,AISI316 | 1 | 1468.887 | 47520.404 | C3 | 1 | Системи прокладки кабелю (Wibe, Performa) | 19GA-0YV
782129 | ДРАБИНА KHZP-1000 WIBE,AISI316 | 1 | 1713.2325 | 55425.2986 | C3 | 1 | Системи прокладки кабелю (Wibe, Performa) | 19GA-0YV
782213 | КРИШКА ЛОТКА W5-800 WIBE,HDG | 1 | 111.7515 | 3615.3063 | C3 | 1 | Системи прокладки кабелю (Wibe, Performa) | 19GA-0YV
782353 | КОМБІНОВАНИЙ КРОНШТЕЙН 53 WIBE,HDG | 1 | 13.986 | 452.4653 | C3 | 2 | Системи прокладки кабелю (Wibe, Performa) | 19GA-0YV
782365 | КРЫШКА W5-150 2M ZINKPOX WHITE | 1 | 32.55 | 1053.0348 | C3 | 1 | Системи прокладки кабелю (Wibe, Performa) | 19GA-0YV
782366 | КРЫШКА W5-200 2M ZINKPOX WHITE | 1 | 33.6 | 1087.0037 | C3 | 1 | Системи прокладки кабелю (Wibe, Performa) | 19GA-0YV
782368 | КРЫШКА W5-400 2M ZINKPOX WHITE | 1 | 67.2 | 2174.0074 | C3 | 1 | Системи прокладки кабелю (Wibe, Performa) | 19GA-0YV
782382 | ОПОРА КРЫШКИ 37 ZINKPOX WHITE | 1 | 3.15 | 101.9066 | C3 | 1 | Системи прокладки кабелю (Wibe, Performa) | 19GA-0YV
782384 | ПРИЖИМ КРЫШКИ ZINKPOX WHITE | 1 | 2.205 | 71.3346 | C3 | 1 | Системи прокладки кабелю (Wibe, Performa) | 19GA-0YV
782570 | ЗАЩИТНАЯ КРЫШКА 64-200 ZINKPOX WHITE | 1 | 69.237 | 2239.907 | C3 | 1 | Системи прокладки кабелю (Wibe, Performa) | 19GA-0YV
782574 | КРИШКА ЛОТКА 64-600 WIBE,Zinkpox | 1 | 137.634 | 4452.6388 | C3 | 1 | Системи прокладки кабелю (Wibe, Performa) | 19GA-0YV
782588 | КРИШКА ЛОТКА 64-400 WIBE,AISI316 | 1 | 181.3035 | 5865.4039 | C3 | 1 | Системи прокладки кабелю (Wibe, Performa) | 19GA-0YV
783155 | ДРАБИНА KHZSP-200 WIBE,МЕТ | 1 | 20.79 | 672.5835 | C3 | 1 | Системи прокладки кабелю (Wibe, Performa) | 19GA-0YV
783156 | ДРАБИНА KHZSP-300 WIBE,МЕТ | 1 | 22.575 | 730.3306 | C3 | 1 | Системи прокладки кабелю (Wibe, Performa) | 19GA-0YV
783157 | ДРАБИНА KHZSP-400 WIBE,МЕТ | 1 | 24.15 | 781.2839 | C3 | 1 | Системи прокладки кабелю (Wibe, Performa) | 19GA-0YV
783158 | ДРАБИНА KHZSP-500 WIBE,МЕТ | 1 | 26.04 | 842.4279 | C3 | 1 | Системи прокладки кабелю (Wibe, Performa) | 19GA-0YV
783159 | ДРАБИНА KHZSP-600 WIBE,МЕТ | 1 | 27.615 | 893.3811 | C3 | 1 | Системи прокладки кабелю (Wibe, Performa) | 19GA-0YV
783374 | ПРОФІЛЬНИЙ ПРИТИСКАЧ 41 WIBE,AISI316 | 1 | 19.4775 | 630.1224 | C3 | 1 | Системи прокладки кабелю (Wibe, Performa) | 19GA-0YV
783375 | КРИШКА ЛОТКА WIBE,AISI316 | 1 | 204.9915 | 6631.7415 | C3 | 1 | Системи прокладки кабелю (Wibe, Performa) | 19GA-0YV
783516 | ДРАБИНА KHZP-150 WIBE,HDG | 1 | 46.2 | 1494.6301 | C3 | 1 | Системи прокладки кабелю (Wibe, Performa) | 19GA-0YV
783517 | ДРАБИНА KHZP-200 WIBE,HDG | 1 | 47.25 | 1528.5989 | C3 | 1 | Системи прокладки кабелю (Wibe, Performa) | 19GA-0YV
783518 | ДРАБИНА KHZP-300 WIBE,HDG | 1 | 50.4 | 1630.5055 | C3 | 1 | Системи прокладки кабелю (Wibe, Performa) | 19GA-0YV
783519 | ДРАБИНА KHZP-400 WIBE,HDG | 1 | 53.55 | 1732.4121 | C3 | 1 | Системи прокладки кабелю (Wibe, Performa) | 19GA-0YV
783520 | ДРАБИНА KHZP-500 WIBE,HDG | 1 | 57.225 | 1851.3031 | C3 | 1 | Системи прокладки кабелю (Wibe, Performa) | 19GA-0YV
783521 | ДРАБИНА KHZP-600 WIBE,HDG | 1 | 61.11 | 1976.9879 | C3 | 1 | Системи прокладки кабелю (Wibe, Performa) | 19GA-0YV
783522 | ДРАБИНА KHZP-800 WIBE,HDG | 1 | 89.187 | 2885.3154 | C3 | 1 | Системи прокладки кабелю (Wibe, Performa) | 19GA-0YV
783523 | ДРАБИНА KHZP-1000 WIBE,HDG | 1 | 97.2195 | 3145.1772 | C3 | 1 | Системи прокладки кабелю (Wibe, Performa) | 19GA-0YV
783524 | ДРАБИНА KHZP-150 WIBE,Zinkpox | 1 | 75.6 | 2445.7583 | C3 | 1 | Системи прокладки кабелю (Wibe, Performa) | 19GA-0YV
783525 | ДРАБИНА KHZP-200 WIBE,Zinkpox | 1 | 83.6745 | 2706.9789 | C3 | 1 | Системи прокладки кабелю (Wibe, Performa) | 19GA-0YV
783526 | ДРАБИНА KHZP-300 WIBE,Zinkpox | 1 | 95.235 | 3080.9761 | C3 | 1 | Системи прокладки кабелю (Wibe, Performa) | 19GA-0YV
783527 | ДРАБИНА KHZP-400 WIBE,Zinkpox | 1 | 108.15 | 3498.7931 | C3 | 1 | Системи прокладки кабелю (Wibe, Performa) | 19GA-0YV
783528 | ДРАБИНА KHZP-500 WIBE,Zinkpox | 1 | 114.0195 | 3688.6791 | C3 | 1 | Системи прокладки кабелю (Wibe, Performa) | 19GA-0YV
783529 | ДРАБИНА KHZP-600 WIBE,Zinkpox | 1 | 117.39 | 3797.7191 | C3 | 1 | Системи прокладки кабелю (Wibe, Performa) | 19GA-0YV
783530 | ДРАБИНА KHZP-800 WIBE,Zinkpox | 1 | 177.177 | 5731.9063 | C3 | 1 | Системи прокладки кабелю (Wibe, Performa) | 19GA-0YV
783531 | ДРАБИНА KHZP-1000 WIBE,Zinkpox | 1 | 186.186 | 6023.3591 | C3 | 1 | Системи прокладки кабелю (Wibe, Performa) | 19GA-0YV
786739 | ЗАХИСНА КРИШКА 400 WIBE,МЕТ | 1 | 88.5465 | 2864.5944 | C3 | 1 | Системи прокладки кабелю (Wibe, Performa) | 19GA-0YV
786768 | КРОНШТЕЙН 82 ПІД ШПИЛЬКУ 82 WIBE,HDG | 1 | 23.142 | 748.6738 | C3 | 1 | Системи прокладки кабелю (Wibe, Performa) | 19GA-0YV
787276 | ВЕРТИКАЛЬНИЙ ПІДВІС 2F-1500 WIBE,HDG | 1 | 21.105 | 682.7742 | C3 | 1 | Системи прокладки кабелю (Wibe, Performa) | 19GA-0YV
787277 | ВЕРТИКАЛЬНИЙ ПІДВІС2F-1500 WIBE,Zinkpox | 1 | 39.774 | 1286.7406 | C3 | 1 | Системи прокладки кабелю (Wibe, Performa) | 19GA-0YV
788164 | СТЕЛ КРОНШ TF-10 (С ГАЙКОЙ M10) WIBE,HDG | 1 | 6.3 | 203.8132 | C3 | 1 | Системи прокладки кабелю (Wibe, Performa) | 19GA-0YV
788165 | СТЕЛ КРОНШ TF-16 (С ГАЙКОЙ M16) WIBE,HDG | 1 | 8.4 | 271.7509 | C3 | 1 | Системи прокладки кабелю (Wibe, Performa) | 19GA-0YV
788638 | S-ПОДІБНИЙ АДАПТОР 67 WIBE,HDG | 1 | 13.125 | 424.6108 | C3 | 1 | Системи прокладки кабелю (Wibe, Performa) | 19GA-0YV
789875 | ТОРЦЕВА ЗАГЛУШКА 28C WIBE,ПЛМЕТ | 1 | 0.252 | 8.1525 | C3 | 1 | Системи прокладки кабелю (Wibe, Performa) | 19GA-0YV
789876 | ТОРЦЕВА ЗАГЛУШКА 28C WIBE,ПЛМЕТ | 1 | 0.861 | 27.8545 | C3 | 1 | Системи прокладки кабелю (Wibe, Performa) | 19GA-0YV
790906 | СОЕДИНИТЕЛЬ 14 ZINKPOX | 1 | 15.75 | 509.533 | C3 | 1 | Системи прокладки кабелю (Wibe, Performa) | 19GA-0YV
791063 | ВЕРТИКАЛЬНИЙ ПІДВІС HSO-150 M10 WIBE,HDG | 1 | 6.09 | 197.0194 | C3 | 1 | Системи прокладки кабелю (Wibe, Performa) | 19GA-0YV
791064 | ВЕРТИКАЛЬНИЙ ПІДВІС HSO-200 M10 WIBE,HDG | 1 | 6.3 | 203.8132 | C3 | 1 | Системи прокладки кабелю (Wibe, Performa) | 19GA-0YV
791065 | ВЕРТИКАЛЬНИЙ ПІДВІС HSO-300 M10 WIBE,HDG | 1 | 6.7515 | 218.4198 | C3 | 1 | Системи прокладки кабелю (Wibe, Performa) | 19GA-0YV
791066 | ВЕРТИКАЛЬНИЙ ПІДВІС HSO-400 M16 WIBE,HDG | 1 | 8.3475 | 270.0525 | C3 | 1 | Системи прокладки кабелю (Wibe, Performa) | 19GA-0YV
791067 | ВЕРТИКАЛЬНИЙ ПІДВІС HSO-500 M16 WIBE,HDG | 1 | 9.954 | 322.0248 | C3 | 1 | Системи прокладки кабелю (Wibe, Performa) | 19GA-0YV
791068 | ВЕРТИКАЛЬНИЙ ПІДВІС HSO-600 M16 WIBE,HDG | 1 | 11.55 | 373.6575 | C3 | 1 | Системи прокладки кабелю (Wibe, Performa) | 19GA-0YV
791199 | З'ЄДНУВАЧ 21 WIBE,HDG | 1 | 4.83 | 156.2568 | C3 | 1 | Системи прокладки кабелю (Wibe, Performa) | 19GA-0YV
791200 | З'ЄДНУВАЧ 21 WIBE,Zinkpox | 1 | 6.93 | 224.1945 | C3 | 1 | Системи прокладки кабелю (Wibe, Performa) | 19GA-0YV
791350 | НАКИДНИЙ ГАК 47 WIBE,HDG | 1 | 10.8045 | 349.5396 | C3 | 1 | Системи прокладки кабелю (Wibe, Performa) | 19GA-0YV
791401 | НАКИДНИЙ ГАК 47 WIBE,Zinkpox | 1 | 18.291 | 591.7376 | C3 | 1 | Системи прокладки кабелю (Wibe, Performa) | 19GA-0YV
791412 | КОНСОЛЬ 50I-100 WIBE,МЕТ | 1 | 1.26 | 40.7626 | C3 | 1 | Системи прокладки кабелю (Wibe, Performa) | 19GA-0YV
791413 | КОНСОЛЬ 50I-200 WIBE,МЕТ | 1 | 1.68 | 54.3502 | C3 | 1 | Російські Електроустановчі вироби Etude | 19GA-0YV
791414 | КОНСОЛЬ 50I-300 WIBE,МЕТ | 1 | 2.73 | 88.319 | C3 | 1 | Системи прокладки кабелю (Wibe, Performa) | 19GA-0YV
791415 | КОНСОЛЬ 50I-400 WIBE,МЕТ | 1 | 4.074 | 131.7992 | C3 | 1 | Системи прокладки кабелю (Wibe, Performa) | 19GA-0YV
792723 | ВЕРТИКАЛЬНИЙ ПІДВІС 2FI-300 WIBE,МЕТ | 1 | 7.8225 | 253.068 | C3 | 1 | Системи прокладки кабелю (Wibe, Performa) | 19GA-0YV
81141 | РОЗЕТКА ЗОВН. 10-16A IP65 | 1 | 9.49 | 307.0138 | C3 | 1 | Pratika промислові роз'єми | 19CU-0DM
81182 | РОЗЕТКА НАСТІН.КОР. 63А 3P+E IP67 415В | 1 | 42.17 | 1364.2543 | C2 | 1 | Pratika промислові роз'єми | 19CU-0DM
81183 | РОЗЕТКА НАСТІН.КОР. 63А 3P+N+E IP67 415В | 1 | 45.69 | 1478.1309 | C2 | 1 | Pratika промислові роз'єми | 19CU-0DM
81194 | РОЗЕТКА НАСТІН.КОР. 125А 3P+E IP67 415В | 1 | 78.32 | 2533.7538 | C2 | 1 | Pratika промислові роз'єми | 19CU-0DM
81195 | РОЗЕТКА НАСТІН.КОР. 125А 3P+N+E IP67 415 | 1 | 84.84 | 2744.6843 | C2 | 1 | Pratika промислові роз'єми | 19CU-0DM
81278 | РОЗ.СКР.УСТ.КУТ.ГВИНТ 63А 2P+E IP67 220В | 1 | 21.64 | 700.0821 | C3 | 1 | Pratika промислові роз'єми | 19CU-0DM
81282 | РОЗЕТКА ЩИТ.КУТ.63А 3P+E IP67 415В | 1 | 25.97 | 840.1633 | C2 | 1 | Pratika промислові роз'єми | 19CU-0DM
81283 | РОЗЕТКА ЩИТ.КУТ. 63А 3P+N+E IP67 415В | 1 | 28.14 | 910.3656 | C2 | 1 | Pratika промислові роз'єми | 19CU-0DM
81294 | РОЗЕТКА ЩИТ.КУТ. 125А 3P+E IP67 415В | 1 | 48.23 | 1560.3032 | C2 | 1 | Pratika промислові роз'єми | 19CU-0DM
81295 | РОЗЕТКА ЩИТ.КУТ. 125А 3P+N+E IP67 415В | 1 | 52.25 | 1690.3554 | C2 | 1 | Pratika промислові роз'єми | 19CU-0DM
81382 | КАБ.ВИЛКА, ГВИНТ 63А 3P+E IP67 380В | 1 | 21.86 | 707.1994 | C2 | 1 | Pratika промислові роз'єми | 19CU-0DM
81383 | КАБ.ВИЛКА, ГВИНТ 63А 3P+N+E IP67 380В | 1 | 23.68 | 766.0788 | C2 | 1 | Pratika промислові роз'єми | 19CU-0DM
81394 | КАБ.ВИЛКА, ГВИНТ 125А 3P+E IP67 380В | 1 | 43.71 | 1414.0753 | C2 | 1 | Pratika промислові роз'єми | 19CU-0DM
81395 | КАБ.ВИЛКА, ГВИНТ 125А 3P+N+E IP67 380В | 1 | 47.36 | 1532.1576 | C2 | 1 | Pratika промислові роз'єми | 19CU-0DM
81482 | РОЗЕТКА КАБ.ГВИНТ 63А 3P+E IP67 415В | 1 | 26.78 | 866.3678 | C2 | 1 | Pratika промислові роз'єми | 19CU-0DM
81483 | РОЗЕТКА КАБ.ГВИНТ 63А 3P+N+E IP67 415В | 1 | 29.01 | 938.5112 | C2 | 1 | Pratika промислові роз'єми | 19CU-0DM
81494 | РОЗЕТКА КАБ.ГВИНТ 125А 3P+E IP67 415В | 1 | 49.73 | 1608.8301 | C2 | 1 | Pratika промислові роз'єми | 19CU-0DM
81495 | РОЗЕТКА КАБ.ГВИНТ 125А 3P+N+E IP67 415В | 1 | 53.87 | 1742.7645 | C2 | 1 | Pratika промислові роз'єми | 19CU-0DM
81578 | ПРОМИСЛОВА РОЗЕТКА | 1 | 27.33 | 884.161 | C3 | 1 | Pratika промислові роз'єми | 19CU-0DM
81582 | ВИЛК.НАСТІН,ГВИНТ.63А 3P+E IP67 380В | 1 | 32.79 | 1060.7991 | C3 | 1 | Pratika промислові роз'єми | 19CU-0DM
81583 | ВИЛК.НАСТІН,ГВИНТ.63А 3P+N+E IP67 380В | 1 | 35.52 | 1149.1182 | C3 | 1 | Pratika промислові роз'єми | 19CU-0DM
81590 | ВИЛК.НАСТІН,ГВИНТ.125А 2P+E IP67 380В | 1 | 68.3 | 2209.5938 | C3 | 1 | Pratika промислові роз'єми | 19CU-0DM
81594 | ВИЛК.НАСТІН,ГВИНТ.125А 3P+E IP67 380В | 1 | 65.57 | 2121.2747 | C3 | 1 | Pratika промислові роз'єми | 19CU-0DM
81595 | ВИЛК.НАСТІН,ГВИНТ.125А 3P+N+E IP67 380В | 1 | 71.04 | 2298.2364 | C3 | 1 | Pratika промислові роз'єми | 19CU-0DM
81704 | КАБ.ВИЛКА 90° 16А 2P+E IP44 250В | 1 | 3.21 | 103.8477 | C3 | 1 | Pratika промислові роз'єми | 19CU-0DM
81708 | КАБ.ВИЛКА 90° 16А 3P+E IP44 380В | 1 | 3.47 | 112.259 | C3 | 1 | Pratika промислові роз'єми | 19CU-0DM
81709 | КАБ.ВИЛКА 90° 16А 3P+N+E IP44 380В | 1 | 3.76 | 121.6409 | C3 | 1 | Pratika промислові роз'єми | 19CU-0DM
81716 | КАБ.ВИЛКА 90° 32А 2P+E IP44 250В | 1 | 5.78 | 186.9905 | C3 | 1 | Pratika промислові роз'єми | 19CU-0DM
81720 | КАБ.ВИЛКА 90° 32А 3P+E IP44 380В | 1 | 6.24 | 201.8721 | C3 | 1 | Pratika промислові роз'єми | 19CU-0DM
81721 | КАБ.ВИЛКА 90° 32А 3P+N+E IP44 380В | 1 | 6.76 | 218.6948 | C3 | 1 | Pratika промислові роз'єми | 19CU-0DM
81754 | КАБ.ВИЛКА 90° 16А 2P+E IP67 250В | 1 | 6.26 | 202.5191 | C3 | 1 | Pratika промислові роз'єми | 19CU-0DM
81758 | КАБ.ВИЛКА 90° 16А 3P+E IP67 380В | 1 | 6.76 | 218.6948 | C3 | 1 | Pratika промислові роз'єми | 19CU-0DM
81759 | КАБ.ВИЛКА 90° 16А 3P+N+E IP67 380В | 1 | 7.33 | 237.135 | C3 | 1 | Pratika промислові роз'єми | 19CU-0DM
81766 | КАБ.ВИЛКА 90° 32А 2P+E IP67 250В | 1 | 11.27 | 364.5992 | C3 | 1 | Pratika промислові роз'єми | 19CU-0DM
81770 | КАБ.ВИЛКА 90° 32А 3P+E IP67 380В | 1 | 12.17 | 393.7153 | C3 | 1 | Pratika промислові роз'єми | 19CU-0DM
81771 | КАБ.ВИЛКА 90° 32А 3P+N+E IP67 380В | 1 | 13.19 | 426.7136 | C3 | 1 | Pratika промислові роз'єми | 19CU-0DM
81804 | ВИЛКА ЩИТ. 16А 2P+E 250В IP44 | 1 | 4.67 | 151.0806 | C3 | 1 | Pratika промислові роз'єми | 19CU-0DM
81808 | ВИЛКА ЩИТ. 16А 3P+E 380В IP44 | 1 | 5.04 | 163.0506 | C3 | 1 | Pratika промислові роз'єми | 19CU-0DM
81809 | ВИЛКА ЩИТ. 16А 3P+N+E 380В IP44 | 1 | 5.69 | 184.0789 | C3 | 1 | Pratika промислові роз'єми | 19CU-0DM
81816 | ВИЛКА ЩИТ. 32А 2P+E 250В IP44 | 1 | 8.41 | 272.0744 | C3 | 1 | Pratika промислові роз'єми | 19CU-0DM
81820 | ВИЛКА ЩИТ. 32А 3P+E 380В IP44 | 1 | 9.08 | 293.7498 | C3 | 1 | Pratika промислові роз'єми | 19CU-0DM
81821 | ВИЛКА ЩИТ. 32А 3P+N+E 380В IP44 | 1 | 9.84 | 318.3368 | C3 | 1 | Pratika промислові роз'єми | 19CU-0DM
81878 | ВИЛКА ЩИТ.ГВИНТ.63А 2P+E IP67 380В | 1 | 34.15 | 1104.7969 | C3 | 1 | Pratika промислові роз'єми | 19CU-0DM
81882 | ВИЛКА ЩИТ.ГВИНТ.63А 3P+E IP67 380В | 1 | 32.79 | 1060.7991 | C3 | 1 | Pratika промислові роз'єми | 19CU-0DM
81883 | ВИЛКА ЩИТ.ГВИНТ.63А 3P+N+E IP67 380В | 1 | 35.52 | 1149.1182 | C3 | 1 | Pratika промислові роз'єми | 19CU-0DM
81894 | ВИЛКА ЩИТ.ГВИНТ.125А 3P+E IP67 380В | 1 | 65.57 | 2121.2747 | C3 | 1 | Pratika промислові роз'єми | 19CU-0DM
81895 | ВИЛКА ЩИТ.ГВИНТ.125А 3P+N+E IP67 380В | 1 | 71.04 | 2298.2364 | C3 | 1 | Pratika промислові роз'єми | 19CU-0DM
82031 | РОЗ.З ВИМ.І БЛОК. 16А 2Р+Е IP44 250В | 1 | 33.46 | 1082.4745 | C3 | 1 | Pratika промислові роз'єми | 19CU-0DM
82035 | РОЗ.З ВИМ.І БЛОК. 16А 3Р+Е IP44 415В | 1 | 36.14 | 1169.176 | C3 | 1 | Pratika промислові роз'єми | 19CU-0DM
82036 | РОЗ.З ВИМ.І БЛОК. 16А 3Р+N+Е IP44 415В | 1 | 39.15 | 1266.5534 | C3 | 1 | Pratika промислові роз'єми | 19CU-0DM
82090 | РОЗЕТКА UNIKA З БЛОК. 32A 3P-E | 1 | 75.89 | 2455.1402 | C3 | 1 | Pratika промислові роз'єми | 19CU-0DM
82153 | ПРОМИСЛОВА РОЗЕТКА | 1 | 13.75 | 444.8304 | C3 | 1 | Pratika промислові роз'єми | 19CU-0DM
82353 | ПРОМИСЛОВА РОЗЕТКА | 1 | 8.81 | 285.015 | C3 | 1 | Pratika промислові роз'єми | 19CU-0DM
82495 | РОЗ. БЛОК З МЕХ.БЛОК.125A 380В 3P+E IP65 | 1 | 957.16 | 30965.3703 | C3 | 1 | Pratika промислові роз'єми | 19CU-0DM
83036 | РОЗЕТКА UNIKA З БЛОК. 16A 3P-N-E | 1 | 65.4 | 2115.775 | C3 | 1 | Pratika промислові роз'єми | 19CU-0DM
83085 | РОЗЕТКА UNIKA З БЛОК. 16A 3P-E | 1 | 69.62 | 2252.2975 | C3 | 1 | Pratika промислові роз'єми | 19CU-0DM
83104 | ВИЛКА НАСТІН.КОР 16А 2Р+Е 250В IP44 | 1 | 6.44 | 208.3424 | C3 | 1 | Pratika промислові роз'єми | 19CU-0DM
83108 | ВИЛКА НАСТІН.КОР 16А 3Р+Е 415В IP44 | 1 | 6.95 | 224.8415 | C3 | 1 | Pratika промислові роз'єми | 19CU-0DM
83109 | ВИЛКА НАСТІН.КОР 16А 3Р+N+Е 415В IP44 | 1 | 7.53 | 243.6053 | C3 | 1 | Pratika промислові роз'єми | 19CU-0DM
83116 | ВИЛКА НАСТІН.КОР 32А 2Р+Е 250В IP44 | 1 | 10.94 | 353.9232 | C3 | 1 | Pratika промислові роз'єми | 19CU-0DM
83120 | ВИЛКА НАСТІН.КОР 32А 3Р+Е 415В IP44 | 1 | 11.82 | 382.3924 | C3 | 1 | Pratika промислові роз'єми | 19CU-0DM
83121 | ВИЛКА НАСТІН.КОР 32А 3Р+N+Е 415В IP44 | 1 | 12.8 | 414.0966 | C3 | 1 | Pratika промислові роз'єми | 19CU-0DM
83154 | ВИЛКА НАСТІН.КОР 16А 2Р+Е 250В IP67 | 1 | 12.55 | 406.0088 | C3 | 1 | Pratika промислові роз'єми | 19CU-0DM
83158 | ВИЛКА НАСТІН.КОР 16А 3Р+Е 415В IP67 | 1 | 13.56 | 438.6836 | C3 | 1 | Pratika промислові роз'єми | 19CU-0DM
83159 | ВИЛКА НАСТІН.КОР 16А 3Р+N+Е 415В IP67 | 1 | 14.68 | 474.9171 | C3 | 1 | Pratika промислові роз'єми | 19CU-0DM
83166 | ВИЛКА НАСТІН.КОР 32А 2Р+Е 250В IP67 | 1 | 21.34 | 690.3767 | C3 | 1 | Pratika промислові роз'єми | 19CU-0DM
83170 | ВИЛКА НАСТІН.КОР 32А 3Р+Е 415В IP67 | 1 | 23.04 | 745.374 | C3 | 1 | Pratika промислові роз'єми | 19CU-0DM
83171 | ВИЛКА НАСТІН.КОР 32А 3Р+N+Е 415В IP67 | 1 | 24.96 | 807.4884 | C3 | 1 | Pratika промислові роз'єми | 19CU-0DM
83504 | ВИЛКА PK НАСТІН.З КОР 16А 2Р+Е 250В IP44 | 1 | 4.6 | 148.816 | C3 | 1 | Pratika промислові роз'єми | 19CU-0DM
83508 | ВИЛКА PK НАСТІН.З КОР 16А 3Р+Е 415В IP44 | 1 | 4.97 | 160.786 | C3 | 1 | Pratika промислові роз'єми | 19CU-0DM
83509 | ВИЛКА PK НАСТІН.КОР 16А 3Р+N+Е 415В IP44 | 1 | 5.38 | 174.05 | C3 | 1 | Pratika промислові роз'єми | 19CU-0DM
83516 | ВИЛКА PK НАСТІН.З КОР 32А 2Р+Е 250В IP44 | 1 | 8.28 | 267.8688 | C3 | 1 | Pratika промислові роз'єми | 19CU-0DM
83520 | ВИЛКА PK НАСТІН.З КОР 32А 3Р+Е 415В IP44 | 1 | 8.94 | 289.2206 | C3 | 1 | Pratika промислові роз'єми | 19CU-0DM
83521 | ВИЛКА PK НАСТІН.КОР 32А 3Р+N+Е 415В IP44 | 1 | 9.68 | 313.1606 | C3 | 1 | Pratika промислові роз'єми | 19CU-0DM
83554 | ВИЛКА PK НАСТІН.З КОР 16А 2Р+Е 250В IP67 | 1 | 8.96 | 289.8676 | C3 | 1 | Pratika промислові роз'єми | 19CU-0DM
83558 | ВИЛКА PK НАСТІН.З КОР 16А 3Р+Е 415В IP67 | 1 | 9.68 | 313.1606 | C3 | 1 | Pratika промислові роз'єми | 19CU-0DM
83559 | ВИЛКА PK НАСТІН.КОР 16А 3Р+N+Е 415В IP67 | 1 | 10.49 | 339.3651 | C3 | 1 | Pratika промислові роз'єми | 19CU-0DM
83566 | ВИЛКА PK НАСТІН.З КОР 32А 2Р+Е 250В IP67 | 1 | 16.14 | 522.15 | C3 | 1 | Pratika промислові роз'єми | 19CU-0DM
83570 | ВИЛКА PK НАСТІН.З КОР 32А 3Р+Е 415В IP67 | 1 | 17.43 | 563.8832 | C3 | 1 | Pratika промислові роз'єми | 19CU-0DM
83571 | ВИЛКА PK НАСТІН.КОР 32А 3Р+N+Е 415В IP67 | 1 | 18.88 | 610.7925 | C3 | 1 | Pratika промислові роз'єми | 19CU-0DM
83854 | ВИЛКА ЩИТ. 16А 2P+E 250В IP67 | 1 | 9.11 | 294.7203 | C3 | 1 | Pratika промислові роз'єми | 19CU-0DM
83858 | ВИЛКА ЩИТ. 16А 3P+E 380В IP67 | 1 | 9.84 | 318.3368 | C3 | 1 | Pratika промислові роз'єми | 19CU-0DM
83859 | ВИЛКА ЩИТ. 16А 3P+N+E 380В IP67 | 1 | 10.66 | 344.8649 | C3 | 1 | Pratika промислові роз'єми | 19CU-0DM
83866 | ВИЛКА ЩИТ. 32А 2P+E 250В IP67 | 1 | 16.39 | 530.2378 | C3 | 1 | Pratika промислові роз'єми | 19CU-0DM
83870 | ВИЛКА ЩИТ. 32А 3P+E 380В IP67 | 1 | 17.7 | 572.618 | C3 | 1 | Pratika промислові роз'єми | 19CU-0DM
83871 | ВИЛКА ЩИТ. 32А 3P+N+E 380В IP67 | 1 | 19.18 | 620.4979 | C3 | 1 | Pratika промислові роз'єми | 19CU-0DM
83924 | КОРПУС PK UNIKA З РОЗ'ЄДН. ВБУД. 103X235 | 1 | 8.87 | 286.956 | C3 | 12 | Pratika промислові роз'єми | 19CU-0DM
83929 | ЛАПКИ Д/КРІПЛ.ДО СТІНИ Д/ЩИТКІВ З ОТВ. | 1 | 2.32 | 75.055 | C3 | 1 | Щити для модульного обладнання | 19CU-0DF
83936 | КРИШКА ДЛЯ ВИЛКИ 32А 3P+E IP67 | 1 | 2.81 | 90.9072 | C3 | 1 | Pratika промислові роз'єми | 19CU-0DM
83985 | САЛЬНИК PG16 | 1 | 1.32 | 42.7037 | C3 | 1 | Щити для модульного обладнання | 19CU-0DF
83986 | САЛЬНИК PG21 | 1 | 1.32 | 42.7037 | C3 | 1 | Щити для модульного обладнання | 19CU-0DF
83987 | САЛЬНИК PG29 | 1 | 1.99 | 64.3791 | C3 | 1 | Щити для модульного обладнання | 19CU-0DF
83991 | САЛЬНИК PG9 7-9ММ | 1 | 1.25 | 40.4391 | C3 | 1 | Щити для модульного обладнання | 19CU-0DF
83992 | САЛЬНИК PG11 9-11ММ | 1 | 1.28 | 41.4097 | C3 | 1 | Щити для модульного обладнання | 19CU-0DF
83993 | САЛЬНИК PG13,5 9-12ММ | 1 | 1.32 | 42.7037 | C3 | 1 | Щити для модульного обладнання | 19CU-0DF
83994 | САЛЬНИК PG16 10-13ММ | 1 | 1.51 | 48.8505 | C3 | 1 | Щити для модульного обладнання | 19CU-0DF
83995 | САЛЬНИК PG21 14-17ММ | 1 | 1.79 | 57.9088 | C3 | 1 | Щити для модульного обладнання | 19CU-0DF
83996 | САЛЬНИК PG29 16-26ММ | 1 | 2.71 | 87.672 | C3 | 1 | Щити для модульного обладнання | 19CU-0DF
83997 | САЛЬНИК PG36 28-36ММ | 1 | 5.69 | 184.0789 | C3 | 1 | Щити для модульного обладнання | 19CU-0DF
83998 | САЛЬНИК PG42 30-38ММ | 1 | 5.98 | 193.4608 | C3 | 1 | Щити для модульного обладнання | 19CU-0DF
83999 | САЛЬНИК PG48 40-44ММ | 1 | 6.75 | 218.3713 | C3 | 1 | Щити для модульного обладнання | 19CU-0DF
88002 | КОМПЛ.ДЛЯ ШИНОГО КАНАЛУ P600 | 1 | 745.5 | 24117.8942 | C3 | 1 | Силові шафи Prisma MCC | 19BN-04Z0GF
88005 | 1 ТРИМАЧ ШИН 50X10 | 1 | 18.4 | 595.2639 | C3 | 1 | Силові шафи Prisma MCC | 19BN-04Z0GF
88006 | 1 ТРИМАЧ ШИН 100X10 | 1 | 24.2 | 782.9015 | C3 | 1 | Силові шафи Prisma MCC | 19BN-04Z0GF
88007 | З'ЄДНУВ.ГОРИЗ.І ВЕРТ.ШИН Р600<=1200ATRI | 1 | 202.24 | 6542.7269 | C3 | 1 | Силові шафи Prisma MCC | 19BN-04Z0GF
88008 | З'ЄДНУВ.ГОРИЗ./ВЕРТ.ШИН Р600<=1200ATETRA | 1 | 266.54 | 8622.9155 | C3 | 1 | Силові шафи Prisma MCC | 19BN-04Z0GF
88010 | ФІКС.ПЛАТА NS250 3P | 1 | 75.54 | 2443.8172 | C3 | 1 | Силові шафи Prisma MCC | 19BN-04Z0GF
88011 | ФІКС.ПЛАТА ВТИЧНОГО NS-INS250 4P | 1 | 97.6 | 3157.4869 | C3 | 1 | Силові шафи Prisma MCC | 19BN-04Z0GF
88012 | ФІКС.ПЛАТА NS630 3P | 1 | 147.2 | 4762.1114 | C3 | 1 | Силові шафи Prisma MCC | 19BN-04Z0GF
88013 | ФІКС. ЧАСТ. МОБ. МОНТ. ПЛ. NS-INS630 4P | 1 | 187.94 | 6080.1033 | C3 | 1 | Силові шафи Prisma MCC | 19BN-04Z0GF
88014 | З'ЄДНУВ.ГОРИЗ./ВЕРТ.ШИН P600 >1200ATRI | 1 | 342.67 | 11085.82 | C3 | 1 | Силові шафи Prisma MCC | 19BN-04Z0GF
88015 | З'ЄДНУВ.ГОРИЗ./ВЕРТ.ШИН P600 >1200ATETRA | 1 | 461.34 | 14924.9487 | C3 | 1 | Силові шафи Prisma MCC | 19BN-04Z0GF
88020 | З'ЄДНУВ.ПЛАТА NS250 3P | 1 | 91.17 | 2949.468 | C3 | 1 | Силові шафи Prisma MCC | 19BN-04Z0GF
88021 | З'ЄДНУВ.ПЛАТА ВТИЧНОГО NS-INS250 4P | 1 | 101.03 | 3268.4518 | C3 | 1 | Силові шафи Prisma MCC | 19BN-04Z0GF
88022 | З'ЄДНУВ.ПЛАТА NS630 3P | 1 | 144.14 | 4663.1164 | C3 | 1 | Силові шафи Prisma MCC | 19BN-04Z0GF
88023 | З'ЄДНУВ.ПЛАТА ВТИЧНОГО NS-INS630 4P | 1 | 172.84 | 5591.5987 | C3 | 1 | Силові шафи Prisma MCC | 19BN-04Z0GF
88030 | З'ЄДНУВ.ПЛАТА MCC 50ММ | 1 | 69.8 | 2258.1207 | C3 | 1 | Силові шафи Prisma MCC | 19BN-04Z0GF
88031 | З'ЄДНУВ.ПЛАТА ВТИЧНОГО БЛОКУ МСС 75ММ | 1 | 73.1 | 2364.88 | C3 | 1 | Силові шафи Prisma MCC | 19BN-04Z0GF
88032 | З'ЄДНУВ.ПЛАТА MCC 100ММ | 1 | 83.92 | 2714.9211 | C3 | 1 | Силові шафи Prisma MCC | 19BN-04Z0GF
88033 | З'ЄДНУВ.ПЛАТА ВТИЧНОГО БЛОКУ МСС 150ММ | 1 | 106.3 | 3438.9432 | C3 | 1 | Силові шафи Prisma MCC | 19BN-04Z0GF
88034 | З'ЄДНУВ.ПЛАТА MCC 200ММ | 1 | 161.7 | 5231.2052 | C3 | 1 | Силові шафи Prisma MCC | 19BN-04Z0GF
88035 | ПЕРЕСУВ.ПЛАТА ВТИЧНОГО БЛОКУ МСС 300ММ | 1 | 156.9 | 5075.919 | C3 | 1 | Силові шафи Prisma MCC | 19BN-04Z0GF
88050 | ФІКС.ПЛАТА MCC 50ММ | 1 | 73.9 | 2390.7611 | C3 | 1 | Силові шафи Prisma MCC | 19BN-04Z0GF
88051 | ФІКС.ПЛАТА ВТИЧНОГО БЛОКУ МСС 75ММ | 1 | 74.8 | 2419.8772 | C3 | 1 | Силові шафи Prisma MCC | 19BN-04Z0GF
88052 | ФІКС.ПЛАТА MCC 100ММ | 1 | 81.37 | 2632.4253 | C3 | 1 | Силові шафи Prisma MCC | 19BN-04Z0GF
88053 | ФІКС.ПЛАТА ВТИЧНОГО БЛОКУ МСС 150ММ | 1 | 82.3 | 2662.512 | C3 | 1 | Силові шафи Prisma MCC | 19BN-04Z0GF
88054 | ФІКС.ПЛАТА MCC 200ММ | 1 | 89.47 | 2894.4708 | C3 | 1 | Силові шафи Prisma MCC | 19BN-04Z0GF
88055 | ФІКС.ПЛАТА ВТИЧНОГО БЛОКУ МСС 300ММ | 1 | 119.04 | 3851.0988 | C3 | 1 | Силові шафи Prisma MCC | 19BN-04Z0GF
88063 | LCDD СУПОРТ P600 | 1 | 18.3 | 592.0288 | C3 | 1 | Силові шафи Prisma MCC | 19BN-04Z0GF
88065 | ПЕРЕДНЯ ПАНЕЛЬ LCDD | 1 | 50.34 | 1628.5644 | C3 | 1 | Силові шафи Prisma MCC | 19BN-04Z0GF
88066 | ТРИМАЧ ДЛЯ MULTI 9, В=50ММ | 1 | 7.34 | 237.4585 | C3 | 1 | Силові шафи Prisma MCC | 19BN-04Z0GF
88100 | НЕРУХОМ.МОНТ.ПЛ.ДЛЯ МСС (ФІКСОВ.), 50ММ | 1 | 34.62 | 1120.002 | C3 | 1 | Низьковольтні шафи на струми до 3200А серії Prisma Plus P | 19BN-04Z0FR
88101 | НЕРУХОМ.МОНТ.ПЛ.ДЛЯ МСС (ФІКСОВ.),100ММ | 1 | 54.71 | 1769.9396 | C3 | 1 | Низьковольтні шафи на струми до 3200А серії Prisma Plus P | 19BN-04Z0FR
88102 | МОНТ. ПЛАТА 150ММ | 1 | 63.76 | 2062.7189 | C3 | 1 | Низьковольтні шафи на струми до 3200А серії Prisma Plus P | 19BN-04Z0FR
88103 | НЕРУХОМ.МОНТ.ПЛ.ДЛЯ МСС (ФІКСОВ.),200ММ | 1 | 62.07 | 2008.0452 | C3 | 1 | Низьковольтні шафи на струми до 3200А серії Prisma Plus P | 19BN-04Z0FR
88104 | МОНТ. ПЛАТА 300ММ | 1 | 80.19 | 2594.2507 | C3 | 1 | Низьковольтні шафи на струми до 3200А серії Prisma Plus P | 19BN-04Z0FR
88105 | АДАПТЕР ДЛЯ ПІДКЛ. ТА МОНТ. MCC | 1 | 112.5 | 3639.5213 | C3 | 1 | Низьковольтні шафи на струми до 3200А серії Prisma Plus P | 19BN-04Z0FR
88106 | ПЕРЕГОР. ДЛЯ ВІДХ. ЛАНЦ. 100 & 200ММ MCC | 1 | 7.76 | 251.0461 | C3 | 1 | Низьковольтні шафи на струми до 3200А серії Prisma Plus P | 19BN-04Z0FR
88107 | ПЕРЕГОР. ДЛЯ ВІДХ. ЛАНЦ. 150 & 300ММ MCC | 1 | 18.74 | 606.2634 | C3 | 1 | Низьковольтні шафи на струми до 3200А серії Prisma Plus P | 19BN-04Z0FR
88119 | ПЕРЕД.ПАНЕЛЬ ДЛЯ TESYSU, 50ММ (ФІКСОВ.) | 1 | 63.27 | 2046.8668 | C3 | 1 | Низьковольтні шафи на струми до 3200А серії Prisma Plus P | 19BN-04Z0FR
88120 | ПЕР. ПАН. TESYSU+LCDD MCC ФІКС.50ММ | 1 | 117.91 | 3814.5418 | C3 | 1 | Низьковольтні шафи на струми до 3200А серії Prisma Plus P | 19BN-04Z0FR
88121 | ПЕР. ПАН. GV2+LCDD MCC ФІКС.100ММ | 1 | 31.24 | 1010.6546 | C3 | 1 | Низьковольтні шафи на струми до 3200А серії Prisma Plus P | 19BN-04Z0FR
88122 | ПЕР. ПАН. GV2+LCDD MCC ФІКС.150ММ | 1 | 33.45 | 1082.151 | C3 | 1 | Низьковольтні шафи на струми до 3200А серії Prisma Plus P | 19BN-04Z0FR
88123 | ПЕР. ПАН. GV2+LCDD MCC ФІКС.200ММ | 1 | 34.16 | 1105.1204 | C3 | 1 | Низьковольтні шафи на струми до 3200А серії Prisma Plus P | 19BN-04Z0FR
88124 | ПЕР. ПАН. GV2+LCDD MCC ФІКС.300ММ | 1 | 32 | 1035.2416 | C3 | 1 | Низьковольтні шафи на струми до 3200А серії Prisma Plus P | 19BN-04Z0FR
88125 | ПЕР. ПАН. NS80+LCDD MCC ФІКС. 150ММ | 1 | 32.96 | 1066.2988 | C3 | 1 | Низьковольтні шафи на струми до 3200А серії Prisma Plus P | 19BN-04Z0FR
88126 | ПЕР. ПАН. NS80+LCDD MCC ФІКС. 200ММ | 1 | 34.37 | 1111.9142 | C3 | 1 | Низьковольтні шафи на струми до 3200А серії Prisma Plus P | 19BN-04Z0FR
88127 | ПЕР. ПАН. NS80+LCDD MCC ФІКС. 300ММ | 1 | 31.6 | 1022.3011 | C3 | 1 | Низьковольтні шафи на струми до 3200А серії Prisma Plus P | 19BN-04Z0FR
88128 | ПЕР. ПАН. GS1F+LCDD MCC ФІКС. 200ММ | 1 | 146.9 | 4752.406 | C3 | 1 | Низьковольтні шафи на струми до 3200А серії Prisma Plus P | 19BN-04Z0FR
88129 | ПЕР. ПАН. GS1J+LCDD MCC ФІКС. 300ММ | 1 | 65.88 | 2131.3036 | C3 | 1 | Низьковольтні шафи на струми до 3200А серії Prisma Plus P | 19BN-04Z0FR
88400 | LCDD ПРЯМ.ВКЛЮЧ | 1 | 499.91 | 16172.7384 | C3 | 1 | Низьковольтні шафи на струми до 3200А серії Prisma Plus P | 19BN-04Z0FR
88401 | LCDD РЕВЕРС.,2 ШВИДК. | 1 | 661.7 | 21406.8552 | C3 | 1 | Низьковольтні шафи на струми до 3200А серії Prisma Plus P | 19BN-04Z0FR
9001K11J35LGFG | ПЕРЕМИКАЧ 30MM, З ПІДСВ.ЗЕЛ., 24В | 1 | 51.74 | 1673.8563 | C3 | 1 | Пристрої керування та сигналізації | 19DN-
9001K11J35LRFR | ПЕРЕМИКАЧ 30MM | 1 | 29 | 938.1877 | C3 | 1 | Пристрої керування та сигналізації | 19DN-
9001K2105 | ПОТЕНЦІОМЕТР | 1 | 51.44 | 1664.1509 | C3 | 1 | Пристрої керування та сигналізації | 19DN-
9001K2L7GH13 | КНОПКА З ПІДСВ.ЗЕЛ. 30MM,МЕТ. ~230В | 1 | 31.28 | 1011.9487 | C3 | 1 | Пристрої керування та сигналізації | 19DN-
9001K2L7LH13 | КНОПКА З ПІДСВ.БЛАК. 30MM,МЕТ. ~230В | 1 | 31.28 | 1011.9487 | C3 | 1 | Пристрої керування та сигналізації | 19DN-
9001K2L7RH13 | КНОПКА З ПІДСВ.ЧЕРВ. 30MM,МЕТ. ~230В | 1 | 31.28 | 1011.9487 | C3 | 1 | Пристрої керування та сигналізації | 19DN-
9001K34 | ПЕРЕМИКАЧ КНОПКОВИЙ (ДЖОЙСТИК) | 1 | 78.6 | 2542.8122 | C3 | 1 | Пристрої керування та сигналізації | 19DN-
9001K3L35LGGH13 | КНОПКА З ПІДСВ. ЗЕЛЕНА Д30ММ, LED 24В | 1 | 35.74 | 1156.2355 | C3 | 1 | Пристрої керування та сигналізації | 19DN-
9001K3L35LRRH13 | КНОПКА З ПІДСВІЧ.ЧЕРВОНА 24В | 1 | 32.44 | 1049.4762 | C3 | 1 | Пристрої керування та сигналізації | 19DN-
9001K3L35LYAH13 | КНОПКА З ПІДСВ. ЖОВТА Д30ММ, LED 24В | 1 | 35.74 | 1156.2355 | C3 | 1 | Пристрої керування та сигналізації | 19DN-
9001K3L7GH13 | КНОПКА З ПІДСВІЧ.30ММ ЗЕЛЕНА, 230В, 1C/O | 1 | 32.44 | 1049.4762 | C3 | 1 | Пристрої керування та сигналізації | 19DN-
9001K3L7RH13 | КНОПКА З ПІДСВ. 30ММ ЧЕРВОНА, 230В | 1 | 32.44 | 1049.4762 | C3 | 1 | Пристрої керування та сигналізації | 19DN-
9001K7 | БЛОКУВАННЯ ДЛЯ КНОПКИ 30MM | 1 | 8.94 | 289.2206 | C3 | 1 | Пристрої керування та сигналізації | 19DN-
9001K71 | ПЕРЕМИКАЧ КНОПКОВИЙ (ДЖОЙСТИК) | 1 | 67 | 2167.5371 | C3 | 1 | Пристрої керування та сигналізації | 19DN-
9001K71H7 | ПЕРЕМИКАЧ КНОПКОВИЙ (ДЖОЙСТИК) | 1 | 87 | 2814.5631 | C3 | 1 | Пристрої керування та сигналізації | 19DN-
9001KA1 | КОНТАКТНИЙ БЛОК ДЛЯ СЕРІЇ 9001K D 30 | 1 | 4.53 | 146.5514 | C3 | 1 | Пристрої керування та сигналізації | 19DN-
9001KA2 | БЛОК КОНТАКТІВ 9001K | 1 | 4.54 | 146.8749 | C3 | 1 | Пристрої керування та сигналізації | 19DN-
9001KA3 | БЛОК КОНТАКТІВ 9001K | 1 | 4.54 | 146.8749 | C3 | 1 | Пристрої керування та сигналізації | 19DN-
9001KA4 | ДОД. БЛОК КОНТ ДО КНОП. ВИМИКАЧА,ПЛАСТИК | 1 | 8.2 | 265.2807 | C3 | 1 | Пристрої керування та сигналізації | 19DN-
9001KM25 | СВІТЛОВИЙ БЛОК 30ММ | 1 | 15 | 485.2695 | C3 | 1 | Пристрої керування та сигналізації | 19DN-
9001KN100WP | 30ММ МАРКУВАЛЬНА ПЛАСТИНА | 1 | 1.15 | 37.204 | C3 | 1 | Пристрої керування та сигналізації | 19DN-
9001KN145WP | МАРКУВАННЯ "OFF-ON", 57х57 ММ | 1 | 1.27 | 41.0862 | C3 | 1 | Пристрої керування та сигналізації | 19DN-
9001KN200 | 30ММ МАРКУВАЛЬНА ПЛАСТИНА МЕТАЛ | 1 | 1.69 | 54.6737 | C3 | 1 | Пристрої керування та сигналізації | 19DN-
9001KN200R | 30ММ МАРКУВАЛЬНА ПЛАСТИНА МЕТАЛ | 1 | 1.69 | 54.6737 | C3 | 1 | Пристрої керування та сигналізації | 19DN-
9001KN201F | МАРКУВАЛЬНА ПЛАСТИНА 30ММ | 1 | 3.9 | 126.1701 | C3 | 1 | Пристрої керування та сигналізації | 19DN-
9001KN202F | МАРКУВАЛЬНА ПЛАСТИНА 30ММ | 1 | 3.9 | 126.1701 | C3 | 1 | Пристрої керування та сигналізації | 19DN-
9001KN245 | МАРКУВАННЯ "OFF-ON", 40х43 ММ | 1 | 1.27 | 41.0862 | C3 | 1 | Пристрої керування та сигналізації | 19DN-
9001KN300 | 30ММ МАРКУВАЛЬНА ПЛАСТИНА МЕТАЛ | 1 | 1.69 | 54.6737 | C3 | 1 | Пристрої керування та сигналізації | 19DN-
9001KN300R | 30ММ МАРКУВАЛЬНА ПЛАСТИНА МЕТАЛ | 1 | 1.69 | 54.6737 | C3 | 1 | Пристрої керування та сигналізації | 19DN-
9001KN8330 | 30ММ МАРКУВАЛЬНА ПЛАСТИНА | 1 | 1.69 | 54.6737 | C3 | 1 | Пристрої керування та сигналізації | 19DN-
9001KP35LGG31 | СИГНАЛЬНА ЛАМПА HARMONY9,Д.30,IP65,ЗЕЛ. | 1 | 25.44 | 823.0171 | C3 | 1 | Пристрої керування та сигналізації | 19DN-
9001KP35LGG9 | СИГНАЛЬНА ЛАМПА,СВІТЛОДІОД,~/=24В,ЗЕЛ | 1 | 27.04 | 874.7792 | C3 | 1 | Пристрої керування та сигналізації | 19DN-
9001KP35LLL9 | ПРИСТРІЙ СЕРІЇ 9001 30ММ | 1 | 27.04 | 874.7792 | C3 | 1 | Пристрої керування та сигналізації | 19DN-
9001KP35LRR9 | СВІТЛ СИГН ЛАМПА 30MM ЧЕРВ | 1 | 27.04 | 874.7792 | C3 | 1 | Пристрої керування та сигналізації | 19DN-
9001KP35LWW9 | СИГНАЛЬНА ЛАМПА HARMONY9,Д.30,IP65 | 1 | 28.64 | 926.5412 | C3 | 1 | Пристрої керування та сигналізації | 19DN-
9001KP35LYA31 | СИГНАЛЬНА ЛАМПА HARMONY9,30ММ,IP65,ЖОВТ. | 1 | 25.44 | 823.0171 | C3 | 1 | Пристрої керування та сигналізації | 19DN-
9001KP35LYA9 | СВІТЛ СИГН ЛАМПА 30MM ЖОВТ | 1 | 27.04 | 874.7792 | C3 | 1 | Пристрої керування та сигналізації | 19DN-
9001KP36LGG9 | СВІТЛ СИГН ЛАМПА 30MM | 1 | 24.64 | 797.136 | C3 | 1 | Пристрої керування та сигналізації | 19DN-
9001KP36LRR9 | СВІТЛ СИГН ЛАМПА 30MM | 1 | 22.98 | 743.4329 | C3 | 1 | Пристрої керування та сигналізації | 19DN-
9001KP38LGG9 | СИГН. ЛАМПА 30MM | 1 | 28.66 | 927.1883 | C3 | 1 | Пристрої керування та сигналізації | 19DN-
9001KP7A9 | ПРИСТРІЙ СЕРІЇ 9001 30ММ | 1 | 22.53 | 728.8748 | C3 | 1 | Пристрої керування та сигналізації | 19DN-
9001KP7G9 | СВІТЛОВИЙ ІНД. 30MM 230 V | 1 | 22.53 | 728.8748 | C3 | 1 | Пристрої керування та сигналізації | 19DN-
9001KP7L9 | СВІТЛОВИЙ ІНД. 30MM 230В | 1 | 22.53 | 728.8748 | C3 | 1 | Пристрої керування та сигналізації | 19DN-
9001KP7R9 | СВІТЛОВИЙ ІНД. 30MM 230В | 1 | 22.53 | 728.8748 | C3 | 1 | Пристрої керування та сигналізації | 19DN-
9001KP7W9 | СВІТЛОВИЙ БЛОК 30ММ | 1 | 22.53 | 728.8748 | C3 | 1 | Пристрої керування та сигналізації | 19DN-
9001KR16H2 | ВИМИКАЧ КНОПКОВИЙ СЕРІЇ 9001 30ММ 230В | 1 | 38.12 | 1233.2316 | C3 | 1 | Пристрої керування та сигналізації | 19DN-
9001KR1BH13 | ПРИСТРІЙ СЕРІЇ 9001 30ММ | 1 | 13.47 | 435.772 | C3 | 1 | Пристрої керування та сигналізації | 19DN-
9001KR1BH5 | КНОПКА ЗАГЛИБЛЕНА HARMONY STYLE 9,ЧОРНА | 1 | 10.42 | 337.1005 | C3 | 1 | Пристрої керування та сигналізації | 19DN-
9001KR1GH13 | КНОПКА ЗАГЛИБЛЕНА HARMONY STYLE 9,ЗЕЛЕНА | 1 | 13.47 | 435.772 | C3 | 1 | Пристрої керування та сигналізації | 19DN-
9001KR1GH5 | КНОПКА HARMONY STYLE 9,ЗЕЛЕНА | 1 | 10.42 | 337.1005 | C3 | 1 | Пристрої керування та сигналізації | 19DN-
9001KR1RH13 | КНОПКА ЗАГЛИБЛЕНА HARMONY STYLE9,ЧЕРВОНА | 1 | 13.47 | 435.772 | C3 | 1 | Пристрої керування та сигналізації | 19DN-
9001KR1RH6 | ВИМИКАЧ КНОПКОВИЙ СЕРІЇ 9001 30ММ 230В | 1 | 17 | 549.9721 | C3 | 1 | Пристрої керування та сигналізації | 19DN-
9001KR1UH13 | КНОПКА ЗАГЛИБЛЕНА УНІВЕРС. | 1 | 14.11 | 456.4768 | C3 | 1 | Пристрої керування та сигналізації | 19DN-
9001KR1UH5 | КНОПКА СЕРІЇ 9001 30ММ | 1 | 14.11 | 456.4768 | C3 | 1 | Пристрої керування та сигналізації | 19DN-
9001KR24BH13 | ПРИСТРІЙ СЕРІЇ 9001 30ММ | 1 | 19.25 | 622.7625 | C3 | 1 | Пристрої керування та сигналізації | 19DN-
9001KR24RH13 | КНОПКА АВАР ОСТ ЧЕРВ 30ММ , C/O | 1 | 19.25 | 622.7625 | C3 | 1 | Пристрої керування та сигналізації | 19DN-
9001KR24RH6 | КНОПКА АВАР.ЗУПИНУ,35ММ,ГРИБОПОД.ГОЛОВКА | 1 | 13.12 | 424.4491 | C3 | 1 | Пристрої керування та сигналізації | 19DN-
9001KR25BH13 | ВИМИКАЧ КНОПКОВИЙ | 1 | 27.85 | 900.9837 | C3 | 1 | Пристрої керування та сигналізації | 19DN-
9001KR2UH13 | КНОПКА СЕРІЇ 9001 30ММ | 1 | 19.04 | 615.9688 | C3 | 1 | Пристрої керування та сигналізації | 19DN-
9001KR2UH5 | КНОПКА СЕРІЇ 9001 30ММ | 1 | 14.76 | 477.5052 | C3 | 1 | Пристрої керування та сигналізації | 19DN-
9001KR3RH6 | КНОПКА 30ММ ПОДОВЖЕНА ЧЕРВОНА | 1 | 7.22 | 233.5764 | C3 | 1 | Пристрої керування та сигналізації | 19DN-
9001KR3UH13 | КНОПКА СЕРІЇ 9001 30ММ | 1 | 19.04 | 615.9688 | C3 | 1 | Пристрої керування та сигналізації | 19DN-
9001KR3UH5 | КНОПКА СЕРІЇ 9001 30ММ | 1 | 12.63 | 408.5969 | C3 | 1 | Пристрої керування та сигналізації | 19DN-
9001KR9P35RH13 | КНОПКА 30ММ 24В ЧЕРВОНА ГРИБОПОДІБНА | 1 | 27.63 | 893.8664 | C3 | 1 | Пристрої керування та сигналізації | 19DN-
9001KR9R94H13 | КНОПКА ЧЕРВ DIAM 30 | 1 | 18.91 | 611.7631 | C3 | 1 | Пристрої керування та сигналізації | 19DN-
9001KR9RH6 | КНОПКА АВАР.ЗУПИНУ,D30,ГРИБОПОД.41ММ,1НЗ | 1 | 16 | 517.6208 | C3 | 1 | Пристрої керування та сигналізації | 19DN-
9001KS11BH1 | ВИМИКАЧ КНОПКОВИЙ | 1 | 18.9 | 611.4396 | C3 | 1 | Пристрої керування та сигналізації | 19DN-
9001KS11FB | ПЕРЕМИКАЧ 30ММ,2 ПОЗИЦІЇ,ПОДОВЖ.РУЧКА | 1 | 9.44 | 305.3963 | C3 | 1 | Пристрої керування та сигналізації | 19DN-
9001KS11FBH13 | ПРИСТРІЙ СЕРІЇ 9001 30ММ | 1 | 17.23 | 557.4129 | C3 | 1 | Пристрої керування та сигналізації | 19DN-
9001KS11FBH5 | ПЕРЕМИКАЧ 30MM | 1 | 14.44 | 467.1528 | C3 | 1 | Пристрої керування та сигналізації | 19DN-
9001KS11K1 | ВИМИКАЧ КНОПКОВИЙ | 1 | 26.41 | 854.3978 | C3 | 1 | Пристрої керування та сигналізації | 19DN-
9001KS11K1H13 | ВИМИКАЧ КНОПКОВИЙ | 1 | 28.82 | 932.3645 | C3 | 1 | Пристрої керування та сигналізації | 19DN-
9001KS11K1H13R | ПРИСТРІЙ СЕРІЇ 9001 30ММ | 1 | 28.54 | 923.3061 | C3 | 1 | Пристрої керування та сигналізації | 19DN-
9001KS11K1R | ПЕРЕМИКАЧ 30ММ З КЛЮЧЕМ RONI | 1 | 24.63 | 796.8125 | C3 | 1 | Пристрої керування та сигналізації | 19DN-
9001KS11K3 | ВИМИКАЧ КНОПКОВИЙ | 1 | 26.41 | 854.3978 | C3 | 1 | Пристрої керування та сигналізації | 19DN-
9001KS34FB | ПЕРЕМ КНОПК 30ММ,2 ПОЗ, 230В | 1 | 14.57 | 471.3584 | C3 | 1 | Пристрої керування та сигналізації | 19DN-
9001KS43FB | ПЕРЕМИКАЧ 30ММ,3 ПОЛОЖЕННЯ, З ФІКСАЦІЄЮ | 1 | 9.44 | 305.3963 | C3 | 1 | Пристрої керування та сигналізації | 19DN-
9001KS43FBH13 | ПРИСТРІЙ СЕРІЇ 9001 30ММ | 1 | 23.28 | 753.1383 | C3 | 1 | Пристрої керування та сигналізації | 19DN-
9001KS43K10 | ВИМИКАЧ КНОПКОВИЙ | 1 | 26.41 | 854.3978 | C3 | 1 | Пристрої керування та сигналізації | 19DN-
9001KS43K5H2R | ПРИСТРІЙ СЕРІЇ 9001 30ММ | 1 | 34.17 | 1105.4439 | C3 | 1 | Пристрої керування та сигналізації | 19DN-
9001KS43K5R | ПЕРЕМИКАЧ З КЛЮЧЕМ 30MM | 1 | 25.11 | 812.3411 | C3 | 1 | Пристрої керування та сигналізації | 19DN-
9001KS53FB | ПЕРЕМИКАЧ 30ММ,3 ПОЛОЖЕННЯ | 1 | 14.57 | 471.3584 | C3 | 1 | Пристрої керування та сигналізації | 19DN-
9001KS53K5R | ПЕРЕМИКАЧ 30MM З КЛЮЧЕМ | 1 | 29 | 938.1877 | C3 | 1 | Пристрої керування та сигналізації | 19DN-
9001KS88FB | ВИМИКАЧ КНОПКОВИЙ | 1 | 16.22 | 524.7381 | C3 | 1 | Пристрої керування та сигналізації | 19DN-
9001KU1 | КОВПАЧОК ЗАХИСН.ЧОРН.ДЛЯ КН.9001 | 1 | 4.98 | 161.1095 | C3 | 1 | Пристрої керування та сигналізації | 19DN-
9001KU2 | КОВПАЧОК ЗАХИСН.ЧЕРВОНИЙ ДЛЯ КН.9001 | 1 | 4.98 | 161.1095 | C3 | 1 | Пристрої керування та сигналізації | 19DN-
9001KU5 | КОВПАЧОК ЗАХИСН.ЗЕЛЕН.ДЛЯ КН.9001 | 1 | 4.98 | 161.1095 | C3 | 1 | Пристрої керування та сигналізації | 19DN-
9001KU7 | КОВПАЧОК ЗАХИСН.ПРОЗОР.ДЛЯ КН.9001 | 1 | 4.98 | 161.1095 | C3 | 1 | Пристрої керування та сигналізації | 19DN-
9001KY1 | ПУЛЬТ МЕТАЛ. | 1 | 33 | 1067.5929 | C3 | 1 | Пристрої керування та сигналізації | 19DN-
9001KY2 | МЕТ. ПОСТ КЕРУВАННЯ | 1 | 34.21 | 1106.738 | C3 | 1 | Пристрої керування та сигналізації | 19DN-
9001KY3 | ПУЛЬТ МЕТАЛ. | 1 | 45.22 | 1462.9258 | C3 | 1 | Пристрої керування та сигналізації | 19DN-
9001KY4 | МЕТ. ПОСТ КЕРУВАННЯ | 1 | 62 | 2005.7806 | C3 | 1 | Пристрої керування та сигналізації | 19DN-
9001R8 | РУЧКА СТАНДАРТНА ЧЕРВОНА 30ММ | 1 | 3.54 | 114.5236 | C3 | 1 | Пристрої керування та сигналізації | 19DN-
9001SK2L7GH13 | КНОПКА З ПІДСВ.ЗЕЛ. 30MM,ПЛ. ~230В | 1 | 26.87 | 869.2794 | C3 | 1 | Пристрої керування та сигналізації | 19DN-
9001SKP35LRR9 | ЛАМПА LED 30MM, =24В | 1 | 24.7 | 799.0771 | C3 | 1 | Пристрої керування та сигналізації | 19DN-
9001SKP35LYA9 | СИГН. ЛАМПА 30MM | 1 | 25.59 | 827.8698 | C3 | 1 | Пристрої керування та сигналізації | 19DN-
9001SKP5G9 | СВІТЛ СИГН ЛАМПА 30MM ЗЕЛЕН | 1 | 24.7 | 799.0771 | C3 | 1 | Пристрої керування та сигналізації | 19DN-
9001SKR1UH13 | 30MM КНОПКА РІЗНОКОЛЬОР. | 1 | 15.74 | 509.2095 | C3 | 1 | Пристрої керування та сигналізації | 19DN-
9001SKR2UH13 | КНОПКА З ПІДСВІЧ.30ММ ВИСТУПАЮЧА,1С/O | 1 | 13.57 | 439.0071 | C3 | 1 | Пристрої керування та сигналізації | 19DN-
9001SKR3UH5 | КНОПКА 30ММ | 1 | 10.12 | 327.3952 | C3 | 1 | Пристрої керування та сигналізації | 19DN-
9001SKS34FB | ПЕРЕМИКАЧ 30ММ | 1 | 10.8 | 349.394 | C3 | 1 | Пристрої керування та сигналізації | 19DN-
9001SKY1 | ПОСТ КЕРУВАННЯ МЕТАЛ | 1 | 39.11 | 1265.2593 | C3 | 1 | Пристрої керування та сигналізації | 19DN-
9007B1 | МОДУЛЬ РОЗШИРЕННЯ PREVENTA | 1 | 21.59 | 698.4646 | C3 | 1 | Промислові датчики | 19EA-
9007B2 | ВАЖІЛЬ КІНЦЕВОГО ВИМИКАЧА | 1 | 6.66 | 215.4597 | C3 | 1 | Промислові датчики | 19EA-
9007B7 | ВАЖІЛЬ КІНЦЕВОГО ВИМИКАЧА | 1 | 18 | 582.3234 | C3 | 1 | Промислові датчики | 19EA-
9007B8 | ВАЖІЛЬ КІНЦЕВОГО ВИМИКАЧА, МЕТАЛ | 1 | 21.59 | 698.4646 | C3 | 1 | Промислові датчики | 19EA-
9007BA11 | ВАЖІЛЬ КІНЦЕВОГО ВИМИКАЧА | 1 | 2.1 | 67.9377 | C3 | 1 | Промислові датчики | 19EA-
9007CR53B2 | КІНЦЕВИЙ ВИМИКАЧ ЖОРСТКІ УМОВИ, 600В | 1 | 224 | 7246.6912 | C3 | 1 | Промислові датчики | 19EA-
9007FTSB1 | КІНЦЕВИЙ ВИМИКАЧ ЖОРСТКІ УМОВИ, 600В | 1 | 183.2 | 5926.7582 | C3 | 1 | Промислові датчики | 19EA-
9007TUB1M11 | КІНЦЕВИЙ ВИМИКАЧ ЖОРСТКІ УМОВИ, 600В | 1 | 142.8 | 4619.7656 | C3 | 1 | Промислові датчики | 19EA-
9007TUB1M12 | КІНЦЕВИЙ ВИМИКАЧ ЖОРСТКІ УМОВИ, 600В | 1 | 142.8 | 4619.7656 | C3 | 1 | Промислові датчики | 19EA-
9007TUB4 | КІНЦЕВИЙ ВИМИКАЧ ЖОРСТКІ УМОВИ, 600В | 1 | 104.4 | 3377.4757 | C3 | 1 | Промислові датчики | 19EA-
9007TUB4M12 | КІНЦЕВИЙ ВИМИКАЧ ЖОРСТКІ УМОВИ, 600В | 1 | 142.8 | 4619.7656 | C3 | 1 | Промислові датчики | 19EA-
9007TUB5M11 | КІНЦЕВИЙ ВИМИКАЧ ЖОРСТКІ УМОВИ, 600В | 1 | 142.8 | 4619.7656 | C3 | 1 | Промислові датчики | 19EA-
9007TUB5M12 | КІНЦЕВИЙ ВИМИКАЧ ЖОРСТКІ УМОВИ, 600В | 1 | 142.8 | 4619.7656 | C3 | 1 | Промислові датчики | 19EA-
9012GGW4 | РЕЛЕ ТИСКУ 12БАР, 230В | 1 | 289.62 | 9369.5835 | C3 | 1 | Промислові датчики | 19EA-
9013FSG2J20 | РЕЛЕ ТИСКУ ~575В | 1 | 17.22 | 557.0894 | C3 | 1 | Local platform Medium | 19EA-
975750000 | КОАКСІАЛЬНИЙ КАБЕЛЬ ВВ/ВИВ RG6 24V | 1 | 1031.94 | 33384.6005 | C3 | 1 | Програмовані логічні контролери Modicon | 19EN-0LV
975951000 | КАБЕЛЬ RIO RG-11 305М. 24V | 1 | 1323.41 | 42814.0339 | C3 | 1 | Програмовані логічні контролери Modicon | 19EN-0LV
990NAA21510 | КАБЕЛЬ ПРОГРАМУВАННЯ MODBUS+ 24V | 1 | 100.08 | 3237.7181 | C3 | 1 | Мережеві компоненти CanOPEN, Ethernet, та інші польові шини | 19EN-0M0
990NAA26320 | КАБЕЛЬ ПРОГРАМУВАННЯ RS232, 3,7М. 24V | 1 | 46.84 | 1515.3349 | C3 | 1 | Програмовані логічні контролери Modicon | 19EN-0LV
990NAA26350 | КАБЕЛЬ ПРОГРАМУВАННЯ PC/AT-RS232 24V | 1 | 112.79 | 3648.9031 | C3 | 1 | Програмовані логічні контролери Modicon | 19EN-0LV
990NAD21110 | КАБЕЛЬ ВІДГАЛУЖЕННЯ MODBUS+ 24V | 1 | 15.87 | 513.4151 | C3 | 1 | Мережеві компоненти CanOPEN, Ethernet, та інші польові шини | 19EN-0M0
990NAD21130 | КАБЕЛЬ ВІДГАЛУЖЕННЯ MODBUS+ 24V | 1 | 30.98 | 1002.2433 | C3 | 1 | Мережеві компоненти CanOPEN, Ethernet, та інші польові шини | 19EN-0M0
990NAD21810 | КАБЕЛЬ ВІДГАЛУЖ MODBUS+(984/BRIDGE) 24V | 1 | 32.06 | 1037.1827 | C3 | 1 | Мережеві компоненти CanOPEN, Ethernet, та інші польові шини | 19EN-0M0
990NAD21830 | КАБЕЛЬ ВІДГАЛУЖ MODBUS+(984/BRIDGE) 24V | 1 | 40.44 | 1308.2866 | C3 | 1 | Мережеві компоненти CanOPEN, Ethernet, та інші польові шини | 19EN-0M0
990NAD21910 | КАБЕЛЬ ВІДГАЛУЖ MODBUS+(984/BRIDGE) 24V | 1 | 32.06 | 1037.1827 | C3 | 1 | Мережеві компоненти CanOPEN, Ethernet, та інші польові шини | 19EN-0M0
990NAD21930 | КАБЕЛЬ ВІДГАЛУЖ MODBUS+(984/BRIDGE) 24V | 1 | 40.44 | 1308.2866 | C3 | 1 | Мережеві компоненти CanOPEN, Ethernet, та інші польові шини | 19EN-0M0
990NAD23000 | MODBUS+ TAP (ВІДГАЛУЖУВ.) ПЛАСТИК, IP20 | 1 | 25.2 | 815.2528 | C3 | 1 | Мережеві компоненти CanOPEN, Ethernet, та інші польові шини | 19EN-0M0
990NAD23010 | MODBUS PLUS TAP, ПІДВИЩЕНОЇ МІЦНОСТІ | 1 | 147.86 | 4783.4632 | C3 | 1 | Мережеві компоненти CanOPEN, Ethernet, та інші польові шини | 19EN-0M0
990NAD23011 | ДВА MODBUS PLUS ТЕРМІНАТОРА | 1 | 22.09 | 714.6402 | C3 | 1 | Мережеві компоненти CanOPEN, Ethernet, та інші польові шини | 19EN-0M0
990NAD23012 | MODBUS PLUS СКОБА ДЛЯ МОНТАЖУ | 1 | 16.06 | 519.5619 | C3 | 1 | Мережеві компоненти CanOPEN, Ethernet, та інші польові шини | 19EN-0M0
990NAD23020 | MODBUS PLUS РОЗГАЛУЖУВАЧ ДЛЯ XBT | 1 | 197.4 | 6386.1466 | C3 | 1 | Мережеві компоненти CanOPEN, Ethernet, та інші польові шини | 19EN-0M0
990NAD23021 | MODBUS PLUS РОЗГАЛУЖУВАЧ ДЛЯ XBT | 1 | 194.25 | 6284.24 | C3 | 1 | Мережеві компоненти CanOPEN, Ethernet, та інші польові шини | 19EN-0M0
990NAD23022 | MODBUS PLUS ТЕРМІНАТОР ДЛЯ XBT | 1 | 60.9 | 1970.1942 | C3 | 1 | Мережеві компоненти CanOPEN, Ethernet, та інші польові шини | 19EN-0M0
990XCA65609 | ОПТИЧНИЙ КАБЕЛЬ ГАРЯЧОГО РЕЗЕРВУ 24V | 1 | 115.02 | 3721.0465 | C3 | 1 | Програмовані логічні контролери Modicon | 19EN-0LV
990XCP98000 | ДОП. МОД. РЕЗ. БАТАРЕЇ ДЛЯ QUANTUM | 1 | 39.19 | 1267.8474 | C3 | 1 | Програмовані логічні контролери Modicon | 19EN-0LV
990XCP99000 | ДОП. МОД. РЕЗ. БАТАРЕЇ ДЛЯ МОД. BACKUP | 1 | 39.02 | 1262.3477 | C3 | 1 | Програмовані логічні контролери Modicon | 19EN-0LV
A9A15035 | РОЗЕТКА МОДУЛЬНА 2Р+Е+LED 16А ГЕР. СТАНД | 1 | 10.61 | 343.2473 | С1 | 1 | Acti9 модульне обладнання для будівництва і промисловості | 19CU-0D3
A9A15096 | ДОПОМІЖНИЙ КОНТАКТ OF ДЛЯ iSW | 1 | 20.35 | 658.349 | C3 | 1 | Acti9 модульне обладнання для будівництва і промисловості | 19CU-0D3
A9A15151 | ТРИМАЧ КНОПКИ 22ММ | 1 | 3.95 | 127.7876 | C3 | 1 | Acti9 модульне обладнання для будівництва і промисловості | 19CU-0D3
A9A15215 | ТРАНС. НА ДІН РЕЙКУ ITR 220В/12-24В 25ВА | 1 | 26.99 | 873.1616 | C3 | 1 | Acti9 модульне обладнання для будівництва і промисловості | 19CU-0D3
A9A15219 | ТРАНС. НА ДІН РЕЙКУ ITR 220В/12-24В 25ВА | 1 | 39.81 | 1287.9053 | C3 | 1 | Acti9 модульне обладнання для будівництва і промисловості | 19CU-0D3
A9A15222 | ТРАНС. НА ДІН РЕЙКУ ITR 220В/12-24В 63ВА | 1 | 43.01 | 1391.4294 | C3 | 1 | Acti9 модульне обладнання для будівництва і промисловості | 19CU-0D3
A9A15303 | РОЗЕТКА МОДУЛЬНА 2Р+Е 16А ІТАЛ. СТАНД | 1 | 8.57 | 277.2506 | C3 | 5 | Acti9 модульне обладнання для будівництва і промисловості | 19CU-0D3
A9A15310 | РОЗЕТКА МОДУЛЬНА 2Р+Е 16А ГЕРМ. СТАНД | 1 | 5.35 | 173.0795 | С1 | 1 | Acti9 модульне обладнання для будівництва і промисловості | 19CU-0D3
A9A15322 | ЗВУК.СИГНАЛІЗ.ЗУМЕР 230/240В | 1 | 11.64 | 376.5691 | C3 | 1 | Acti9 модульне обладнання для будівництва і промисловості | 19CU-0D3
A9A26476 | РОЗЧЕПЛЮВАЧ iMX 100-415В~ | 1 | 19.86 | 642.4968 | С1 | 1 | Acti9 модульне обладнання для будівництва і промисловості | 19CU-0D3
A9A26477 | РОЗЧЕПЛЮВАЧ iMX 48В~ | 1 | 23.32 | 754.4323 | C3 | 1 | Acti9 модульне обладнання для будівництва і промисловості | 19CU-0D3
A9A26478 | РОЗЧЕПЛЮВАЧ iMX 12-24В~ | 1 | 24.51 | 792.9304 | C3 | 1 | Acti9 модульне обладнання для будівництва і промисловості | 19CU-0D3
A9A26500 | РОЗЧЕПЛЮВАЧ IMSU ~230В | 1 | 58.52 | 1893.1981 | C3 | 1 | Acti9 модульне обладнання для будівництва і промисловості | 19CU-0D3
A9A26897 | ДОПОМІЖНИЙ КОНТАКТ IOF+SD24 | 1 | 17.27 | 558.707 | C3 | 1 | Acti9 Компоненти системи Розумний щит | 19CU-0DK
A9A26924 | iOF ДОПОМІЖНИЙ КОНТАКТ | 1 | 8.21 | 265.6042 | С1 | 1 | Acti9 модульне обладнання для будівництва і промисловості | 19CU-0D3
A9A26927 | iSD КОНТАКТ СИГНАЛІЗАЦІЇ АВАРІЇ | 1 | 11.86 | 383.6864 | С1 | 1 | Acti9 модульне обладнання для будівництва і промисловості | 19CU-0D3
A9A26929 | iOF/SD+OF ДОПОМІЖНИЙ КОНТАКТ | 1 | 16.45 | 532.1789 | С1 | 1 | Acti9 модульне обладнання для будівництва і промисловості | 19CU-0D3
A9A26946 | РОЗЧЕПЛЮВАЧ iMX+OF 100-415В~ | 1 | 19.04 | 615.9688 | С1 | 1 | Acti9 модульне обладнання для будівництва і промисловості | 19CU-0D3
A9A26947 | РОЗЧЕПЛЮВАЧ iMX+OF 48В~ | 1 | 29.02 | 938.8347 | C3 | 1 | Acti9 модульне обладнання для будівництва і промисловості | 19CU-0D3
A9A26948 | РОЗЧЕПЛЮВАЧ iMX+OF 12-24В~ | 1 | 33.03 | 1068.5634 | C3 | 1 | Acti9 модульне обладнання для будівництва і промисловості | 19CU-0D3
A9A26960 | РОЗЧЕПЛЮВАЧ iMN 220-240В~ | 1 | 30.28 | 979.5974 | C3 | 1 | Acti9 модульне обладнання для будівництва і промисловості | 19CU-0D3
A9A26961 | РОЗЧЕПЛЮВАЧ iMN 48В~ | 1 | 59.59 | 1927.814 | C3 | 1 | Acti9 модульне обладнання для будівництва і промисловості | 19CU-0D3
A9A26963 | РОЗЧЕПЛЮВАЧ iMNs 220-240В~ | 1 | 56.52 | 1828.4955 | C3 | 1 | Acti9 модульне обладнання для будівництва і промисловості | 19CU-0D3
A9A26969 | ДОД МОДУЛЬ ВИМИК ACTI9 IMNX 220-240V AC | 1 | 44.31 | 1433.4861 | C2 | 1 | Acti9 модульне обладнання для будівництва і промисловості | 19CU-0D3
A9A26970 | НАВІСНЕ БЛОКУВАННЯ iC60 iID | 1 | 19.7 | 637.3206 | C3 | 1 | Acti9 модульне обладнання для будівництва і промисловості | 19CU-0D3
A9A26975 | КЛЕМНІ ЗАГЛУШКИ 18ММ iC60 (2 ШТ.) | 1 | 7.7 | 249.105 | C3 | 1 | Acti9 модульне обладнання для будівництва і промисловості | 19CU-0D3
A9A26976 | КЛЕМНІ ЗАГЛУШКИ 36ММ iC60 iID (2 ШТ.) | 1 | 9.56 | 309.2784 | C3 | 1 | Acti9 модульне обладнання для будівництва і промисловості | 19CU-0D3
A9A26981 | ЗАХИСНІ КРИШКИ ГВИНТІВ iC60 iID (20 ШТ.) | 1 | 32.91 | 1064.6813 | C3 | 1 | Acti9 модульне обладнання для будівництва і промисловості | 19CU-0D3
A9A26982 | ЗАХИСНІ КРИШКИ ГВИНТІВ Vigi iC60 (12ШТ.) | 1 | 12.41 | 401.4796 | C3 | 1 | Acti9 модульне обладнання для будівництва і промисловості | 19CU-0D3
A9A27001 | МІЖПОЛЮСНІ ПЕРЕГОРОДКИ iC60, iID, 10шт. | 1 | 11.83 | 382.7159 | C3 | 1 | Acti9 модульне обладнання для будівництва і промисловості | 19CU-0D3
A9A27003 | ОСНОВА ДЛЯ ВТИЧН. ВИКОН. 18ММ iC60 iID | 1 | 23.52 | 760.9026 | C3 | 1 | Acti9 модульне обладнання для будівництва і промисловості | 19CU-0D3
A9A27005 | ПОВОРОТНА РУКОЯТКА ДЛЯ iC60 ЧОРНА | 1 | 40.37 | 1306.022 | C3 | 1 | Acti9 модульне обладнання для будівництва і промисловості | 19CU-0D3
A9A27006 | ПОВОРОТНА РУКОЯТКА ДЛЯ iC60 ЧЕРВОНА | 1 | 40.37 | 1306.022 | C3 | 1 | Acti9 модульне обладнання для будівництва і промисловості | 19CU-0D3
A9A27008 | МЕХАНІЗМ ДЛЯ ПОВОРОТНОЇ РУКОЯТКИ iC60 | 1 | 29.42 | 951.7752 | C3 | 1 | Acti9 модульне обладнання для будівництва і промисловості | 19CU-0D3
A9A27052 | КРІПЛ.ПЛАСТ.ЗАПАСНІ DIN 10ШТ. | 1 | 1.5 | 48.5269 | C3 | 1 | Acti9 модульне обладнання для будівництва і промисловості | 19CU-0D3
A9A27062 | ФАЛЬШМОДУЛЬ 9ММ iC60 iID iCT (5 ШТ.) | 1 | 14.37 | 464.8882 | C3 | 1 | Acti9 модульне обладнання для будівництва і промисловості | 19CU-0D3
A9C15030 | КОНТАКТОР ICT+ 20A 1Н.В. ~230В/50ГЦ | 1 | 31.4 | 1015.8308 | C2 | 1 | Acti9 модульне обладнання для будівництва і промисловості | 19CU-0D3
A9C15031 | КОНТ-Р ICT+ 20A 1НВ~230В/50ГЦ З РУЧН.КЕР | 1 | 37.68 | 1218.997 | C2 | 1 | Acti9 модульне обладнання для будівництва і промисловості | 19CU-0D3
A9C15032 | ІМП.РЕЛЕ ITL+ 16A 1Н.В. ~230В/50ГЦ | 1 | 35.95 | 1163.0292 | C2 | 1 | Acti9 модульне обладнання для будівництва і промисловості | 19CU-0D3
A9C15404 | БЛОК ЦЕНТР. КЕР. iATLc 24-240 В~ | 1 | 20.3 | 656.7314 | C3 | 1 | Acti9 модульне обладнання для будівництва і промисловості | 19CU-0D3
A9C15405 | ДОПОМ. КОНТАКТ iATLs 24-240 В~/= | 1 | 18.27 | 591.0583 | C3 | 1 | Acti9 модульне обладнання для будівництва і промисловості | 19CU-0D3
A9C15409 | БЛОК ЦЕНТР. КЕР. З ІНД. iATLc+s 24-240В~ | 1 | 31.94 | 1033.3005 | C3 | 1 | Acti9 модульне обладнання для будівництва і промисловості | 19CU-0D3
A9C15410 | БЛОК ЦЕНТР. КЕР.ГР.РЕЛЕ iATLc+c 24-240В~ | 1 | 31.94 | 1033.3005 | C3 | 1 | Acti9 модульне обладнання для будівництва і промисловості | 19CU-0D3
A9C15412 | БЛОК СТУП. КЕРУВ. iATL4 230В~ 50-60Гц | 1 | 55.36 | 1790.968 | C3 | 1 | Acti9 модульне обладнання для будівництва і промисловості | 19CU-0D3
A9C15413 | МОДУЛЬ iATLz 130-240В~ | 1 | 18.25 | 590.4112 | C3 | 1 | Acti9 модульне обладнання для будівництва і промисловості | 19CU-0D3
A9C15414 | БЛОК КОНТРОЛЮ iATLm 12-240В~ 6-110В= | 1 | 21.36 | 691.0238 | C3 | 1 | Acti9 модульне обладнання для будівництва і промисловості | 19CU-0D3
A9C15415 | КЛІПСА ЖОВТА (К-Т 10 ШТУК) | 1 | 9.94 | 321.5719 | C3 | 1 | Acti9 модульне обладнання для будівництва і промисловості | 19CU-0D3
A9C15419 | БЛОК ЗАТРИМКИ ЧАСУ iATEt 24…240В ~ | 1 | 61.83 | 2000.2809 | C3 | 1 | Acti9 модульне обладнання для будівництва і промисловості | 19CU-0D3
A9C15424 | ДОПОМІЖНИЙ КОНТАКТ IATL24 ДЛЯ ITL | 1 | 48.28 | 1561.9208 | C3 | 1 | Acti9 Компоненти системи Розумний щит | 19CU-0DK
A9C15906 | РЕЛЕ ВІДКЛЮЧЕННЯ НЕПРІОР. НАВ. CDSc 220В | 1 | 283.36 | 9167.0644 | C3 | 1 | Acti9 модульне обладнання для будівництва і промисловості | 19CU-0D3
A9C15908 | РЕЛЕ ВІДКЛЮЧЕННЯ НЕПРІОР НАВ CDS 1Р 220В | 1 | 149.58 | 4839.1075 | C3 | 1 | Acti9 модульне обладнання для будівництва і промисловості | 19CU-0D3
A9C15913 | РЕЛЕ ВІДКЛЮЧЕННЯ НЕПРІОР. НАВ. CDS 3Р | 1 | 305.62 | 9887.2043 | C3 | 1 | Acti9 модульне обладнання для будівництва і промисловості | 19CU-0D3
A9C15914 | ДОПОМІЖНІ КОНТАКТИ iACTs 1NC+1NO | 1 | 15.83 | 512.1211 | C3 | 1 | Acti9 модульне обладнання для будівництва і промисловості | 19CU-0D3
A9C15915 | ДОПОМІЖНИЙ КОНТАКТ iACTs 1 СO | 1 | 17.1 | 553.2072 | C3 | 1 | Acti9 модульне обладнання для будівництва і промисловості | 19CU-0D3
A9C15916 | ДОПОМІЖНІ КОНТАКТИ iACTs 2 NO | 1 | 18.3 | 592.0288 | C3 | 1 | Acti9 модульне обладнання | 19CU-0D3
A9C15919 | БЛОК ЗНИЖ. ПЕРЕНАПР. iACTp 12…48 В ~ | 1 | 47.92 | 1550.2743 | C3 | 1 | Acti9 модульне обладнання для будівництва і промисловості | 19CU-0D3
A9C15920 | БЛОК ЗНИЖ. ПЕРЕНАПР. iACTp 220…240 В ~ | 1 | 38.35 | 1240.6724 | C3 | 1 | Acti9 модульне обладнання для будівництва і промисловості | 19CU-0D3
A9C15924 | ДОПОМІЖНИЙ КОНТАКТ IACT24 ДЛЯ ICT | 1 | 46.97 | 1519.5406 | C3 | 1 | Acti9 Компоненти системи Розумний щит | 19CU-0DK
A9C18308 | ДОПОМІЖНИЙ БЛОК iACTc 230В ~ | 1 | 50.17 | 1623.0647 | C3 | 1 | Acti9 модульне обладнання для будівництва і промисловості | 19CU-0D3
A9C18309 | ДОПОМІЖНИЙ БЛОК iACTc 24В ~ | 1 | 67.74 | 2191.4771 | C3 | 1 | Acti9 модульне обладнання для будівництва і промисловості | 19CU-0D3
A9C20132 | КОНТАКТОР 25A 2NO 24В ~ 50Гц | 1 | 22.52 | 728.5513 | C3 | 1 | Acti9 модульне обладнання для будівництва і промисловості | 19CU-0D3
A9C20134 | КОНТАКТОР 25A 4NO 24В ~ 50Гц | 1 | 29.61 | 957.922 | C3 | 1 | Acti9 модульне обладнання для будівництва і промисловості | 19CU-0D3
A9C20137 | КОНТАКТОР 25A 4NC 24В ~ 50Гц | 1 | 29.44 | 952.4223 | C3 | 1 | Acti9 модульне обладнання для будівництва і промисловості | 19CU-0D3
A9C20162 | КОНТАКТОР 63A 2NO 24В ~ 50Гц | 1 | 65.27 | 2111.5694 | C3 | 1 | Acti9 модульне обладнання для будівництва і промисловості | 19CU-0D3
A9C20164 | КОНТАКТОР 63A 4NO 24В ~ 50Гц | 1 | 79.67 | 2577.4281 | C3 | 1 | Acti9 модульне обладнання для будівництва і промисловості | 19CU-0D3
A9C20167 | КОНТАКТОР 63A 4NC 24В ~ 50Гц | 1 | 80.31 | 2598.1329 | C3 | 1 | Acti9 модульне обладнання для будівництва і промисловості | 19CU-0D3
A9C20531 | КОНТАКТОР 25A 1NO 220В ~ 50Гц | 1 | 14.58 | 471.682 | C3 | 1 | Acti9 модульне обладнання для будівництва і промисловості | 19CU-0D3
A9C20532 | КОНТАКТОР 25A 2NO 220В ~ 50Гц | 1 | 17.71 | 572.9415 | C3 | 1 | Acti9 модульне обладнання для будівництва і промисловості | 19CU-0D3
A9C20536 | КОНТАКТОР 25A 2NC 220В ~ 50Гц | 1 | 21.07 | 681.6419 | C3 | 1 | Acti9 модульне обладнання для будівництва і промисловості | 19CU-0D3
A9C20731 | КОНТАКТОР 25A 1NO 230/240В ~ 50Гц | 1 | 14.51 | 469.4174 | С1 | 1 | Acti9 модульне обладнання для будівництва і промисловості | 19CU-0D3
A9C20732 | КОНТАКТОР 25A 2NO 230/240В ~ 50Гц | 1 | 17.62 | 570.0299 | С1 | 1 | Acti9 модульне обладнання для будівництва і промисловості | 19CU-0D3
A9C20736 | КОНТАКТОР 25A 2NC 230/240В ~ 50Гц | 1 | 20.74 | 670.966 | C3 | 1 | Acti9 модульне обладнання для будівництва і промисловості | 19CU-0D3
A9C20833 | КОНТАКТОР 25A 3NO 220/240В ~ 50Гц | 1 | 21.51 | 695.8765 | С1 | 1 | Acti9 модульне обладнання для будівництва і промисловості | 19CU-0D3
A9C20834 | КОНТАКТОР 25A 4NO 220/240В ~ 50Гц | 1 | 22.82 | 738.2567 | С1 | 1 | Acti9 модульне обладнання для будівництва і промисловості | 19CU-0D3
A9C20837 | КОНТАКТОР 25A 4NC 220/240В ~ 50Гц | 1 | 28 | 905.8364 | C3 | 1 | Acti9 модульне обладнання для будівництва і промисловості | 19CU-0D3
A9C20838 | КОНТАКТОР 25A 2NO 2NC 220/240В ~ 50Гц | 1 | 25.93 | 838.8692 | C3 | 1 | Acti9 модульне обладнання для будівництва і промисловості | 19CU-0D3
A9C20842 | КОНТАКТОР 40A 2NO 220/240В ~ 50Гц | 1 | 31.12 | 1006.7725 | С1 | 1 | Acti9 модульне обладнання для будівництва і промисловості | 19CU-0D3
A9C20843 | КОНТАКТОР 40A 3NO 220/240В ~ 50Гц | 1 | 36.3 | 1174.3522 | С1 | 1 | Acti9 модульне обладнання для будівництва і промисловості | 19CU-0D3
A9C20844 | КОНТАКТОР 40A 4NO 220/240В ~ 50Гц | 1 | 41.49 | 1342.2554 | С1 | 1 | Acti9 модульне обладнання для будівництва і промисловості | 19CU-0D3
A9C20847 | КОНТАКТОР 40A 4NC 220/240В ~ 50Гц | 1 | 46.47 | 1503.3649 | C3 | 1 | Acti9 модульне обладнання для будівництва і промисловості | 19CU-0D3
A9C20862 | КОНТАКТОР 63A 2NO 220/240В ~ 50Гц | 1 | 51.85 | 1677.4149 | С1 | 1 | Acti9 модульне обладнання для будівництва і промисловості | 19CU-0D3
A9C20863 | КОНТАКТОР 63A 3NO 220/240В ~ 50Гц | 1 | 62.22 | 2012.8979 | C2 | 1 | Acti9 модульне обладнання для будівництва і промисловості | 19CU-0D3
A9C20867 | КОНТАКТОР 63A 4NC 220/240В ~ 50Гц | 1 | 72.58 | 2348.0574 | C3 | 1 | Acti9 модульне обладнання для будівництва і промисловості | 19CU-0D3
A9C20868 | КОНТАКТОР 63A 2NO 2NC 220/240В ~ 50Гц | 1 | 72.58 | 2348.0574 | C3 | 1 | Acti9 модульне обладнання для будівництва і промисловості | 19CU-0D3
A9C20869 | КОНТАКТОР 63A 3NO 1NC 220/240В ~ 50Гц | 1 | 72.58 | 2348.0574 | C3 | 1 | Acti9 модульне обладнання для будівництва і промисловості | 19CU-0D3
A9C20882 | КОНТАКТОР 100A 2NO 220/240В ~ 50Гц | 1 | 114.8 | 3713.9292 | C3 | 1 | Acti9 модульне обладнання для будівництва і промисловості | 19CU-0D3
A9C20884 | КОНТАКТОР 100A 4NO 220/240В ~ 50Гц | 1 | 141.84 | 4588.7084 | C3 | 1 | Acti9 модульне обладнання для будівництва і промисловості | 19CU-0D3
A9C21732 | КОНТАКТОР 25A 2NO 230/240В ~ 50Гц РУЧ. | 1 | 22.03 | 712.6991 | C3 | 1 | Acti9 модульне обладнання для будівництва і промисловості | 19CU-0D3
A9C21833 | КОНТАКТОР 25A 3NO 220/240В ~ 50Гц РУЧ. | 1 | 30.89 | 999.3317 | C3 | 1 | Acti9 модульне обладнання для будівництва і промисловості | 19CU-0D3
A9C21834 | КОНТАКТОР 25A 4NO 220/240В ~ 50Гц РУЧ. | 1 | 57.31 | 1854.053 | C3 | 1 | Acti9 модульне обладнання для будівництва і промисловості | 19CU-0D3
A9C21842 | КОНТАКТОР 40A 2NO 220/240В ~ 50Гц РУЧ. | 1 | 38.54 | 1246.8191 | C3 | 1 | Acti9 модульне обладнання для будівництва і промисловості | 19CU-0D3
A9C21843 | КОНТАКТОР 40A 3NO 220/240В ~ 50Гц РУЧ. | 1 | 48.38 | 1565.1559 | C3 | 1 | Acti9 модульне обладнання для будівництва і промисловості | 19CU-0D3
A9C21844 | КОНТАКТОР 40A 4NO 220/240В ~ 50Гц РУЧ. | 1 | 66.86 | 2163.0079 | C3 | 1 | Acti9 модульне обладнання для будівництва і промисловості | 19CU-0D3
A9C21862 | КОНТАКТОР 63A 2NO 220/240В ~ 50Гц РУЧ. | 1 | 56.71 | 1834.6422 | C3 | 1 | Acti9 модульне обладнання для будівництва і промисловості | 19CU-0D3
A9C21864 | КОНТАКТОР 63A 4NO 220/240В ~ 50Гц РУЧ. | 1 | 103.11 | 3335.7425 | C3 | 1 | Acti9 модульне обладнання для будівництва і промисловості | 19CU-0D3
A9C22011 | КОНТАКТОР 16A 1NO 12В ~ 50Гц | 1 | 17.1 | 553.2072 | C3 | 1 | Acti9 модульне обладнання для будівництва і промисловості | 19CU-0D3
A9C22012 | КОНТАКТОР 16A 2NO 12В ~ 50Гц | 1 | 21.38 | 691.6708 | C3 | 1 | Acti9 модульне обладнання для будівництва і промисловості | 19CU-0D3
A9C22015 | КОНТАКТОР 16A 1NO 1NC 12В ~ 50Гц | 1 | 22.45 | 726.2867 | C3 | 1 | Acti9 модульне обладнання для будівництва і промисловості | 19CU-0D3
A9C22111 | КОНТАКТОР 16A 1NO 24В ~ 50Гц | 1 | 16.67 | 539.2962 | C3 | 1 | Acti9 модульне обладнання для будівництва і промисловості | 19CU-0D3
A9C22112 | КОНТАКТОР 16A 2NO 24В ~ 50Гц | 1 | 20.13 | 651.2317 | C3 | 1 | Acti9 модульне обладнання для будівництва і промисловості | 19CU-0D3
A9C22114 | КОНТАКТОР 16A 4NO 24В ~ 50Гц | 1 | 27.53 | 890.6313 | C3 | 1 | Acti9 модульне обладнання для будівництва і промисловості | 19CU-0D3
A9C22115 | КОНТАКТОР 16A 1NO 1NC 24В ~ 50Гц | 1 | 20.65 | 668.0543 | C3 | 1 | Acti9 модульне обладнання для будівництва і промисловості | 19CU-0D3
A9C22511 | КОНТАКТОР 16A 1NO 220В ~ 50Гц | 1 | 13.79 | 446.1244 | C3 | 1 | Acti9 модульне обладнання для будівництва і промисловості | 19CU-0D3
A9C22512 | КОНТАКТОР 16A 2NO 220В ~ 50Гц | 1 | 17.1 | 553.2072 | C3 | 1 | Acti9 модульне обладнання для будівництва і промисловості | 19CU-0D3
A9C22515 | КОНТАКТОР 16A 1NO 1NC 220В ~ 50Гц | 1 | 17.96 | 581.0293 | C3 | 1 | Acti9 модульне обладнання для будівництва і промисловості | 19CU-0D3
A9C22711 | КОНТАКТОР 16A 1NO 230/240В ~ 50Гц | 1 | 13.68 | 442.5658 | C3 | 1 | Acti9 модульне обладнання для будівництва і промисловості | 19CU-0D3
A9C22712 | КОНТАКТОР 16A 2NO 230/240В ~ 50Гц | 1 | 14.94 | 483.3284 | С1 | 1 | Acti9 модульне обладнання для будівництва і промисловості | 19CU-0D3
A9C22715 | КОНТАКТОР 16A 1NO 1NC 230/240В ~ 50Гц | 1 | 16.15 | 522.4735 | C3 | 1 | Acti9 модульне обладнання для будівництва і промисловості | 19CU-0D3
A9C22813 | КОНТАКТОР 16A 3NO 220/240В ~ 50Гц | 1 | 20.52 | 663.8487 | C2 | 1 | Acti9 модульне обладнання для будівництва і промисловості | 19CU-0D3
A9C22814 | КОНТАКТОР 16A 4NO 220/240В ~ 50Гц | 1 | 22.62 | 731.7864 | C3 | 1 | Acti9 модульне обладнання для будівництва і промисловості | 19CU-0D3
A9C22818 | КОНТАКТОР 16A 2NO 2NC 220/240В ~ 50Гц | 1 | 22.82 | 738.2567 | C3 | 1 | Acti9 модульне обладнання для будівництва і промисловості | 19CU-0D3
A9C23712 | КОНТАКТОР 16A 2NO 230/240В ~ 50Гц РУЧ. | 1 | 21.31 | 689.4062 | C3 | 1 | Acti9 модульне обладнання для будівництва і промисловості | 19CU-0D3
A9C23715 | КОНТ. 16A 1NO 1NC 230/240В ~ 50Гц РУЧ. | 1 | 20.19 | 653.1727 | C3 | 1 | Acti9 модульне обладнання для будівництва і промисловості | 19CU-0D3
A9C30011 | ІМП. РЕЛЕ iTL16A 1NO 12В~ 50-60Гц 6В= | 1 | 17.21 | 556.7659 | C3 | 1 | Acti9 модульне обладнання для будівництва і промисловості | 19CU-0D3
A9C30012 | ІМП. РЕЛЕ iTL16A 2NO 12В~ 50-60Гц 6В= | 1 | 24.01 | 776.7547 | C3 | 1 | Acti9 модульне обладнання для будівництва і промисловості | 19CU-0D3
A9C30015 | ІМП. РЕЛЕ iTLI16A 1NO+1NC 12В~ 6В= | 1 | 20.39 | 659.643 | C3 | 1 | Acti9 модульне обладнання для будівництва і промисловості | 19CU-0D3
A9C30111 | ІМП. РЕЛЕ iTL16A 1NO 24В~ 50-60Гц 12В= | 1 | 17.03 | 550.9426 | C3 | 1 | Acti9 модульне обладнання для будівництва і промисловості | 19CU-0D3
A9C30112 | ІМП. РЕЛЕ iTL16A 2NO 24В~ 50-60Гц 12В= | 1 | 22.13 | 715.9343 | C3 | 1 | Acti9 модульне обладнання для будівництва і промисловості | 19CU-0D3
A9C30114 | ІМП. РЕЛЕ iTL16A 4NO 24В~ 50-60Гц 12В= | 1 | 40.88 | 1322.5211 | C3 | 1 | Acti9 модульне обладнання для будівництва і промисловості | 19CU-0D3
A9C30115 | ІМП.РЕЛЕ iTLI16A1NO+1NC 24В~50-60Гц12В= | 1 | 19.89 | 643.4674 | C3 | 1 | Acti9 модульне обладнання для будівництва і промисловості | 19CU-0D3
A9C30211 | ІМП. РЕЛЕ iTL16A 1NO 48В~ 24В= 50-60Гц | 1 | 18.43 | 596.2345 | C3 | 1 | Acti9 модульне обладнання для будівництва і промисловості | 19CU-0D3
A9C30212 | ІМП. РЕЛЕ iTL16A 2NO 48В~ 50-60Гц 24В= | 1 | 24.01 | 776.7547 | C3 | 1 | Acti9 модульне обладнання для будівництва і промисловості | 19CU-0D3
A9C30215 | ІМП.РЕЛЕ iTLI16A1NO+1NC 48В~50-60Гц24В= | 1 | 19.89 | 643.4674 | C3 | 1 | Acti9 модульне обладнання для будівництва і промисловості | 19CU-0D3
A9C30311 | ІМП. РЕЛЕ iTL16A 1NO 130В~ 48В= 50-60Гц | 1 | 15.89 | 514.0622 | C3 | 1 | Acti9 модульне обладнання для будівництва і промисловості | 19CU-0D3
A9C30312 | ІМП. РЕЛЕ iTL16A 2NO 130В~ 50-60Гц 48В= | 1 | 26 | 841.1338 | C3 | 1 | Acti9 модульне обладнання для будівництва і промисловості | 19CU-0D3
A9C30315 | ІМП. РЕЛЕ iTLI16A 1NO+1NC 130В~ 48В= | 1 | 20.66 | 668.3779 | C3 | 1 | Acti9 модульне обладнання для будівництва і промисловості | 19CU-0D3
A9C30811 | ІМП.РЕЛЕ iTL16A 1NO 230В~ 110В= 50-60Гц | 1 | 13.05 | 422.1845 | С1 | 1 | Acti9 модульне обладнання для будівництва і промисловості | 19CU-0D3
A9C30812 | ІМП.РЕЛЕ iTL16A 2NO 230В~ 50-60Гц 110В= | 1 | 19.35 | 625.9977 | C3 | 1 | Acti9 модульне обладнання для будівництва і промисловості | 19CU-0D3
A9C30814 | ІМП. РЕЛЕ iTL16A 4NO 230В~50-60Гц 110В= | 1 | 35.59 | 1151.3828 | C3 | 1 | Acti9 модульне обладнання для будівництва і промисловості | 19CU-0D3
A9C30815 | ІМП. РЕЛЕ iTLI16A 1NO+1NC 230В~ 110В= | 1 | 17.91 | 579.4118 | C3 | 1 | Acti9 модульне обладнання для будівництва і промисловості | 19CU-0D3
A9C30831 | ІМП.РЕЛЕ iTL32A 1NO 230В~ 50-60Гц 110В= | 1 | 20.83 | 673.8776 | C3 | 1 | Acti9 модульне обладнання для будівництва і промисловості | 19CU-0D3
A9C32016 | БЛОК РОЗШИР. iETL16A 2NO 12В~ 6В= | 1 | 23.86 | 771.902 | C3 | 1 | Acti9 модульне обладнання для будівництва і промисловості | 19CU-0D3
A9C32111 | ІМП. РЕЛЕ iTLs16A 1NO 24В~ 50-60Гц 12В= | 1 | 26.79 | 866.6913 | C3 | 1 | Acti9 модульне обладнання для будівництва і промисловості | 19CU-0D3
A9C32116 | БЛОК РОЗШИР. iETL16A 2NO 24В~ 12В= | 1 | 23.86 | 771.902 | C3 | 1 | Acti9 модульне обладнання для будівництва і промисловості | 19CU-0D3
A9C32211 | ІМП. РЕЛЕ iTLs16A 1NO 48В~ 50-60Гц 24В= | 1 | 29.11 | 941.7463 | C3 | 1 | Acti9 модульне обладнання для будівництва і промисловості | 19CU-0D3
A9C32216 | БЛОК РОЗШИР. iETL16A 2NO 48В~ 24В= | 1 | 21.86 | 707.1994 | C3 | 1 | Acti9 модульне обладнання для будівництва і промисловості | 19CU-0D3
A9C32316 | БЛОК РОЗШИР. iETL16A 2NO 130В~ 48В= | 1 | 23.28 | 753.1383 | C3 | 1 | Acti9 модульне обладнання для будівництва і промисловості | 19CU-0D3
A9C32811 | ІМП.РЕЛЕ iTLs16A 1NO 230В~ 50-60Гц 110В= | 1 | 20.97 | 678.4068 | C3 | 1 | Acti9 модульне обладнання для будівництва і промисловості | 19CU-0D3
A9C32816 | БЛОК РОЗШИР. iETL16A 2NO 230В~ 110В= | 1 | 19.89 | 643.4674 | C3 | 1 | Acti9 модульне обладнання для будівництва і промисловості | 19CU-0D3
A9C32836 | БЛОК РОЗШИР. iETL32A 1NO 230В~ 110В= | 1 | 20.08 | 649.6141 | C3 | 1 | Acti9 модульне обладнання для будівництва і промисловості | 19CU-0D3
A9C33111 | ІМП. РЕЛЕ З ЦЕНТР. КЕР. iTLc16A 1NO 24В~ | 1 | 28.2 | 912.3067 | C3 | 1 | Acti9 модульне обладнання для будівництва і промисловості | 19CU-0D3
A9C33211 | ІМП. РЕЛЕ З ЦЕНТР. КЕР. iTLc16A 1NO 48В~ | 1 | 29.1 | 941.4228 | C3 | 1 | Acti9 модульне обладнання для будівництва і промисловості | 19CU-0D3
A9C33811 | ІМП. РЕЛЕ ЦЕНТР. КЕР. iTLc 16A 1NO 230В~ | 1 | 22.85 | 739.2272 | C3 | 1 | Acti9 модульне обладнання для будівництва і промисловості | 19CU-0D3
A9C34811 | ІМП. РЕЛЕ iTLm16A 1NO 230В~ 50-60Гц | 1 | 20.97 | 678.4068 | C3 | 1 | Acti9 модульне обладнання для будівництва і промисловості | 19CU-0D3
A9C61210 | Reflex iC60N Ti24 10 A 2P B | 1 | 167.27 | 5411.402 | C3 | 1 | Acti9 Компоненти системи Розумний щит | 19CU-0DK
A9C61216 | Reflex iC60N Ti24 16 A 2P B | 1 | 167.27 | 5411.402 | C3 | 1 | Acti9 Компоненти системи Розумний щит | 19CU-0DK
A9C61225 | Reflex iC60N Ti24 25 A 2P B | 1 | 173.06 | 5598.716 | C3 | 1 | Acti9 Компоненти системи Розумний щит | 19CU-0DK
A9C61240 | Reflex iC60N Ti24 40 A 2P B | 1 | 186.58 | 6036.1056 | C3 | 1 | Acti9 Компоненти системи Розумний щит | 19CU-0DK
A9C61263 | Reflex iC60N Ti24 63 A 2P B | 1 | 268.56 | 8688.2651 | C3 | 1 | Acti9 Компоненти системи Розумний щит | 19CU-0DK
A9C61310 | Reflex iC60N Ti24 10 A 3P B | 1 | 227.36 | 7355.3916 | C3 | 1 | Acti9 Компоненти системи Розумний щит | 19CU-0DK
A9C61316 | Reflex iC60N Ti24 16 A 3P B | 1 | 216.53 | 7005.027 | C3 | 1 | Acti9 Компоненти системи Розумний щит | 19CU-0DK
A9C61325 | Reflex iC60N Ti24 25 A 3P B | 1 | 238.18 | 7705.4326 | C3 | 1 | Acti9 Компоненти системи Розумний щит | 19CU-0DK
A9C61340 | Reflex iC60N Ti24 40 A 3P B | 1 | 285.82 | 9246.6486 | C3 | 1 | Acti9 Компоненти системи Розумний щит | 19CU-0DK
A9C61363 | Reflex iC60N Ti24 63 A 3P B | 1 | 411.41 | 13309.6483 | C3 | 1 | Acti9 Компоненти системи Розумний щит | 19CU-0DK
A9C61410 | Reflex iC60N Ti24 10 A 4P B | 1 | 309.46 | 10011.4333 | C3 | 1 | Acti9 Компоненти системи Розумний щит | 19CU-0DK
A9C61416 | Reflex iC60N Ti24 16 A 4P B | 1 | 294.72 | 9534.5751 | C3 | 1 | Acti9 Компоненти системи Розумний щит | 19CU-0DK
A9C61425 | Reflex iC60N Ti24 25 A 4P B | 1 | 324.19 | 10487.9679 | C3 | 1 | Acti9 Компоненти системи Розумний щит | 19CU-0DK
A9C61440 | Reflex iC60N Ti24 40 A 4P B | 1 | 389.03 | 12585.6262 | C3 | 1 | Acti9 Компоненти системи Розумний щит | 19CU-0DK
A9C61463 | Reflex iC60N Ti24 63 A 4P B | 1 | 559.97 | 18115.7575 | C3 | 1 | Acti9 Компоненти системи Розумний щит | 19CU-0DK
A9C62210 | Reflex iC60N Ti24 10 A 2P C | 1 | 192.36 | 6223.0961 | C3 | 1 | Acti9 Компоненти системи Розумний щит | 19CU-0DK
A9C62216 | Reflex iC60N Ti24 16 A 2P C | 1 | 192.36 | 6223.0961 | C3 | 1 | Acti9 Компоненти системи Розумний щит | 19CU-0DK
A9C62225 | Reflex iC60N Ti24 25 A 2P C | 1 | 199.02 | 6438.5557 | C3 | 1 | Acti9 Компоненти системи Розумний щит | 19CU-0DK
A9C62240 | Reflex iC60N Ti24 40 A 2P C | 1 | 214.56 | 6941.2949 | C3 | 1 | Acti9 Компоненти системи Розумний щит | 19CU-0DK
A9C62263 | Reflex iC60N Ti24 63 A 2P C | 1 | 255.77 | 8274.492 | C3 | 1 | Acti9 Компоненти системи Розумний щит | 19CU-0DK
A9C62310 | Reflex iC60N Ti24 10 A 3P C | 1 | 216.53 | 7005.027 | C3 | 1 | Acti9 Компоненти системи Розумний щит | 19CU-0DK
A9C62316 | Reflex iC60N Ti24 16 A 3P C | 1 | 206.22 | 6671.4851 | C3 | 1 | Acti9 Компоненти системи Розумний щит | 19CU-0DK
A9C62325 | REFLEX iC60N З ДИСТ.КЕРУВ. Ti24 3P 25A C | 1 | 208.73 | 6752.6868 | C3 | 1 | Acti9 Компоненти системи Розумний щит | 19CU-0DK
A9C62340 | Reflex iC60N Ti24 40 A 3P C | 1 | 272.21 | 8806.3474 | C3 | 1 | Acti9 Компоненти системи Розумний щит | 19CU-0DK
A9C62363 | Reflex iC60N Ti24 63 A 3P C | 1 | 391.82 | 12675.8864 | C3 | 1 | Acti9 Компоненти системи Розумний щит | 19CU-0DK
A9C62410 | Reflex iC60N Ti24 10 A 4P C | 1 | 294.72 | 9534.5751 | C3 | 1 | Acti9 Компоненти системи Розумний щит | 19CU-0DK
A9C62416 | Reflex iC60N Ti24 16 A 4P C | 1 | 280.69 | 9080.6864 | C3 | 1 | Acti9 Компоненти системи Розумний щит | 19CU-0DK
A9C62425 | АВТ.ВИМ Д/К REFLEX IC60N 4P С25A, ТІ24 | 1 | 294.79 | 9536.8397 | C3 | 1 | Acti9 Компоненти системи Розумний щит | 19CU-0DK
A9C62440 | Reflex iC60N Ti24 40 A 4P C | 1 | 370.51 | 11986.4802 | C3 | 1 | Acti9 Компоненти системи Розумний щит | 19CU-0DK
A9C62463 | Reflex iC60N Ti24 63 A 4P C | 1 | 533.31 | 17253.2718 | C3 | 1 | Acti9 Компоненти системи Розумний щит | 19CU-0DK
A9C63210 | Reflex iC60N Ti24 10 A 2P D | 1 | 162.55 | 5258.7038 | C3 | 1 | Acti9 Компоненти системи Розумний щит | 19CU-0DK
A9C63216 | Reflex iC60N Ti24 16 A 2P D | 1 | 154.81 | 5008.3048 | C3 | 1 | Acti9 Компоненти системи Розумний щит | 19CU-0DK
A9C63225 | Reflex iC60N Ti24 25 A 2P D | 1 | 170.29 | 5509.1029 | C3 | 1 | Acti9 Компоненти системи Розумний щит | 19CU-0DK
A9C63310 | Reflex iC60N Ti24 10 A 3P D | 1 | 249.01 | 8055.7972 | C3 | 1 | Acti9 Компоненти системи Розумний щит | 19CU-0DK
A9C63316 | Reflex iC60N Ti24 16 A 3P D | 1 | 237.15 | 7672.1108 | C3 | 1 | Acti9 Компоненти системи Розумний щит | 19CU-0DK
A9C63325 | Reflex iC60N Ti24 25 A 3P D | 1 | 260.87 | 8439.4836 | C3 | 1 | Acti9 Компоненти системи Розумний щит | 19CU-0DK
A9C63410 | Reflex iC60N Ti24 10 A 4P D | 1 | 338.93 | 10964.8261 | C3 | 1 | Acti9 Компоненти системи Розумний щит | 19CU-0DK
A9C63416 | Reflex iC60N Ti24 16 A 4P D | 1 | 322.79 | 10442.6761 | C3 | 1 | Acti9 Компоненти системи Розумний щит | 19CU-0DK
A9C63425 | Reflex iC60N Ti24 25 A 4P D | 1 | 355.07 | 11486.9761 | C3 | 1 | Acti9 Компоненти системи Розумний щит | 19CU-0DK
A9C70112 | МОТОР-РЕД. RCA iC60 1,2P БЕЗ Ti24 230В ~ | 1 | 133 | 4302.7229 | C3 | 1 | Acti9 модульне обладнання для будівництва і промисловості | 19CU-0D3
A9C70114 | МОТОР-РЕД. RCA iC60 3,4P БЕЗ Ti24 230В ~ | 1 | 140 | 4529.182 | C3 | 1 | Acti9 модульне обладнання для будівництва і промисловості | 19CU-0D3
A9C70122 | МОТОР-РЕД. RCA iC60 1,2P З Ti24 230В ~ | 1 | 180 | 5823.234 | C3 | 1 | Acti9 Компоненти системи Розумний щит | 19CU-0DK
A9C70124 | МОТОР-РЕД. RCA iC60 3,4P З Ti24 230В ~ | 1 | 189.99 | 6146.4235 | C3 | 1 | Acti9 Компоненти системи Розумний щит | 19CU-0DK
A9C70132 | ПРИСТРІЙ АПВ ARA ДЛЯ 1-2П iC60 230В ~ | 1 | 206.58 | 6683.1316 | C3 | 1 | Acti9 Компоненти системи Розумний щит | 19CU-0DK
A9C70134 | ПРИСТРІЙ АПВ ARA ДЛЯ 3-4П iC60 230В ~ | 1 | 216.85 | 7015.3794 | C3 | 1 | Acti9 Компоненти системи Розумний щит | 19CU-0DK
A9D02610 | ДИФ.АВТ.IDPN VIGI 1+N C 10A/0,01A 6kA A | 1 | 48.91 | 1582.3021 | C3 | 1 | Acti9 модульне обладнання для будівництва і промисловості | 19CU-0D3
A9D02616 | ДИФ.АВТ.IDPN VIGI 1+N C 16A/0,01A 6kA A | 1 | 46.58 | 1506.9236 | C3 | 1 | Acti9 модульне обладнання для будівництва і промисловості | 19CU-0D3
A9D07616 | ДИФ.АВТ.ВИМ.IDPN H VIG 10КA В16A A-0,03А | 1 | 31.12 | 1006.7725 | C3 | 1 | Acti9 модульне обладнання для будівництва і промисловості | 19CU-0D3
A9D08610 | ДИФ.АВТ.IDPN VIGI 1+N B 10A/0,01A 6kA A | 1 | 51.36 | 1661.5628 | C3 | 1 | Acti9 модульне обладнання для будівництва і промисловості | 19CU-0D3
A9D08616 | ДИФ.АВТ.IDPN VIGI 1+N B 16A/0,01A 6kA A | 1 | 48.91 | 1582.3021 | C3 | 1 | Acti9 модульне обладнання для будівництва і промисловості | 19CU-0D3
A9D31606 | ДИФ.АВТ.ВИМИКАЧ DPN N VIGI 6КА 6A C30МA | 1 | 39.99 | 1293.7285 | C2 | 1 | Acti9 модульне обладнання для будівництва і промисловості | 19CU-0D3
A9D31610 | ДИФ.АВТ.ВИМИКАЧ DPN N VIGI 6КА 10A C30МA | 1 | 33.59 | 1086.6802 | С1 | 1 | Acti9 модульне обладнання для будівництва і промисловості | 19CU-0D3
A9D31616 | ДИФ.АВТ.ВИМИКАЧ DPN N VIGI 6КА 16A C30МA | 1 | 31.99 | 1034.9181 | С1 | 1 | Acti9 модульне обладнання для будівництва і промисловості | 19CU-0D3
A9D31620 | ДИФ.АВТ.ВИМИКАЧ DPN N VIGI 6КА 20A C30МA | 1 | 32.96 | 1066.2988 | С1 | 1 | Acti9 модульне обладнання для будівництва і промисловості | 19CU-0D3
A9D31625 | ДИФ.АВТ.ВИМИКАЧ DPN N VIGI 6КА 25A C30МA | 1 | 35.84 | 1159.4706 | С1 | 1 | Acti9 модульне обладнання для будівництва і промисловості | 19CU-0D3
A9D31632 | ДИФ.АВТ.ВИМИКАЧ DPN N VIGI 6КА 32A C30МA | 1 | 38.41 | 1242.6134 | C3 | 1 | Acti9 модульне обладнання для будівництва і промисловості | 19CU-0D3
A9D31640 | ДИФ.АВТ.ВИМИКАЧ DPN N VIGI 6КА 40A C30МA | 1 | 44.79 | 1449.0147 | С1 | 1 | Acti9 модульне обладнання для будівництва і промисловості | 19CU-0D3
A9D31706 | ДИФ.АВТ.В. DPN N VIGI 3P+N 30MA 6A C AC | 1 | 71.67 | 2318.6177 | C3 | 1 | Acti9 модульне обладнання для будівництва і промисловості | 19CU-0D3
A9D31710 | ДИФ.АВТ.В. DPN N VIGI 3P+N 30MA 10A C AC | 1 | 66.36 | 2146.8323 | C3 | 1 | Acti9 модульне обладнання для будівництва і промисловості | 19CU-0D3
A9D31716 | ДИФ.АВТ.В. DPN N VIGI 3P+N 30MA 16A C AC | 1 | 62.98 | 2037.4849 | C2 | 1 | Acti9 модульне обладнання для будівництва і промисловості | 19CU-0D3
A9D31720 | ДИФ.АВТ.В. DPN N VIGI 3P+N 30MA 20A C AC | 1 | 67.43 | 2181.4482 | C2 | 1 | Acti9 модульне обладнання для будівництва і промисловості | 19CU-0D3
A9D31725 | ДИФ.АВТ.В. DPN N VIGI 3P+N 30MA 25A C AC | 1 | 68.18 | 2205.7116 | C2 | 1 | Acti9 модульне обладнання для будівництва і промисловості | 19CU-0D3
A9D31732 | ДИФ.АВТ.В. DPN N VIGI 3P+N 30MA 32A C AC | 1 | 71.28 | 2306.0007 | C3 | 1 | Acti9 модульне обладнання для будівництва і промисловості | 19CU-0D3
A9D31740 | ДИФ.АВТ.В. DPN N VIGI 3P+N 30MA 40A C AC | 1 | 74.5 | 2410.1719 | C3 | 1 | Acti9 модульне обладнання для будівництва і промисловості | 19CU-0D3
A9D32606 | ДИФ.АВТ.ВИМ.iDPN VIGI 6кА 6A C 30МA A | 1 | 72 | 2329.2936 | C3 | 1 | Acti9 модульне обладнання для будівництва і промисловості | 19CU-0D3
A9D32610 | ДИФ.АВТ.ВИМ.iDPN VIGI 6кА 10A C 30МA A | 1 | 60.46 | 1955.9596 | C3 | 1 | Acti9 модульне обладнання для будівництва і промисловості | 19CU-0D3
A9D32616 | ДИФ.АВТ.ВИМ.iDPN VIGI 6кА 16A C 30МA A | 1 | 57.59 | 1863.1114 | C3 | 1 | Acti9 модульне обладнання для будівництва і промисловості | 19CU-0D3
A9D32620 | ДИФ.АВТ.ВИМ.iDPN VIGI 6кА 20A C 30МA A | 1 | 59.33 | 1919.4026 | C3 | 1 | Acti9 модульне обладнання для будівництва і промисловості | 19CU-0D3
A9D32625 | ДИФ.АВТ.ВИМ.iDPN VIGI 6кА 25A C 30МA A | 1 | 64.5 | 2086.6589 | C3 | 1 | Acti9 модульне обладнання для будівництва і промисловості | 19CU-0D3
A9D32632 | ДИФ.АВТ.ВИМ.iDPN VIGI 6кА 32A C 30МA A | 1 | 69.11 | 2235.7983 | C3 | 1 | Acti9 модульне обладнання для будівництва і промисловості | 19CU-0D3
A9D32640 | ДИФ.АВТ.ВИМ.iDPN VIGI 6кА 40A C 30МA A | 1 | 80.64 | 2608.8088 | C3 | 1 | Acti9 модульне обладнання для будівництва і промисловості | 19CU-0D3
A9D32706 | ДИФ.АВТ. IDPN N 3P+N 0,03A C6A 6kA A | 1 | 82.42 | 2666.3941 | C3 | 1 | Acti9 модульне обладнання для будівництва і промисловості | 19CU-0D3
A9D32710 | ДИФ.АВТ. IDPN N 3P+N 0,03A C10A 6kA A | 1 | 76.31 | 2468.7277 | C3 | 1 | Acti9 модульне обладнання для будівництва і промисловості | 19CU-0D3
A9D32716 | ДИФ.АВТ. IDPN N 3P+N 0,03A C16A 6kA A | 1 | 72.43 | 2343.2047 | C3 | 1 | Acti9 модульне обладнання для будівництва і промисловості | 19CU-0D3
A9D32720 | ДИФ.АВТ. IDPN N 3P+N 0,03A C20A 6kA A | 1 | 77.54 | 2508.5198 | C3 | 1 | Acti9 модульне обладнання для будівництва і промисловості | 19CU-0D3
A9D32725 | ДИФ.АВТ. IDPN N 3P+N 0,03A C25A 6kA A | 1 | 78.41 | 2536.6654 | C3 | 1 | Acti9 модульне обладнання для будівництва і промисловості | 19CU-0D3
A9D32732 | ДИФ.АВТ. IDPN N 3P+N 0,03A C32A 6kA A | 1 | 81.97 | 2651.8361 | C3 | 1 | Acti9 модульне обладнання для будівництва і промисловості | 19CU-0D3
A9D32740 | ДИФ.АВТ. IDPN N 3P+N 0,03A C40A 6kA A | 1 | 85.68 | 2771.8594 | C3 | 1 | Acti9 модульне обладнання для будівництва і промисловості | 19CU-0D3
A9D33616 | ДИФ.iDPN VIGI 1PPN 16A C 6000 30MA A-SI | 1 | 63.35 | 2049.4549 | C3 | 1 | Acti9 модульне обладнання для будівництва і промисловості | 19CU-0D3
A9D33620 | ДИФ iDPN VIGI 1PPN 20A C 6000 30MA A-SI | 1 | 65.26 | 2111.2458 | C3 | 1 | Acti9 модульне обладнання для будівництва і промисловості | 19CU-0D3
A9D33625 | ДИФ iDPN VIGI 1PPN 25A C 6000 30MA A-SI | 1 | 70.95 | 2295.3247 | C3 | 1 | Acti9 модульне обладнання для будівництва і промисловості | 19CU-0D3
A9D33640 | ДИФ iDPN VIGI 1PPN 40A C 6000 30MA A-SI | 1 | 88.7 | 2869.5603 | C3 | 1 | Acti9 модульне обладнання для будівництва і промисловості | 19CU-0D3
A9D33710 | ДИФ.АВТ. IDPN N 3P+N 0,03A C10A 6kA Si | 1 | 106.18 | 3435.061 | C3 | 1 | Acti9 модульне обладнання для будівництва і промисловості | 19CU-0D3
A9D33716 | ДИФ.АВТ. IDPN N 3P+N 0,03A C16A 6kA Si | 1 | 100.77 | 3260.0405 | C3 | 1 | Acti9 модульне обладнання для будівництва і промисловості | 19CU-0D3
A9D33720 | ДИФ.АВТ. IDPN N 3P+N 0,03A C20A 6kA Si | 1 | 107.89 | 3490.3818 | C3 | 1 | Acti9 модульне обладнання для будівництва і промисловості | 19CU-0D3
A9D33725 | ДИФ.АВТ. IDPN N 3P+N 0,03A C25A 6kA Si | 1 | 109.09 | 3529.2033 | C3 | 1 | Acti9 модульне обладнання для будівництва і промисловості | 19CU-0D3
A9D33732 | ДИФ.АВТ. IDPN N 3P+N 0,03A C32A 6kA Si | 1 | 114.05 | 3689.6658 | C3 | 1 | Acti9 модульне обладнання для будівництва і промисловості | 19CU-0D3
A9D33740 | ДИФ.АВТ. IDPN N 3P+N 0,03A C40A 6kA Si | 1 | 119.2 | 3856.275 | C3 | 1 | Acti9 модульне обладнання для будівництва і промисловості | 19CU-0D3
A9D37616 | ДИФ.АВТ.IDPN H 1P+N 30MA C16A 10kA AC | 1 | 36.79 | 1190.2043 | C3 | 1 | Acti9 модульне обладнання для будівництва і промисловості | 19CU-0D3
A9D37620 | ДИФ.АВТ.IDPN H 1P+N 30MA C20A 10kA AC | 1 | 37.9 | 1226.1143 | C3 | 1 | Acti9 модульне обладнання для будівництва і промисловості | 19CU-0D3
A9D37625 | ДИФ.АВТ.IDPN H 1P+N 30MA C25A 10kA AC | 1 | 41.22 | 1333.5206 | C3 | 1 | Acti9 модульне обладнання для будівництва і промисловості | 19CU-0D3
A9D41606 | ДИФ.АВТ.IDPN VIGI 1+N C 6A/0,3A 6kA AC | 1 | 43.99 | 1423.1337 | C3 | 1 | Acti9 модульне обладнання для будівництва і промисловості | 19CU-0D3
A9D41610 | ДИФ.АВТ.IDPN VIGI 1+N C 10A/0,3A 6kA AC | 1 | 36.95 | 1195.3805 | C3 | 1 | Acti9 модульне обладнання для будівництва і промисловості | 19CU-0D3
A9D41616 | ДИФ.АВТ.IDPN VIGI 1+N C 16A/0,3A 6kA AC | 1 | 35.19 | 1138.4422 | C3 | 1 | Acti9 модульне обладнання для будівництва і промисловості | 19CU-0D3
A9D41620 | ДИФ.АВТ.IDPN VIGI 1+N C 20A/0,3A 6kA AC | 1 | 36.26 | 1173.0581 | C3 | 1 | Acti9 модульне обладнання для будівництва і промисловості | 19CU-0D3
A9D41625 | ДИФ.АВТ.IDPN VIGI 1+N C 25A/0,3A 6kA AC | 1 | 39.42 | 1275.2882 | C3 | 1 | Acti9 модульне обладнання для будівництва і промисловості | 19CU-0D3
A9D41632 | ДИФ.АВТ.IDPN VIGI 1+N C 32A/0,3A 6kA AC | 1 | 42.25 | 1366.8424 | C3 | 1 | Acti9 модульне обладнання для будівництва і промисловості | 19CU-0D3
A9D41640 | ДИФ.АВТ.IDPN VIGI 1+N C 40A/0,3A 6kA AC | 1 | 49.27 | 1593.9486 | C3 | 1 | Acti9 модульне обладнання для будівництва і промисловості | 19CU-0D3
A9D41710 | ДИФ.АВТ. IDPN N 3P+N 0,3A C10A 6kA AC | 1 | 73 | 2361.6449 | C3 | 1 | Acti9 модульне обладнання для будівництва і промисловості | 19CU-0D3
A9D41716 | ДИФ.АВТ.В. DPN N VIGI 3P+N 300MA C16A AC | 1 | 69.28 | 2241.2981 | C3 | 1 | Acti9 модульне обладнання для будівництва і промисловості | 19CU-0D3
A9D41720 | ДИФ.АВТ. IDPN N 3P+N 0,3A C20A 6kA AC | 1 | 74.17 | 2399.4959 | C3 | 1 | Acti9 модульне обладнання для будівництва і промисловості | 19CU-0D3
A9D41725 | ДИФ.АВТ. IDPN N 3P+N 0,3A C25A 6kA AC | 1 | 75 | 2426.3475 | C3 | 1 | Acti9 модульне обладнання для будівництва і промисловості | 19CU-0D3
A9D41732 | ДИФ.АВТ. IDPN N 3P+N 0,3A C32A 6kA AC | 1 | 78.41 | 2536.6654 | C3 | 1 | Acti9 модульне обладнання для будівництва і промисловості | 19CU-0D3
A9D41740 | ДИФ.АВТ. IDPN N 3P+N 0,3A C40A 6kA AC | 1 | 75.89 | 2455.1402 | C3 | 1 | Acti9 модульне обладнання для будівництва і промисловості | 19CU-0D3
A9D42606 | ДИФ.АВТ.ВИМ.iDPN VIGI 6кА 6A C300МA A | 1 | 119.99 | 3881.8325 | C3 | 1 | Acti9 модульне обладнання для будівництва і промисловості | 19CU-0D3
A9D42610 | ДИФ.АВТ.ВИМ.iDPN VIGI 6кА 10A C300МA A | 1 | 100.79 | 3260.6875 | C3 | 1 | Acti9 модульне обладнання для будівництва і промисловості | 19CU-0D3
A9D42616 | ДИФ.АВТ.ВИМ.iDPN VIGI 6кА 16A C300МA A | 1 | 95.98 | 3105.0778 | C3 | 1 | Acti9 модульне обладнання для будівництва і промисловості | 19CU-0D3
A9D42620 | ДИФ.АВТ.ВИМ.iDPN VIGI 6кА 20A C300МA A | 1 | 98.88 | 3198.8965 | C3 | 1 | Acti9 модульне обладнання для будівництва і промисловості | 19CU-0D3
A9D42625 | ДИФ.АВТ.ВИМ.iDPN VIGI 6кА 25A C300МA A | 1 | 107.51 | 3478.0883 | C3 | 1 | Acti9 модульне обладнання для будівництва і промисловості | 19CU-0D3
A9D42632 | ДИФ.АВТ.ВИМ.iDPN VIGI 6кА 32A C300МA A | 1 | 115.2 | 3726.8698 | C3 | 1 | Acti9 модульне обладнання для будівництва і промисловості | 19CU-0D3
A9D42640 | ДИФ.АВТ.ВИМ.iDPN VIGI 6кА 40A C300МA A | 1 | 134.39 | 4347.6912 | C3 | 1 | Acti9 модульне обладнання для будівництва і промисловості | 19CU-0D3
A9D42710 | ДИФ.АВТ. IDPN N 3P+N 0,3A C10A C6A 6kA A | 1 | 83.95 | 2715.8916 | C3 | 1 | Acti9 модульне обладнання для будівництва і промисловості | 19CU-0D3
A9D42716 | ДИФ.АВТ. IDPN N 3P+N 0,3A C16A C6A 6kA A | 1 | 79.67 | 2577.4281 | C3 | 1 | Acti9 модульне обладнання для будівництва і промисловості | 19CU-0D3
A9D42720 | ДИФ.АВТ. IDPN N 3P+N 0,3A C20A C6A 6kA A | 1 | 85.3 | 2759.5659 | C3 | 1 | Acti9 модульне обладнання для будівництва і промисловості | 19CU-0D3
A9D42725 | ДИФ.АВТ. IDPN N 3P+N 0,3A C25A C6A 6kA A | 1 | 86.25 | 2790.2996 | C3 | 1 | Acti9 модульне обладнання для будівництва і промисловості | 19CU-0D3
A9D42732 | ДИФ.АВТ. IDPN N 3P+N 0,3A C32A C6A 6kA A | 1 | 90.17 | 2917.1167 | C3 | 1 | Acti9 модульне обладнання для будівництва і промисловості | 19CU-0D3
A9D42740 | ДИФ.АВТ. IDPN N 3P+N 0,3A C40A C6A 6kA A | 1 | 94.24 | 3048.7865 | C3 | 1 | Acti9 модульне обладнання для будівництва і промисловості | 19CU-0D3
A9D49606 | ДИФ.АВТ. iDif K 1P+N C6A/0,03A 6kA А | 1 | 29.85 | 965.6863 | C3 | 144 | Acti9 модульне обладнання для будівництва і промисловості | 19CU-0D3
A9D49632 | ДИФ.АВТ. iDif K 1P+N C32A/0,03A 6kA А | 1 | 31.41 | 1016.1543 | C3 | 144 | Acti9 модульне обладнання для будівництва і промисловості | 19CU-0D3
A9D52606 | ДИФ.АВТ.IDPN VIGI 1+N C 6A/0,1A 6kA A | 1 | 107.99 | 3493.6169 | C3 | 1 | Acti9 модульне обладнання для будівництва і промисловості | 19CU-0D3
A9D52610 | ДИФ.АВТ.IDPN VIGI 1+N C 10A/0,1A 6kA A | 1 | 90.71 | 2934.5864 | C3 | 1 | Acti9 модульне обладнання для будівництва і промисловості | 19CU-0D3
A9D52616 | ДИФ.АВТ.IDPN VIGI 1+N C 16A/0,1A 6kA A | 1 | 86.38 | 2794.5053 | C3 | 1 | Acti9 модульне обладнання для будівництва і промисловості | 19CU-0D3
A9D52620 | ДИФ.АВТ.IDPN VIGI 1+N C 20A/0,1A 6kA A | 1 | 88.99 | 2878.9422 | C3 | 1 | Acti9 модульне обладнання для будівництва і промисловості | 19CU-0D3
A9D52625 | ДИФ.АВТ.IDPN VIGI 1+N C 25A/0,1A 6kA A | 1 | 96.76 | 3130.3118 | C3 | 1 | Acti9 модульне обладнання для будівництва і промисловості | 19CU-0D3
A9D52632 | ДИФ.АВТ.IDPN VIGI 1+N C 32A/0,1A 6kA A | 1 | 103.68 | 3354.1828 | C3 | 1 | Acti9 модульне обладнання для будівництва і промисловості | 19CU-0D3
A9D52640 | ДИФ.АВТ.IDPN VIGI 1+N C 40A/0,1A 6kA A | 1 | 120.95 | 3912.8897 | C3 | 1 | Acti9 модульне обладнання для будівництва і промисловості | 19CU-0D3
A9D55604 | ДИФ.АВТ.ВИМИКАЧ iDPN N VIGI 6КА 4A B30МA | 1 | 42.12 | 1362.6368 | C3 | 1 | Acti9 модульне обладнання для будівництва і промисловості | 19CU-0D3
A9D55606 | ДИФ.АВТ.ВИМИКАЧ iDPN N VIGI 6КА 6A B30МA | 1 | 42.01 | 1359.0781 | C3 | 1 | Acti9 модульне обладнання для будівництва і промисловості | 19CU-0D3
A9D55610 | ДИФ.АВТ.ВИМИКАЧ iDPN N VIGI 6КА 10A B30М | 1 | 35.27 | 1141.0304 | C3 | 1 | Acti9 модульне обладнання для будівництва і промисловості | 19CU-0D3
A9D55616 | ДИФ.АВТ.ВИМИКАЧ iDPN N VIGI 6КА 16A B30М | 1 | 33.59 | 1086.6802 | C3 | 1 | Acti9 модульне обладнання для будівництва і промисловості | 19CU-0D3
A9D55620 | ДИФ.АВТ.ВИМИКАЧ iDPN N VIGI 6КА 20A B30М | 1 | 34.61 | 1119.6785 | C3 | 1 | Acti9 модульне обладнання для будівництва і промисловості | 19CU-0D3
A9D55625 | ДИФ.АВТ.ВИМИКАЧ iDPN N VIGI 6КА 25A B30М | 1 | 36.36 | 1176.2933 | C3 | 1 | Acti9 модульне обладнання для будівництва і промисловості | 19CU-0D3
A9D55632 | ДИФ.АВТ.ВИМИКАЧ iDPN N VIGI 6КА 32A B30М | 1 | 36.36 | 1176.2933 | C3 | 1 | Acti9 модульне обладнання для будівництва і промисловості | 19CU-0D3
A9D55640 | ДИФ.АВТ.ВИМИКАЧ iDPN N VIGI 6КА 40A B30М | 1 | 47.03 | 1521.4816 | C3 | 1 | Acti9 модульне обладнання для будівництва і промисловості | 19CU-0D3
A9D55706 | ДИФ.АВТ. IDPN N 3P+N 0,03A B6A 6kA AC | 1 | 75.25 | 2434.4353 | C3 | 1 | Acti9 модульне обладнання для будівництва і промисловості | 19CU-0D3
A9D55710 | ДИФ.АВТ. IDPN N 3P+N 0,03A B10A 6kA AC | 1 | 69.68 | 2254.2386 | C3 | 1 | Acti9 модульне обладнання для будівництва і промисловості | 19CU-0D3
A9D55716 | ДИФ.АВТ. IDPN N 3P+N 0,03A B16A 6kA AC | 1 | 66.13 | 2139.3915 | C3 | 1 | Acti9 модульне обладнання для будівництва і промисловості | 19CU-0D3
A9D55720 | ДИФ.АВТ. IDPN N 3P+N 0,03A B20A 6kA AC | 1 | 70.8 | 2290.472 | C3 | 1 | Acti9 модульне обладнання для будівництва і промисловості | 19CU-0D3
A9D55725 | ДИФ.АВТ. IDPN N 3P+N 0,03A B25A 6kA AC | 1 | 71.59 | 2316.0296 | C3 | 1 | Acti9 модульне обладнання для будівництва і промисловості | 19CU-0D3
A9D55732 | ДИФ.АВТ. IDPN N 3P+N 0,03A B32A 6kA AC | 1 | 74.84 | 2421.1713 | C3 | 1 | Acti9 модульне обладнання для будівництва і промисловості | 19CU-0D3
A9D55740 | ДИФ.АВТ. IDPN N 3P+N 0,03A B40A 6kA AC | 1 | 78.23 | 2530.8422 | C3 | 1 | Acti9 модульне обладнання для будівництва і промисловості | 19CU-0D3
A9D56604 | ДИФ.АВТ.IDPN VIGI 1+N B 4A/0,03A 6kA A | 1 | 79.19 | 2561.8994 | C3 | 1 | Acti9 модульне обладнання для будівництва і промисловості | 19CU-0D3
A9D56606 | ДИФ.АВТ.IDPN VIGI 1+N B 6A/0,03A 6kA A | 1 | 79.2 | 2562.223 | C3 | 1 | Acti9 модульне обладнання для будівництва і промисловості | 19CU-0D3
A9D56610 | ДИФ.АВТ.IDPN VIGI 1+N B 10A/0,03A 6kA A | 1 | 66.51 | 2151.685 | C3 | 1 | Acti9 модульне обладнання для будівництва і промисловості | 19CU-0D3
A9D56616 | ДИФ.АВТ.IDPN VIGI 1+N B 16A/0,03A 6kA A | 1 | 63.35 | 2049.4549 | C3 | 1 | Acti9 модульне обладнання для будівництва і промисловості | 19CU-0D3
A9D56620 | ДИФ.АВТ.IDPN VIGI 1+N B 20A/0,03A 6kA A | 1 | 65.26 | 2111.2458 | C3 | 1 | Acti9 модульне обладнання для будівництва і промисловості | 19CU-0D3
A9D56625 | ДИФ.АВТ.IDPN VIGI 1+N B 25A/0,03A 6kA A | 1 | 70.95 | 2295.3247 | C3 | 1 | Acti9 модульне обладнання для будівництва і промисловості | 19CU-0D3
A9D56632 | ДИФ.АВТ.IDPN VIGI 1+N B 32A/0,03A 6kA A | 1 | 76.02 | 2459.3458 | C3 | 1 | Acti9 модульне обладнання для будівництва і промисловості | 19CU-0D3
A9D56640 | ДИФ.АВТ.IDPN VIGI 1+N B 40A/0,03A 6kA A | 1 | 88.7 | 2869.5603 | C3 | 1 | Acti9 модульне обладнання для будівництва і промисловості | 19CU-0D3
A9D56706 | ДИФ.АВТ. IDPN N 3P+N 0,03A B6A 6kA A | 1 | 86.54 | 2799.6815 | C3 | 1 | Acti9 модульне обладнання для будівництва і промисловості | 19CU-0D3
A9D56710 | ДИФ.АВТ. IDPN N 3P+N 0,03A B10A 6kA A | 1 | 80.13 | 2592.3097 | C3 | 1 | Acti9 модульне обладнання для будівництва і промисловості | 19CU-0D3
A9D56716 | ДИФ.АВТ. IDPN N 3P+N 0,03A B16A 6kA A | 1 | 76.05 | 2460.3164 | C3 | 1 | Acti9 модульне обладнання для будівництва і промисловості | 19CU-0D3
A9D56720 | ДИФ.АВТ. IDPN N 3P+N 0,03A B20A 6kA A | 1 | 81.42 | 2634.0428 | C3 | 1 | Acti9 модульне обладнання для будівництва і промисловості | 19CU-0D3
A9D56725 | ДИФ.АВТ. IDPN N 3P+N 0,03A B25A 6kA A | 1 | 82.33 | 2663.4825 | C3 | 1 | Acti9 модульне обладнання для будівництва і промисловості | 19CU-0D3
A9D56732 | ДИФ.АВТ. IDPN N 3P+N 0,03A B32A 6kA A | 1 | 86.07 | 2784.4764 | C3 | 1 | Acti9 модульне обладнання для будівництва і промисловості | 19CU-0D3
A9D56740 | ДИФ.АВТ. IDPN N 3P+N 0,03A B40A 6kA A | 1 | 89.96 | 2910.3229 | C3 | 1 | Acti9 модульне обладнання для будівництва і промисловості | 19CU-0D3
A9D60604 | ДИФ.АВТ.IDPN VIGI 1+N B 4A/0,1A 6kA A | 1 | 119.99 | 3881.8325 | C3 | 1 | Acti9 модульне обладнання для будівництва і промисловості | 19CU-0D3
A9D60606 | ДИФ.АВТ.IDPN VIGI 1+N B 6A/0,1A 6kA A | 1 | 107.99 | 3493.6169 | C3 | 1 | Acti9 модульне обладнання для будівництва і промисловості | 19CU-0D3
A9D60610 | ДИФ.АВТ.IDPN VIGI 1+N B 10A/0,1A 6kA A | 1 | 90.71 | 2934.5864 | C3 | 1 | Acti9 модульне обладнання для будівництва і промисловості | 19CU-0D3
A9D60616 | ДИФ.АВТ.IDPN VIGI 1+N B 16A/0,1A 6kA A | 1 | 86.38 | 2794.5053 | C3 | 1 | Acti9 модульне обладнання для будівництва і промисловості | 19CU-0D3
A9D60620 | ДИФ.АВТ.IDPN VIGI 1+N B 20A/0,1A 6kA A | 1 | 88.99 | 2878.9422 | C3 | 1 | Acti9 модульне обладнання для будівництва і промисловості | 19CU-0D3
A9D60625 | ДИФ.АВТ.IDPN VIGI 1+N B 25A/0,1A 6kA A | 1 | 96.76 | 3130.3118 | C3 | 1 | Acti9 модульне обладнання для будівництва і промисловості | 19CU-0D3
A9D60632 | ДИФ.АВТ.IDPN VIGI 1+N B 32A/0,1A 6kA A | 1 | 103.68 | 3354.1828 | C3 | 1 | Acti9 модульне обладнання для будівництва і промисловості | 19CU-0D3
A9D60640 | ДИФ.АВТ.IDPN VIGI 1+N B 40A/0,1A 6kA A | 1 | 120.95 | 3912.8897 | C3 | 1 | Acti9 модульне обладнання для будівництва і промисловості | 19CU-0D3
A9D63606 | ДИФ.АВТ. iDif K 1P+N C6A/0,03A 6kA AC | 1 | 25.96 | 839.8397 | C3 | 144 | Acti9 модульне обладнання для будівництва і промисловості | 19CU-0D3
A9D63610 | ДИФ.АВТ. iDif K 1P+N C10A/0,03A 6kA AC | 1 | 24.72 | 799.7241 | C3 | 72 | Acti9 модульне обладнання для будівництва і промисловості | 19CU-0D3
A9D63616 | ДИФ.АВТ. iDif K 1P+N C16A/0,03A 6kA AC | 1 | 23.54 | 761.5496 | C3 | 144 | Acti9 модульне обладнання для будівництва і промисловості | 19CU-0D3
A9D63620 | ДИФ.АВТ. iDif K 1P+N C20A/0,03A 6kA AC | 1 | 24.72 | 799.7241 | C3 | 144 | Acti9 модульне обладнання для будівництва і промисловості | 19CU-0D3
A9D63625 | ДИФ.АВТ. iDif K 1P+N C25A/0,03A 6kA AC | 1 | 25.96 | 839.8397 | C3 | 144 | Acti9 модульне обладнання для будівництва і промисловості | 19CU-0D3
A9D63632 | ДИФ.АВТ. iDif K 1P+N C32A/0,03A 6kA AC | 1 | 27.31 | 883.514 | C3 | 144 | Acti9 модульне обладнання для будівництва і промисловості | 19CU-0D3
A9D68604 | ДИФ.АВТ.IDPN VIGI 1+N B 4A/0,3A 6kA AC | 1 | 46.33 | 1498.8357 | C3 | 1 | Acti9 модульне обладнання для будівництва і промисловості | 19CU-0D3
A9D68606 | ДИФ.АВТ.IDPN VIGI 1+N B 6A/0,3A 6kA AC | 1 | 46.21 | 1494.9536 | C3 | 1 | Acti9 модульне обладнання для будівництва і промисловості | 19CU-0D3
A9D68610 | ДИФ.АВТ.ВИМИК. iDPN N VIGI 6КА B10A 0,3A | 1 | 37.05 | 1198.6157 | C3 | 1 | Російські Електроустановчі вироби Prima | 19CU-0D3
A9D68616 | ДИФ.АВТ.IDPN VIGI 1+N B 16A/0,3A 6kA AC | 1 | 36.95 | 1195.3805 | C3 | 1 | Acti9 модульне обладнання для будівництва і промисловості | 19CU-0D3
A9D68620 | ДИФ.АВТ.IDPN VIGI 1+N B 20A/0,3A 6kA AC | 1 | 38.07 | 1231.614 | C3 | 1 | Acti9 модульне обладнання для будівництва і промисловості | 19CU-0D3
A9D68625 | ДИФ.АВТ.IDPN VIGI 1+N B 25A/0,3A 6kA AC | 1 | 39.53 | 1278.8469 | C3 | 1 | Acti9 модульне обладнання для будівництва і промисловості | 19CU-0D3
A9D68632 | ДИФ.АВТ.IDPN VIGI 1+N B 32A/0,3A 6kA AC | 1 | 39.99 | 1293.7285 | C3 | 1 | Acti9 модульне обладнання для будівництва і промисловості | 19CU-0D3
A9D68640 | ДИФ.АВТ.IDPN VIGI 1+N B 40A/0,3A 6kA AC | 1 | 51.73 | 1673.5327 | C3 | 1 | Acti9 модульне обладнання для будівництва і промисловості | 19CU-0D3
A9D69604 | ДИФ.АВТ.IDPN VIGI 1+N B 4A/0,3A 6kA A | 1 | 119.99 | 3881.8325 | C3 | 1 | Acti9 модульне обладнання для будівництва і промисловості | 19CU-0D3
A9D69606 | ДИФ.АВТ.IDPN VIGI 1+N B 6A/0,3A 6kA A | 1 | 107.99 | 3493.6169 | C3 | 1 | Acti9 модульне обладнання для будівництва і промисловості | 19CU-0D3
A9D69610 | ДИФ.АВТ.IDPN VIGI 1+N B 10A/0,3A 6kA A | 1 | 90.71 | 2934.5864 | C3 | 1 | Acti9 модульне обладнання для будівництва і промисловості | 19CU-0D3
A9D69616 | ДИФ.АВТ.IDPN VIGI 1+N B 16A/0,3A 6kA A | 1 | 86.38 | 2794.5053 | C3 | 1 | Acti9 модульне обладнання для будівництва і промисловості | 19CU-0D3
A9D69620 | ДИФ.АВТ.IDPN VIGI 1+N B 20A/0,3A 6kA A | 1 | 88.99 | 2878.9422 | C3 | 1 | Acti9 модульне обладнання для будівництва і промисловості | 19CU-0D3
A9D69625 | ДИФ.АВТ.IDPN VIGI 1+N B 25A/0,3A 6kA A | 1 | 96.76 | 3130.3118 | C3 | 1 | Acti9 модульне обладнання для будівництва і промисловості | 19CU-0D3
A9D69632 | ДИФ.АВТ.IDPN VIGI 1+N B 32A/0,3A 6kA A | 1 | 103.68 | 3354.1828 | C3 | 1 | Acti9 модульне обладнання для будівництва і промисловості | 19CU-0D3
A9D69640 | ДИФ.АВТ.IDPN VIGI 1+N B 40A/0,3A 6kA A | 1 | 120.95 | 3912.8897 | C3 | 1 | Acti9 модульне обладнання для будівництва і промисловості | 19CU-0D3
A9E16065 | РЕЛЕ ЗАТРИМКИ ЧАСУ iRTA | 1 | 48.42 | 1566.4499 | C3 | 1 | Acti9 модульне обладнання для будівництва і промисловості | 19CU-0D3
A9E16067 | РЕЛЕ ВРЕМЕНИ iRTC | 1 | 43.8 | 1416.9869 | C3 | 1 | Acti9 модульне обладнання для будівництва і промисловості | 19CU-0D3
A9E18030 | КНОПКА iPB 1NC ОДИН. СІРА | 1 | 6.35 | 205.4308 | C3 | 1 | Acti9 модульне обладнання для будівництва і промисловості | 19CU-0D3
A9E18031 | КНОПКА iPB 1NC ОДИН. ЧЕРВОНА | 1 | 6.34 | 205.1072 | C3 | 1 | Acti9 модульне обладнання для будівництва і промисловості | 19CU-0D3
A9E18032 | КНОПКА iPB 1NO ОДИН. СІРА | 1 | 6.34 | 205.1072 | C3 | 1 | Acti9 модульне обладнання для будівництва і промисловості | 19CU-0D3
A9E18033 | КНОПКА iPB 1NO+1NC ОДИН. СІРА | 1 | 7.95 | 257.1928 | C3 | 1 | Acti9 модульне обладнання для будівництва і промисловості | 19CU-0D3
A9E18034 | КНОПКА iPB 1NO+1NC ПОДВ. ЗЕЛЕНА/ЧЕРВОНА | 1 | 8.3 | 268.5158 | C3 | 1 | Acti9 модульне обладнання для будівництва і промисловості | 19CU-0D3
A9E18035 | КНОПКА iPB 1NO-1NO ПОДВ. СІРА/СІРА | 1 | 8.3 | 268.5158 | C3 | 1 | Acti9 модульне обладнання для будівництва і промисловості | 19CU-0D3
A9E18036 | КНОПКА iPB 1NO ОД.СІРА+ІНД.ЗЕЛ.110-230В~ | 1 | 10.46 | 338.3946 | C3 | 1 | Acti9 модульне обладнання для будівництва і промисловості | 19CU-0D3
A9E18037 | КНОПКА iPB 1NC ОД.СІРА+ІНД.ЧЕР.110-230В~ | 1 | 10.46 | 338.3946 | C3 | 1 | Acti9 модульне обладнання для будівництва і промисловості | 19CU-0D3
A9E18038 | КНОПКА iPB 1NO ОД.СІРА+ІНД.ЗЕЛ.12-48В~/= | 1 | 10.46 | 338.3946 | C3 | 1 | Acti9 модульне обладнання для будівництва і промисловості | 19CU-0D3
A9E18039 | КНОПКА iPB 1NC ОД.СІРА+ІНД.ЧЕР.12-48В~/= | 1 | 10.46 | 338.3946 | C3 | 1 | Acti9 модульне обладнання для будівництва і промисловості | 19CU-0D3
A9E18070 | ПЕРЕМ-Ч iSSW 1ПЕРЕК.КОН-Т 20A 230В 2ПОЗ. | 1 | 8.55 | 276.6036 | C3 | 1 | Acti9 модульне обладнання для будівництва і промисловості | 19CU-0D3
A9E18071 | ПЕРЕМ-Ч iSSW 2ПЕРЕК.КОН-Т 20A 230В 2ПОЗ. | 1 | 12.38 | 400.5091 | C3 | 1 | Acti9 модульне обладнання для будівництва і промисловості | 19CU-0D3
A9E18072 | ПЕРЕМ-Ч iSSW 1NO+1NC 20A 230В 2ПОЗ. | 1 | 10.87 | 351.6586 | C3 | 1 | Acti9 модульне обладнання для будівництва і промисловості | 19CU-0D3
A9E18073 | ПЕРЕМ-Ч iSSW 1ПЕРЕК.КОН-Т 20A 230В 3ПОЗ. | 1 | 12.09 | 391.1272 | C3 | 1 | Acti9 модульне обладнання для будівництва і промисловості | 19CU-0D3
A9E18074 | ПЕРЕМ-Ч iSSW 2ПЕРЕК.КОН-Т 20A 230В 3ПОЗ. | 1 | 17.31 | 560.001 | C3 | 1 | Acti9 модульне обладнання для будівництва і промисловості | 19CU-0D3
A9E18320 | СВІТЛ. ІНД. iIL ОДИН. ЧЕРВОН. 110-230В~ | 1 | 10.05 | 325.1306 | C2 | 1 | Acti9 модульне обладнання для будівництва і промисловості | 19CU-0D3
A9E18321 | СВІТЛ. ІНД. iIL ОДИН. ЗЕЛЕНИЙ 110-230В~ | 1 | 10.05 | 325.1306 | C2 | 1 | Acti9 модульне обладнання для будівництва і промисловості | 19CU-0D3
A9E18322 | СВІТЛ. ІНД. iIL ОДИН. БІЛИЙ 110-230В~ | 1 | 10.05 | 325.1306 | C3 | 1 | Acti9 модульне обладнання для будівництва і промисловості | 19CU-0D3
A9E18323 | СВІТЛ. ІНД. iIL ОДИН. СИНІЙ 110-230В~ | 1 | 10.05 | 325.1306 | C3 | 1 | Acti9 модульне обладнання для будівництва і промисловості | 19CU-0D3
A9E18324 | СВІТЛ. ІНД. iIL ОДИН. ЖОВТИЙ 110-230В~ | 1 | 10.05 | 325.1306 | C3 | 1 | Acti9 модульне обладнання для будівництва і промисловості | 19CU-0D3
A9E18325 | СВІТЛ. ІНД. iIL ПОДВ.ЗЕЛ./ЧЕРВ.110-230В~ | 1 | 10.81 | 349.7176 | C3 | 1 | Acti9 модульне обладнання для будівництва і промисловості | 19CU-0D3
A9E18326 | СВІТЛ. ІНД. iIL МИГАЮЧ. ЧЕРВ. 110-230В~ | 1 | 28.2 | 912.3067 | C3 | 1 | Acti9 модульне обладнання для будівництва і промисловості | 19CU-0D3
A9E18327 | СВІТЛ. ІНД iIL НАЯВН. ФАЗ ЧЕРВ.230-400В~ | 1 | 21.29 | 688.7592 | C2 | 1 | Acti9 модульне обладнання для будівництва і промисловості | 19CU-0D3
A9E18328 | СВІТЛ. ІНД. iIL ПОДВ. БІЛИЙ 110-230В~ | 1 | 10.81 | 349.7176 | C3 | 1 | Acti9 модульне обладнання для будівництва і промисловості | 19CU-0D3
A9E18330 | СВІТЛ. ІНД. iIL ОДИН. ЧЕРВ. 12-48В~/= | 1 | 10.05 | 325.1306 | C3 | 1 | Acti9 модульне обладнання для будівництва і промисловості | 19CU-0D3
A9E18331 | СВІТЛ. ІНД. iIL ОДИН. ЗЕЛЕНИЙ 12-48В~/= | 1 | 10.05 | 325.1306 | C3 | 1 | Acti9 модульне обладнання для будівництва і промисловості | 19CU-0D3
A9E18332 | СВІТЛ. ІНД. iIL ОДИН. БІЛИЙ 12-48В~/= | 1 | 10.06 | 325.4541 | C3 | 1 | Acti9 модульне обладнання для будівництва і промисловості | 19CU-0D3
A9E18333 | СВІТЛ. ІНД. iIL ОДИН. СИНІЙ 12-48В~/= | 1 | 10.06 | 325.4541 | C3 | 1 | Acti9 модульне обладнання для будівництва і промисловості | 19CU-0D3
A9E18334 | СВІТЛ. ІНД. iIL ОДИН. ЖОВТИЙ 12-48В~/= | 1 | 10.06 | 325.4541 | C3 | 1 | Acti9 модульне обладнання для будівництва і промисловості | 19CU-0D3
A9E18335 | СВІТЛ. ІНД. iIL ПОДВ. ЗЕЛ./ЧЕР.12-48В~/= | 1 | 10.81 | 349.7176 | C3 | 1 | Acti9 модульне обладнання для будівництва і промисловості | 19CU-0D3
A9E21180 | РЕЛЕ КОНТРОЛЮ ФАЗ 400В iRCP | 1 | 65.22 | 2109.9518 | C3 | 1 | Acti9 модульне обладнання для будівництва і промисловості | 19CU-0D3
A9E21182 | РЕЛЕ КОНТРОЛЮ НАПРУГИ 230В iRCU | 1 | 79.27 | 2564.4876 | C3 | 1 | Acti9 модульне обладнання для будівництва і промисловості | 19CU-0D3
A9E21183 | iRCC A9 РЕЛЕ ДЛЯ КОМПРЕССОРА | 1 | 90 | 2911.617 | C3 | 1 | Acti9 модульне обладнання для будівництва і промисловості | 19CU-0D3
A9F04101 | ACTI9 IC60N 1P 1A C MINIATURE CIRCUIT BR | 1 | 8.68 | 280.8093 | C3 | 1 | Duet Platform | 19CU-0D3
A9F04104 | ACTI9 IC60N 1P 4A C MINIATURE CIRCUIT BR | 1 | 8.24 | 266.5747 | C3 | 1 | Duet Platform | 19CU-0D3
A9F04106 | ACTI9 IC60N 1P 6A C MINIATURE CIRCUIT BR | 1 | 5.32 | 172.1089 | C3 | 1 | Duet Platform | 19CU-0D3
A9F04206 | ACTI9 IC60N 2P 6A C MINIATURE CIRCUIT BR | 1 | 9.76 | 315.7487 | C3 | 1 | Duet Platform | 19CU-0D3
A9F04302 | ACTI9 IC60N 3P 2A C MINIATURE CIRCUIT BR | 1 | 23.96 | 775.1371 | C3 | 1 | Duet Platform | 19CU-0D3
A9F04363 | ACTI9 IC60N 3P 63A C MINIATURE CIRCUIT B | 1 | 27.8 | 899.3661 | C3 | 1 | Duet Platform | 19CU-0D3
A9F73101 | АВТ. ВИМИКАЧ iC60N 1P 1A B | 1 | 9.39 | 303.7787 | C3 | 1 | Acti9 модульне обладнання для будівництва і промисловості | 19CU-0D3
A9F73102 | АВТ. ВИМИКАЧ iC60N 1P 2A B | 1 | 6.88 | 222.5769 | С1 | 1 | Acti9 модульне обладнання для будівництва і промисловості | 19CU-0D3
A9F73103 | АВТ. ВИМИКАЧ iC60N 1P 3A B | 1 | 7.68 | 248.458 | C2 | 1 | Acti9 модульне обладнання для будівництва і промисловості | 19CU-0D3
A9F73104 | АВТ. ВИМИКАЧ iC60N 1P 4A B | 1 | 5.78 | 186.9905 | C3 | 1 | Acti9 модульне обладнання для будівництва і промисловості | 19CU-0D3
A9F73170 | АВТ. ВИМИКАЧ IC60N 1П 0.5A B | 1 | 17.51 | 566.4713 | C3 | 1 | Acti9 модульне обладнання для будівництва і промисловості | 19CU-0D3
A9F73201 | АВТ. ВИМИКАЧ iC60N 2P 1A B | 1 | 21.17 | 684.877 | C3 | 1 | Acti9 модульне обладнання для будівництва і промисловості | 19CU-0D3
A9F73202 | АВТ. ВИМИКАЧ iC60N 2P 2A B | 1 | 14.72 | 476.2111 | С1 | 1 | Acti9 модульне обладнання для будівництва і промисловості | 19CU-0D3
A9F73203 | АВТ. ВИМИКАЧ iC60N 2P 3A B | 1 | 14.72 | 476.2111 | C3 | 1 | Acti9 модульне обладнання для будівництва і промисловості | 19CU-0D3
A9F73204 | АВТ. ВИМИКАЧ iC60N 2P 4A B | 1 | 12.99 | 420.2434 | C3 | 1 | Acti9 модульне обладнання для будівництва і промисловості | 19CU-0D3
A9F73270 | АВТ. ВИМИКАЧ iC60N 2P 0,5A B | 1 | 27.25 | 881.5729 | C3 | 1 | Acti9 модульне обладнання для будівництва і промисловості | 19CU-0D3
A9F73301 | АВТ. ВИМИКАЧ iC60N 3P 1A B | 1 | 34.34 | 1110.9436 | C3 | 1 | Acti9 модульне обладнання для будівництва і промисловості | 19CU-0D3
A9F73302 | АВТ. ВИМИКАЧ iC60N 3P 2A B | 1 | 20.58 | 665.7898 | C3 | 1 | Acti9 модульне обладнання для будівництва і промисловості | 19CU-0D3
A9F73303 | АВТ. ВИМИКАЧ iC60N 3P 3A B | 1 | 20.58 | 665.7898 | C3 | 1 | Acti9 модульне обладнання для будівництва і промисловості | 19CU-0D3
A9F73304 | АВТ. ВИМИКАЧ iC60N 3P 4A B | 1 | 18.72 | 605.6163 | C3 | 1 | Acti9 модульне обладнання для будівництва і промисловості | 19CU-0D3
A9F73401 | АВТ. ВИМИКАЧ iC60N 4P 1A B | 1 | 47.96 | 1551.5683 | C3 | 1 | Acti9 модульне обладнання для будівництва і промисловості | 19CU-0D3
A9F73402 | АВТ. ВИМИКАЧ iC60N 4P 2A B | 1 | 31.62 | 1022.9481 | C3 | 1 | Acti9 модульне обладнання для будівництва і промисловості | 19CU-0D3
A9F73403 | АВТ. ВИМИКАЧ iC60N 4P 3A B | 1 | 31.62 | 1022.9481 | C3 | 1 | Acti9 модульне обладнання для будівництва і промисловості | 19CU-0D3
A9F73404 | АВТ. ВИМИКАЧ iC60N 4P 4A B | 1 | 26.17 | 846.6335 | C3 | 1 | Acti9 модульне обладнання для будівництва і промисловості | 19CU-0D3
A9F74101 | АВТ. ВИМИКАЧ iC60N 1P 1A C | 1 | 8.96 | 289.8676 | С1 | 1 | Acti9 модульне обладнання для будівництва і промисловості | 19CU-0D3
A9F74102 | АВТ. ВИМИКАЧ iC60N 1P 2A C | 1 | 6.66 | 215.4597 | С1 | 1 | Acti9 модульне обладнання для будівництва і промисловості | 19CU-0D3
A9F74103 | АВТ. ВИМИКАЧ iC60N 1P 3A C | 1 | 6.47 | 209.3129 | С1 | 1 | Acti9 модульне обладнання для будівництва і промисловості | 19CU-0D3
A9F74104 | АВТ. ВИМИКАЧ iC60N 1P 4A C | 1 | 5.5 | 177.9322 | С1 | 1 | Acti9 модульне обладнання для будівництва і промисловості | 19CU-0D3
A9F74170 | АВТ. ВИМИКАЧ iC60N 1P 0,5A C | 1 | 17.51 | 566.4713 | C3 | 1 | Acti9 модульне обладнання для будівництва і промисловості | 19CU-0D3
A9F74201 | АВТ. ВИМИКАЧ iC60N 2P 1A C | 1 | 20.16 | 652.2022 | С1 | 1 | Acti9 модульне обладнання для будівництва і промисловості | 19CU-0D3
A9F74202 | АВТ. ВИМИКАЧ iC60N 2P 2A C | 1 | 14.97 | 484.299 | С1 | 1 | Acti9 модульне обладнання для будівництва і промисловості | 19CU-0D3
A9F74203 | АВТ. ВИМИКАЧ iC60N 2P 3A C | 1 | 14.97 | 484.299 | С1 | 1 | Acti9 модульне обладнання для будівництва і промисловості | 19CU-0D3
A9F74204 | АВТ. ВИМИКАЧ iC60N 2P 4A C | 1 | 13.29 | 429.9488 | С1 | 1 | Acti9 модульне обладнання для будівництва і промисловості | 19CU-0D3
A9F74213 | АВТ. ВИМИКАЧ iC60N 2P 13A C | 1 | 8.75 | 283.0739 | C3 | 1 | Acti9 модульне обладнання для будівництва і промисловості | 19CU-0D3
A9F74270 | АВТ. ВИМИКАЧ iC60N 2P 0,5A C | 1 | 25.27 | 817.5174 | C3 | 1 | Acti9 модульне обладнання для будівництва і промисловості | 19CU-0D3
A9F74301 | АВТ. ВИМИКАЧ iC60N 3P 1A C | 1 | 32.68 | 1057.2405 | C3 | 1 | Acti9 модульне обладнання для будівництва і промисловості | 19CU-0D3
A9F74302 | АВТ. ВИМИКАЧ iC60N 3P 2A C | 1 | 19.59 | 633.762 | С1 | 1 | Acti9 модульне обладнання для будівництва і промисловості | 19CU-0D3
A9F74303 | АВТ. ВИМИКАЧ iC60N 3P 3A C | 1 | 19.59 | 633.762 | C3 | 1 | Acti9 модульне обладнання для будівництва і промисловості | 19CU-0D3
A9F74304 | АВТ. ВИМИКАЧ iC60N 3P 4A C | 1 | 17.84 | 577.1472 | С1 | 1 | Acti9 модульне обладнання для будівництва і промисловості | 19CU-0D3
A9F74370 | АВТ. ВИМИКАЧ iC60N 3P 0,5A C | 1 | 41.88 | 1354.8724 | C3 | 1 | Acti9 модульне обладнання для будівництва і промисловості | 19CU-0D3
A9F74401 | АВТ. ВИМИКАЧ iC60N 4P 1A C | 1 | 45.69 | 1478.1309 | C3 | 1 | Acti9 модульне обладнання для будівництва і промисловості | 19CU-0D3
A9F74402 | АВТ. ВИМИКАЧ iC60N 4P 2A C | 1 | 27.37 | 885.4551 | C3 | 1 | Acti9 модульне обладнання для будівництва і промисловості | 19CU-0D3
A9F74403 | АВТ. ВИМИКАЧ iC60N 4P 3A C | 1 | 27.36 | 885.1316 | C3 | 1 | Acti9 модульне обладнання для будівництва і промисловості | 19CU-0D3
A9F74404 | АВТ. ВИМИКАЧ iC60N 4P 4A C | 1 | 24.93 | 806.5179 | C3 | 1 | Acti9 модульне обладнання для будівництва і промисловості | 19CU-0D3
A9F74470 | АВТ. ВИМИКАЧ iC60N 4P 0,5A C | 1 | 55.69 | 1801.6439 | C3 | 1 | Acti9 модульне обладнання для будівництва і промисловості | 19CU-0D3
A9F75101 | АВТ. ВИМИКАЧ iC60N 1P 1A D | 1 | 11.2 | 362.3346 | C3 | 1 | Acti9 модульне обладнання для будівництва і промисловості | 19CU-0D3
A9F75102 | АВТ. ВИМИКАЧ iC60N 1P 2A D | 1 | 9.39 | 303.7787 | C3 | 1 | Acti9 модульне обладнання для будівництва і промисловості | 19CU-0D3
A9F75103 | АВТ. ВИМИКАЧ iC60N 1P 3A D | 1 | 9.39 | 303.7787 | C3 | 1 | Acti9 модульне обладнання для будівництва і промисловості | 19CU-0D3
A9F75104 | АВТ. ВИМИКАЧ iC60N 1P 4A D | 1 | 8.55 | 276.6036 | C3 | 1 | Acti9 модульне обладнання для будівництва і промисловості | 19CU-0D3
A9F75106 | АВТ. ВИМИКАЧ iC60N 1P 6A D | 1 | 7.71 | 249.4285 | C3 | 1 | Acti9 модульне обладнання для будівництва і промисловості | 19CU-0D3
A9F75110 | АВТ. ВИМИКАЧ iC60N 1P 10A D | 1 | 4.85 | 156.9038 | C3 | 1 | Acti9 модульне обладнання для будівництва і промисловості | 19CU-0D3
A9F75116 | АВТ. ВИМИКАЧ iC60N 1P 16A D | 1 | 4.64 | 150.11 | C3 | 1 | Acti9 модульне обладнання для будівництва і промисловості | 19CU-0D3
A9F75120 | АВТ. ВИМИКАЧ iC60N 1P 20A D | 1 | 4.85 | 156.9038 | C3 | 1 | Acti9 модульне обладнання для будівництва і промисловості | 19CU-0D3
A9F75125 | АВТ. ВИМИКАЧ iC60N 1P 25A D | 1 | 5.08 | 164.3446 | C3 | 1 | Acti9 модульне обладнання для будівництва і промисловості | 19CU-0D3
A9F75132 | АВТ. ВИМИКАЧ iC60N 1P 32A D | 1 | 5.36 | 173.403 | C3 | 1 | Acti9 модульне обладнання для будівництва і промисловості | 19CU-0D3
A9F75140 | АВТ. ВИМИКАЧ iC60N 1P 40A D | 1 | 6.71 | 217.0772 | C3 | 1 | Acti9 модульне обладнання для будівництва і промисловості | 19CU-0D3
A9F75150 | АВТ. ВИМИКАЧ iC60N 1P 50A D | 1 | 8.37 | 270.7804 | C3 | 1 | Acti9 модульне обладнання для будівництва і промисловості | 19CU-0D3
A9F75163 | АВТ. ВИМИКАЧ iC60N 1P 63A D | 1 | 9.67 | 312.8371 | C3 | 1 | Acti9 модульне обладнання для будівництва і промисловості | 19CU-0D3
A9F75170 | АВТ. ВИМИКАЧ iC60N 1P 0,5A D | 1 | 13.97 | 451.9477 | C3 | 1 | Acti9 модульне обладнання для будівництва і промисловості | 19CU-0D3
A9F75201 | АВТ. ВИМИКАЧ iC60N 2P 1A D | 1 | 25.19 | 814.9292 | C3 | 1 | Acti9 модульне обладнання для будівництва і промисловості | 19CU-0D3
A9F75202 | АВТ. ВИМИКАЧ iC60N 2P 2A D | 1 | 16.9 | 546.737 | C3 | 1 | Acti9 модульне обладнання для будівництва і промисловості | 19CU-0D3
A9F75203 | АВТ. ВИМИКАЧ iC60N 2P 3A D | 1 | 16.9 | 546.737 | C3 | 1 | Acti9 модульне обладнання для будівництва і промисловості | 19CU-0D3
A9F75204 | АВТ. ВИМИКАЧ iC60N 2P 4A D | 1 | 15.8 | 511.1505 | C3 | 1 | Acti9 модульне обладнання для будівництва і промисловості | 19CU-0D3
A9F75206 | АВТ. ВИМИКАЧ iC60N 2P 6A D | 1 | 14.5 | 469.0939 | C3 | 1 | Acti9 модульне обладнання для будівництва і промисловості | 19CU-0D3
A9F75210 | АВТ. ВИМИКАЧ iC60N 2P 10A D | 1 | 10.94 | 353.9232 | C3 | 1 | Acti9 модульне обладнання для будівництва і промисловості | 19CU-0D3
A9F75213 | АВТ. ВИМИКАЧ iC60N 2P 13A D | 1 | 10.91 | 352.9527 | C3 | 6 | Acti9 модульне обладнання для будівництва і промисловості | 19CU-0D3
A9F75216 | АВТ. ВИМИКАЧ iC60N 2P 16A D | 1 | 10.4 | 336.4535 | C3 | 1 | Acti9 модульне обладнання для будівництва і промисловості | 19CU-0D3
A9F75220 | АВТ. ВИМИКАЧ iC60N 2P 20A D | 1 | 10.94 | 353.9232 | C3 | 1 | Acti9 модульне обладнання для будівництва і промисловості | 19CU-0D3
A9F75225 | АВТ. ВИМИКАЧ iC60N 2P 25A D | 1 | 11.45 | 370.4224 | C3 | 1 | Acti9 модульне обладнання для будівництва і промисловості | 19CU-0D3
A9F75232 | АВТ. ВИМИКАЧ iC60N 2P 32A D | 1 | 12.07 | 390.4802 | C3 | 1 | Acti9 модульне обладнання для будівництва і промисловості | 19CU-0D3
A9F75240 | АВТ. ВИМИКАЧ iC60N 2P 40A D | 1 | 15.09 | 488.1811 | C3 | 1 | Acti9 модульне обладнання для будівництва і промисловості | 19CU-0D3
A9F75250 | АВТ. ВИМИКАЧ iC60N 2P 50A D | 1 | 18.85 | 609.822 | C3 | 1 | Acti9 модульне обладнання для будівництва і промисловості | 19CU-0D3
A9F75263 | АВТ. ВИМИКАЧ iC60N 2P 63A D | 1 | 21.76 | 703.9643 | C3 | 1 | Acti9 модульне обладнання для будівництва і промисловості | 19CU-0D3
A9F75270 | АВТ. ВИМИКАЧ iC60N 2P 0,5A D | 1 | 31.43 | 1016.8014 | C3 | 1 | Acti9 модульне обладнання для будівництва і промисловості | 19CU-0D3
A9F75301 | АВТ. ВИМИКАЧ iC60N 3P 1A D | 1 | 40.86 | 1321.8741 | C3 | 1 | Acti9 модульне обладнання для будівництва і промисловості | 19CU-0D3
A9F75302 | АВТ. ВИМИКАЧ iC60N 3P 2A D | 1 | 28.16 | 911.0126 | C3 | 1 | Acti9 модульне обладнання для будівництва і промисловості | 19CU-0D3
A9F75303 | АВТ. ВИМИКАЧ iC60N 3P 3A D | 1 | 27.42 | 887.0726 | C3 | 1 | Acti9 модульне обладнання для будівництва і промисловості | 19CU-0D3
A9F75304 | АВТ. ВИМИКАЧ iC60N 3P 4A D | 1 | 25.63 | 829.1638 | C3 | 1 | Acti9 модульне обладнання для будівництва і промисловості | 19CU-0D3
A9F75306 | АВТ. ВИМИКАЧ iC60N 3P 6A D | 1 | 24.53 | 793.5774 | C3 | 1 | Acti9 модульне обладнання для будівництва і промисловості | 19CU-0D3
A9F75310 | АВТ. ВИМИКАЧ iC60N 3P 10A D | 1 | 17.74 | 573.9121 | С1 | 1 | Acti9 модульне обладнання для будівництва і промисловості | 19CU-0D3
A9F75316 | АВТ. ВИМИКАЧ iC60N 3P 16A D | 1 | 16.89 | 546.4135 | С1 | 1 | Acti9 модульне обладнання для будівництва і промисловості | 19CU-0D3
A9F75320 | АВТ. ВИМИКАЧ iC60N 3P 20A D | 1 | 17.74 | 573.9121 | C3 | 1 | Acti9 модульне обладнання для будівництва і промисловості | 19CU-0D3
A9F75325 | АВТ. ВИМИКАЧ iC60N 3P 25A D | 1 | 18.59 | 601.4107 | С1 | 1 | Acti9 модульне обладнання для будівництва і промисловості | 19CU-0D3
A9F75332 | АВТ. ВИМИКАЧ iC60N 3P 32A D | 1 | 19.59 | 633.762 | C3 | 1 | Acti9 модульне обладнання для будівництва і промисловості | 19CU-0D3
A9F75340 | АВТ. ВИМИКАЧ iC60N 3P 40A D | 1 | 24.48 | 791.9598 | C3 | 1 | Acti9 модульне обладнання для будівництва і промисловості | 19CU-0D3
A9F75350 | АВТ. ВИМИКАЧ iC60N 3P 50A D | 1 | 30.56 | 988.6557 | C3 | 1 | Acti9 модульне обладнання для будівництва і промисловості | 19CU-0D3
A9F75363 | АВТ. ВИМИКАЧ iC60N 3P 63A D | 1 | 35.28 | 1141.3539 | C3 | 1 | Acti9 модульне обладнання для будівництва і промисловості | 19CU-0D3
A9F75370 | АВТ. ВИМИКАЧ iC60N 3P 0,5A D | 1 | 50.99 | 1649.5928 | C3 | 1 | Acti9 модульне обладнання для будівництва і промисловості | 19CU-0D3
A9F75401 | АВТ. ВИМИКАЧ iC60N 4P 1A D | 1 | 57.09 | 1846.9357 | C3 | 1 | Acti9 модульне обладнання для будівництва і промисловості | 19CU-0D3
A9F75402 | АВТ. ВИМИКАЧ iC60N 4P 2A D | 1 | 34.22 | 1107.0615 | C3 | 1 | Acti9 модульне обладнання для будівництва і промисловості | 19CU-0D3
A9F75403 | АВТ. ВИМИКАЧ iC60N 4P 3A D | 1 | 34.22 | 1107.0615 | C3 | 1 | Acti9 модульне обладнання для будівництва і промисловості | 19CU-0D3
A9F75404 | АВТ. ВИМИКАЧ iC60N 4P 4A D | 1 | 31.15 | 1007.743 | C3 | 1 | Acti9 модульне обладнання для будівництва і промисловості | 19CU-0D3
A9F75406 | АВТ. ВИМИКАЧ iC60N 4P 6A D | 1 | 28.08 | 908.4245 | C3 | 1 | Acti9 модульне обладнання для будівництва і промисловості | 19CU-0D3
A9F75410 | АВТ. ВИМИКАЧ iC60N 4P 10A D | 1 | 24.77 | 801.3417 | C3 | 1 | Acti9 модульне обладнання для будівництва і промисловості | 19CU-0D3
A9F75416 | АВТ. ВИМИКАЧ iC60N 4P 16A D | 1 | 23.59 | 763.1672 | C3 | 1 | Acti9 модульне обладнання для будівництва і промисловості | 19CU-0D3
A9F75420 | АВТ. ВИМИКАЧ iC60N 4P 20A D | 1 | 24.77 | 801.3417 | C3 | 1 | Acti9 модульне обладнання для будівництва і промисловості | 19CU-0D3
A9F75425 | АВТ. ВИМИКАЧ iC60N 4P 25A D | 1 | 25.95 | 839.5162 | C3 | 1 | Acti9 модульне обладнання для будівництва і промисловості | 19CU-0D3
A9F75432 | АВТ. ВИМИКАЧ iC60N 4P 32A D | 1 | 27.37 | 885.4551 | C3 | 1 | Acti9 модульне обладнання для будівництва і промисловості | 19CU-0D3
A9F75440 | АВТ. ВИМИКАЧ iC60N 4P 40A D | 1 | 34.22 | 1107.0615 | C2 | 1 | Acti9 модульне обладнання для будівництва і промисловості | 19CU-0D3
A9F75450 | АВТ. ВИМИКАЧ iC60N 4P 50A D | 1 | 42.7 | 1381.4005 | C3 | 1 | Acti9 модульне обладнання для будівництва і промисловості | 19CU-0D3
A9F75463 | АВТ. ВИМИКАЧ iC60N 4P 63A D | 1 | 49.32 | 1595.5661 | C3 | 1 | Acti9 модульне обладнання для будівництва і промисловості | 19CU-0D3
A9F75470 | АВТ. ВИМИКАЧ iC60N 4P 0,5A D | 1 | 71.26 | 2305.3536 | C3 | 1 | Acti9 модульне обладнання для будівництва і промисловості | 19CU-0D3
A9F78106 | АВТ. ВИМИКАЧ iC60N 1P 6A B | 1 | 4.73 | 153.0216 | С1 | 12 | Acti9 модульне обладнання для будівництва і промисловості | 19CU-0D3
A9F78110 | АВТ. ВИМИКАЧ iC60N 1P 10A B | 1 | 4.22 | 136.5225 | C3 | 1 | Acti9 модульне обладнання для будівництва і промисловості | 19CU-0D3
A9F78116 | АВТ. ВИМИКАЧ iC60N 1P 16A B | 1 | 4.17 | 134.9049 | C2 | 12 | Acti9 модульне обладнання для будівництва і промисловості | 19CU-0D3
A9F78120 | АВТ. ВИМИКАЧ iC60N 1P 20A B | 1 | 4.22 | 136.5225 | C3 | 1 | Acti9 модульне обладнання для будівництва і промисловості | 19CU-0D3
A9F78125 | АВТ. ВИМИКАЧ iC60N 1P 25A B | 1 | 4.36 | 141.0517 | C3 | 1 | Acti9 модульне обладнання для будівництва і промисловості | 19CU-0D3
A9F78132 | АВТ. ВИМИКАЧ iC60N 1P 32A B | 1 | 4.63 | 149.7865 | C3 | 12 | Acti9 модульне обладнання для будівництва і промисловості | 19CU-0D3
A9F78140 | АВТ. ВИМИКАЧ iC60N 1P 40A B | 1 | 8.67 | 280.4858 | C3 | 12 | Acti9 модульне обладнання для будівництва і промисловості | 19CU-0D3
A9F78150 | АВТ. ВИМИКАЧ iC60N 1P 50A B | 1 | 8.81 | 285.015 | C3 | 12 | Acti9 модульне обладнання для будівництва і промисловості | 19CU-0D3
A9F78163 | АВТ. ВИМИКАЧ iC60N 1P 63A B | 1 | 8.84 | 285.9855 | C3 | 12 | Acti9 модульне обладнання для будівництва і промисловості | 19CU-0D3
A9F78206 | АВТ. ВИМИКАЧ iC60N 2P 6A B | 1 | 10.61 | 343.2473 | C3 | 6 | Acti9 модульне обладнання для будівництва і промисловості | 19CU-0D3
A9F78210 | АВТ. ВИМИКАЧ iC60N 2P 10A B | 1 | 9.36 | 302.8082 | C3 | 1 | Acti9 модульне обладнання для будівництва і промисловості | 19CU-0D3
A9F78216 | АВТ. ВИМИКАЧ iC60N 2P 16A B | 1 | 8.93 | 288.8971 | C3 | 1 | Acti9 модульне обладнання для будівництва і промисловості | 19CU-0D3
A9F78220 | АВТ. ВИМИКАЧ iC60N 2P 20A B | 1 | 9.36 | 302.8082 | C3 | 1 | Acti9 модульне обладнання для будівництва і промисловості | 19CU-0D3
A9F78225 | АВТ. ВИМИКАЧ iC60N 2P 25A B | 1 | 9.81 | 317.3663 | C3 | 1 | Acti9 модульне обладнання для будівництва і промисловості | 19CU-0D3
A9F78232 | АВТ. ВИМИКАЧ iC60N 2P 32A B | 1 | 10.33 | 334.1889 | C3 | 1 | Acti9 модульне обладнання для будівництва і промисловості | 19CU-0D3
A9F78240 | АВТ. ВИМИКАЧ iC60N 2P 40A B | 1 | 16.81 | 543.8254 | C3 | 1 | Acti9 модульне обладнання для будівництва і промисловості | 19CU-0D3
A9F78250 | АВТ. ВИМИКАЧ iC60N 2P 50A B | 1 | 18.02 | 582.9704 | C3 | 6 | Acti9 модульне обладнання для будівництва і промисловості | 19CU-0D3
A9F78263 | АВТ. ВИМИКАЧ iC60N 2P 63A B | 1 | 20.81 | 673.2306 | C3 | 6 | Acti9 модульне обладнання для будівництва і промисловості | 19CU-0D3
A9F78306 | АВТ. ВИМИКАЧ iC60N 3P 6A B | 1 | 17.22 | 557.0894 | C3 | 4 | Acti9 модульне обладнання для будівництва і промисловості | 19CU-0D3
A9F78310 | АВТ. ВИМИКАЧ iC60N 3P 10A B | 1 | 15.19 | 491.4162 | C3 | 1 | Acti9 модульне обладнання для будівництва і промисловості | 19CU-0D3
A9F78316 | АВТ. ВИМИКАЧ iC60N 3P 16A B | 1 | 14.46 | 467.7998 | C2 | 1 | Acti9 модульне обладнання для будівництва і промисловості | 19CU-0D3
A9F78320 | АВТ. ВИМИКАЧ iC60N 3P 20A B | 1 | 15.19 | 491.4162 | C3 | 1 | Acti9 модульне обладнання для будівництва і промисловості | 19CU-0D3
A9F78325 | АВТ. ВИМИКАЧ iC60N 3P 25A B | 1 | 15.92 | 515.0327 | C3 | 1 | Acti9 модульне обладнання для будівництва і промисловості | 19CU-0D3
A9F78332 | АВТ. ВИМИКАЧ iC60N 3P 32A B | 1 | 16.79 | 543.1783 | C3 | 1 | Acti9 модульне обладнання для будівництва і промисловості | 19CU-0D3
A9F78340 | АВТ. ВИМИКАЧ iC60N 3P 40A B | 1 | 25.19 | 814.9292 | C3 | 1 | Acti9 модульне обладнання для будівництва і промисловості | 19CU-0D3
A9F78350 | АВТ. ВИМИКАЧ iC60N 3P 50A B | 1 | 29.24 | 945.952 | C3 | 1 | Acti9 модульне обладнання для будівництва і промисловості | 19CU-0D3
A9F78363 | АВТ. ВИМИКАЧ iC60N 3P 63A B | 1 | 30.68 | 992.5379 | C3 | 1 | Acti9 модульне обладнання для будівництва і промисловості | 19CU-0D3
A9F78406 | АВТ. ВИМИКАЧ iC60N 4P 6A B | 1 | 24.07 | 778.6958 | C3 | 3 | Acti9 модульне обладнання для будівництва і промисловості | 19CU-0D3
A9F78410 | АВТ. ВИМИКАЧ iC60N 4P 10A B | 1 | 21.23 | 686.8181 | C3 | 1 | Acti9 модульне обладнання для будівництва і промисловості | 19CU-0D3
A9F78416 | АВТ. ВИМИКАЧ iC60N 4P 16A B | 1 | 20.22 | 654.1433 | C3 | 1 | Acti9 модульне обладнання для будівництва і промисловості | 19CU-0D3
A9F78420 | АВТ. ВИМИКАЧ iC60N 4P 20A B | 1 | 21.23 | 686.8181 | C3 | 1 | Acti9 модульне обладнання для будівництва і промисловості | 19CU-0D3
A9F78425 | АВТ. ВИМИКАЧ iC60N 4P 25A B | 1 | 22.25 | 719.8164 | C3 | 1 | Acti9 модульне обладнання для будівництва і промисловості | 19CU-0D3
A9F78432 | АВТ. ВИМИКАЧ iC60N 4P 32A B | 1 | 23.45 | 758.638 | C3 | 1 | Acti9 модульне обладнання для будівництва і промисловості | 19CU-0D3
A9F78440 | АВТ. ВИМИКАЧ iC60N 4P 40A B | 1 | 36.65 | 1185.6751 | C3 | 3 | Acti9 модульне обладнання для будівництва і промисловості | 19CU-0D3
A9F78450 | АВТ. ВИМИКАЧ iC60N 4P 50A B | 1 | 39.36 | 1273.3472 | C3 | 3 | Acti9 модульне обладнання для будівництва і промисловості | 19CU-0D3
A9F78463 | АВТ. ВИМИКАЧ iC60N 4P 63A B | 1 | 42.86 | 1386.5767 | C3 | 3 | Acti9 модульне обладнання для будівництва і промисловості | 19CU-0D3
A9F79106 | АВТ. ВИМИКАЧ iC60N 1P 6A C | 1 | 4.48 | 144.9338 | С1 | 1 | Acti9 модульне обладнання для будівництва і промисловості | 19CU-0D3
A9F79110 | АВТ. ВИМИКАЧ iC60N 1P 10A C | 1 | 3.97 | 128.4347 | С1 | 12 | Acti9 модульне обладнання для будівництва і промисловості | 19CU-0D3
A9F79116 | АВТ. ВИМИКАЧ iC60N 1P 16A C | 1 | 3.77 | 121.9644 | С1 | 1 | Acti9 модульне обладнання для будівництва і промисловості | 19CU-0D3
A9F79120 | АВТ. ВИМИКАЧ iC60N 1P 20A C | 1 | 3.97 | 128.4347 | С1 | 12 | Acti9 модульне обладнання для будівництва і промисловості | 19CU-0D3
A9F79125 | АВТ. ВИМИКАЧ iC60N 1P 25A C | 1 | 4.16 | 134.5814 | С1 | 12 | Acti9 модульне обладнання для будівництва і промисловості | 19CU-0D3
A9F79132 | АВТ. ВИМИКАЧ iC60N 1P 32A C | 1 | 4.7 | 152.0511 | C2 | 12 | Acti9 модульне обладнання для будівництва і промисловості | 19CU-0D3
A9F79140 | АВТ. ВИМИКАЧ iC60N 1P 40A C | 1 | 5.47 | 176.9616 | C2 | 1 | Acti9 модульне обладнання для будівництва і промисловості | 19CU-0D3
A9F79150 | АВТ. ВИМИКАЧ iC60N 1P 50A C | 1 | 7.33 | 237.135 | C2 | 12 | Acti9 модульне обладнання для будівництва і промисловості | 19CU-0D3
A9F79163 | АВТ. ВИМИКАЧ iC60N 1P 63A C | 1 | 8.02 | 259.4574 | C3 | 1 | Acti9 модульне обладнання для будівництва і промисловості | 19CU-0D3
A9F79206 | АВТ. ВИМИКАЧ iC60N 2P 6A C | 1 | 10.1 | 326.7481 | С1 | 6 | Acti9 модульне обладнання для будівництва і промисловості | 19CU-0D3
A9F79210 | АВТ. ВИМИКАЧ iC60N 2P 10A C | 1 | 8.93 | 288.8971 | С1 | 6 | Acti9 модульне обладнання для будівництва і промисловості | 19CU-0D3
A9F79216 | АВТ. ВИМИКАЧ iC60N 2P 16A C | 1 | 8.57 | 277.2506 | С1 | 1 | Acti9 модульне обладнання для будівництва і промисловості | 19CU-0D3
A9F79220 | АВТ. ВИМИКАЧ iC60N 2P 20A C | 1 | 8.93 | 288.8971 | С1 | 1 | Acti9 модульне обладнання для будівництва і промисловості | 19CU-0D3
A9F79225 | АВТ. ВИМИКАЧ iC60N 2P 25A C | 1 | 9.34 | 302.1611 | С1 | 1 | Acti9 модульне обладнання для будівництва і промисловості | 19CU-0D3
A9F79232 | АВТ. ВИМИКАЧ iC60N 2P 32A C | 1 | 9.86 | 318.9838 | C2 | 6 | Acti9 модульне обладнання для будівництва і промисловості | 19CU-0D3
A9F79240 | АВТ. ВИМИКАЧ iC60N 2P 40A C | 1 | 12.31 | 398.2445 | C2 | 1 | Acti9 модульне обладнання для будівництва і промисловості | 19CU-0D3
A9F79250 | АВТ. ВИМИКАЧ iC60N 2P 50A C | 1 | 15.59 | 504.3568 | C2 | 1 | Acti9 модульне обладнання для будівництва і промисловості | 19CU-0D3
A9F79263 | АВТ. ВИМИКАЧ iC60N 2P 63A C | 1 | 18.02 | 582.9704 | C3 | 1 | Acti9 модульне обладнання для будівництва і промисловості | 19CU-0D3
A9F79306 | АВТ. ВИМИКАЧ iC60N 3P 6A C | 1 | 16.4 | 530.5613 | С1 | 4 | Acti9 модульне обладнання для будівництва і промисловості | 19CU-0D3
A9F79310 | АВТ. ВИМИКАЧ iC60N 3P 10A C | 1 | 14.46 | 467.7998 | С1 | 4 | Acti9 модульне обладнання для будівництва і промисловості | 19CU-0D3
A9F79316 | АВТ. ВИМИКАЧ iC60N 3P 16A C | 1 | 12.76 | 412.8026 | С1 | 4 | Acti9 модульне обладнання для будівництва і промисловості | 19CU-0D3
A9F79320 | АВТ. ВИМИКАЧ iC60N 3P 20A C | 1 | 13.76 | 445.1539 | С1 | 4 | Acti9 модульне обладнання для будівництва і промисловості | 19CU-0D3
A9F79325 | АВТ. ВИМИКАЧ iC60N 3P 25A C | 1 | 14.3 | 462.6236 | С1 | 4 | Acti9 модульне обладнання для будівництва і промисловості | 19CU-0D3
A9F79332 | АВТ. ВИМИКАЧ iC60N 3P 32A C | 1 | 15.66 | 506.6214 | С1 | 4 | Acti9 модульне обладнання для будівництва і промисловості | 19CU-0D3
A9F79340 | АВТ. ВИМИКАЧ iC60N 3P 40A C | 1 | 17.14 | 554.5013 | С1 | 4 | Acti9 модульне обладнання для будівництва і промисловості | 19CU-0D3
A9F79350 | АВТ. ВИМИКАЧ iC60N 3P 50A C | 1 | 20.11 | 650.5846 | С1 | 4 | Acti9 модульне обладнання для будівництва і промисловості | 19CU-0D3
A9F79363 | АВТ. ВИМИКАЧ iC60N 3P 63A C | 1 | 22.32 | 722.081 | С1 | 4 | Acti9 модульне обладнання для будівництва і промисловості | 19CU-0D3
A9F79406 | АВТ. ВИМИКАЧ iC60N 4P 6A C | 1 | 22.9 | 740.8448 | C3 | 1 | Acti9 модульне обладнання для будівництва і промисловості | 19CU-0D3
A9F79410 | АВТ. ВИМИКАЧ iC60N 4P 10A C | 1 | 20.22 | 654.1433 | C3 | 3 | Acti9 модульне обладнання для будівництва і промисловості | 19CU-0D3
A9F79416 | АВТ. ВИМИКАЧ iC60N 4P 16A C | 1 | 19.26 | 623.086 | C3 | 3 | Acti9 модульне обладнання для будівництва і промисловості | 19CU-0D3
A9F79420 | АВТ. ВИМИКАЧ iC60N 4P 20A C | 1 | 20.22 | 654.1433 | C3 | 1 | Acti9 модульне обладнання для будівництва і промисловості | 19CU-0D3
A9F79425 | АВТ. ВИМИКАЧ iC60N 4P 25A C | 1 | 21.19 | 685.524 | C2 | 3 | Acti9 модульне обладнання для будівництва і промисловості | 19CU-0D3
A9F79432 | АВТ. ВИМИКАЧ iC60N 4P 32A C | 1 | 22.35 | 723.0516 | C3 | 3 | Acti9 модульне обладнання для будівництва і промисловості | 19CU-0D3
A9F79440 | АВТ. ВИМИКАЧ iC60N 4P 40A C | 1 | 27.92 | 903.2483 | C3 | 3 | Acti9 модульне обладнання для будівництва і промисловості | 19CU-0D3
A9F79450 | АВТ. ВИМИКАЧ iC60N 4P 50A C | 1 | 35.37 | 1144.2655 | C3 | 3 | Acti9 модульне обладнання для будівництва і промисловості | 19CU-0D3
A9F79463 | АВТ. ВИМИКАЧ iC60N 4P 63A C | 1 | 40.82 | 1320.5801 | C3 | 3 | Acti9 модульне обладнання для будівництва і промисловості | 19CU-0D3
A9F83101 | АВТ. ВЫКЛ.iC60H 1П 1A B | 1 | 15.59 | 504.3568 | C3 | 1 | Wessen Rondo Platform | 19CU-0D3
A9F83102 | АВТ. ВИМИКАЧ IC60H 2А B | 1 | 6.98 | 225.8121 | C3 | 1 | Acti9 модульне обладнання для будівництва і промисловості | 19CU-0D3
A9F83104 | АВТ. ВИМИКАЧ IC60H 1P 4А B | 1 | 6.79 | 219.6653 | C3 | 1 | Acti9 модульне обладнання для будівництва і промисловості | 19CU-0D3
A9F83302 | АВТ. ВИМИКАЧ iC60H 3P 2A B | 1 | 27.42 | 887.0726 | C3 | 1 | Acti9 модульне обладнання для будівництва і промисловості | 19CU-0D3
A9F83304 | АВТ. ВИМИКАЧ iC60H 3P 4A B | 1 | 24.93 | 806.5179 | C3 | 1 | Acti9 модульне обладнання для будівництва і промисловості | 19CU-0D3
A9F84101 | АВТ. ВИМИКАЧ iC60H 1P 1A C | 1 | 12.55 | 406.0088 | C3 | 1 | Acti9 модульне обладнання для будівництва і промисловості | 19CU-0D3
A9F84102 | АВТ. ВИМИКАЧ iC60H 1P 2A C | 1 | 7.52 | 243.2818 | C3 | 1 | Acti9 модульне обладнання для будівництва і промисловості | 19CU-0D3
A9F84103 | АВТ. ВИМИКАЧ iC60H 1P 3A C | 1 | 7.52 | 243.2818 | C3 | 1 | Acti9 модульне обладнання для будівництва і промисловості | 19CU-0D3
A9F84104 | АВТ. ВИМИКАЧ iC60H 1P 4A C | 1 | 6.84 | 221.2829 | C3 | 1 | Acti9 модульне обладнання для будівництва і промисловості | 19CU-0D3
A9F84170 | АВТ. ВИМИКАЧ iC60H 1P 0,5A C | 1 | 15.64 | 505.9743 | C3 | 1 | Acti9 модульне обладнання для будівництва і промисловості | 19CU-0D3
A9F84201 | АВТ. ВИМИКАЧ iC60H 2P 1A C | 1 | 28.2 | 912.3067 | C3 | 1 | Acti9 модульне обладнання для будівництва і промисловості | 19CU-0D3
A9F84202 | АВТ. ВИМИКАЧ iC60H 2P 2A C | 1 | 16.91 | 547.0605 | C3 | 1 | Acti9 модульне обладнання для будівництва і промисловості | 19CU-0D3
A9F84203 | АВТ. ВИМИКАЧ iC60H 2P 3A C | 1 | 16.91 | 547.0605 | C3 | 1 | Acti9 модульне обладнання для будівництва і промисловості | 19CU-0D3
A9F84204 | АВТ. ВИМИКАЧ iC60H 2P 4A C | 1 | 15.4 | 498.21 | C3 | 1 | Acti9 модульне обладнання для будівництва і промисловості | 19CU-0D3
A9F84270 | АВТ. ВИМИКАЧ iC60H 2P 0,5A C | 1 | 35.21 | 1139.0893 | C3 | 1 | Acti9 модульне обладнання для будівництва і промисловості | 19CU-0D3
A9F84301 | АВТ. ВИМИКАЧ iC60H 3P 1A C | 1 | 45.76 | 1480.3955 | C3 | 1 | Acti9 модульне обладнання для будівництва і промисловості | 19CU-0D3
A9F84302 | АВТ. ВИМИКАЧ iC60H 3P 2A C | 1 | 27.42 | 887.0726 | C3 | 1 | Acti9 модульне обладнання для будівництва і промисловості | 19CU-0D3
A9F84303 | АВТ. ВИМИКАЧ iC60H 3P 3A C | 1 | 27.42 | 887.0726 | C3 | 1 | Acti9 модульне обладнання для будівництва і промисловості | 19CU-0D3
A9F84304 | АВТ. ВИМИКАЧ iC60H 3P 4A C | 1 | 24.96 | 807.4884 | C3 | 1 | Acti9 модульне обладнання для будівництва і промисловості | 19CU-0D3
A9F84370 | АВТ. ВИМИКАЧ iC60H 3P 0,5A C | 1 | 57.11 | 1847.5827 | C3 | 1 | Acti9 модульне обладнання для будівництва і промисловості | 19CU-0D3
A9F84401 | АВТ. ВИМИКАЧ iC60H 4P 1A C | 1 | 63.95 | 2068.8656 | C3 | 1 | Acti9 модульне обладнання для будівництва і промисловості | 19CU-0D3
A9F84402 | АВТ. ВИМИКАЧ iC60H 4P 2A C | 1 | 38.32 | 1239.7018 | C3 | 1 | Acti9 модульне обладнання для будівництва і промисловості | 19CU-0D3
A9F84403 | АВТ. ВИМИКАЧ iC60H 4P 3A C | 1 | 38.32 | 1239.7018 | C3 | 1 | Acti9 модульне обладнання для будівництва і промисловості | 19CU-0D3
A9F84404 | АВТ. ВИМИКАЧ iC60H 4P 4A C | 1 | 34.9 | 1129.0604 | C3 | 1 | Acti9 модульне обладнання для будівництва і промисловості | 19CU-0D3
A9F84470 | АВТ. ВИМИКАЧ iC60H 4P 0,5A C | 1 | 79.81 | 2581.9573 | C3 | 1 | Acti9 модульне обладнання для будівництва і промисловості | 19CU-0D3
A9F85101 | АВТ. ВИМИКАЧ iC60H 1P 1A D | 1 | 15.68 | 507.2684 | C3 | 1 | Acti9 модульне обладнання для будівництва і промисловості | 19CU-0D3
A9F85102 | АВТ. ВИМИКАЧ iC60H 1P 2A D | 1 | 9.39 | 303.7787 | C3 | 1 | Acti9 модульне обладнання для будівництва і промисловості | 19CU-0D3
A9F85103 | АВТ. ВИМИКАЧ iC60H 1P 3A D | 1 | 9.39 | 303.7787 | C3 | 1 | Acti9 модульне обладнання для будівництва і промисловості | 19CU-0D3
A9F85104 | АВТ. ВИМИКАЧ iC60H 1P 4A D | 1 | 8.54 | 276.2801 | C3 | 1 | Acti9 модульне обладнання для будівництва і промисловості | 19CU-0D3
A9F85106 | АВТ. ВИМИКАЧ iC60H 1P 6A D | 1 | 8.62 | 278.8682 | C3 | 1 | Acti9 модульне обладнання для будівництва і промисловості | 19CU-0D3
A9F85110 | АВТ. ВИМИКАЧ iC60H 1P 10A D | 1 | 8.16 | 263.9866 | C3 | 1 | Acti9 модульне обладнання для будівництва і промисловості | 19CU-0D3
A9F85116 | АВТ. ВИМИКАЧ iC60H 1P 16A D | 1 | 7.9 | 255.5753 | C3 | 1 | Acti9 модульне обладнання для будівництва і промисловості | 19CU-0D3
A9F85120 | АВТ. ВИМИКАЧ iC60H 1P 20A D | 1 | 8.02 | 259.4574 | C3 | 1 | Acti9 модульне обладнання для будівництва і промисловості | 19CU-0D3
A9F85125 | АВТ. ВИМИКАЧ iC60H 1P 25A D | 1 | 8.26 | 267.2217 | C3 | 1 | Acti9 модульне обладнання для будівництва і промисловості | 19CU-0D3
A9F85132 | АВТ. ВИМИКАЧ iC60H 1P 32A D | 1 | 8.28 | 267.8688 | C3 | 1 | Acti9 модульне обладнання для будівництва і промисловості | 19CU-0D3
A9F85140 | АВТ. ВИМИКАЧ iC60H 1P 40A D | 1 | 9.39 | 303.7787 | C3 | 1 | Acti9 модульне обладнання для будівництва і промисловості | 19CU-0D3
A9F85150 | АВТ. ВИМИКАЧ iC60H 1P 50A D | 1 | 11.74 | 379.8043 | C3 | 1 | Acti9 модульне обладнання для будівництва і промисловості | 19CU-0D3
A9F85163 | АВТ. ВИМИКАЧ iC60H 1P 63A D | 1 | 13.54 | 438.0366 | C3 | 1 | Acti9 модульне обладнання для будівництва і промисловості | 19CU-0D3
A9F85170 | АВТ. ВИМИКАЧ iC60H 1P 0,5A D | 1 | 19.57 | 633.1149 | C3 | 1 | Acti9 модульне обладнання для будівництва і промисловості | 19CU-0D3
A9F85201 | АВТ. ВИМИКАЧ iC60H 2P 1A D | 1 | 35.27 | 1141.0304 | C3 | 1 | Acti9 модульне обладнання для будівництва і промисловості | 19CU-0D3
A9F85202 | АВТ. ВИМИКАЧ iC60H 2P 2A D | 1 | 21.13 | 683.583 | C3 | 1 | Acti9 модульне обладнання для будівництва і промисловості | 19CU-0D3
A9F85203 | АВТ. ВИМИКАЧ iC60H 2P 3A D | 1 | 21.13 | 683.583 | C3 | 1 | Acti9 модульне обладнання для будівництва і промисловості | 19CU-0D3
A9F85204 | АВТ. ВИМИКАЧ iC60H 2P 4A D | 1 | 19.24 | 622.439 | C3 | 1 | Acti9 модульне обладнання для будівництва і промисловості | 19CU-0D3
A9F85206 | АВТ. ВИМИКАЧ iC60H 2P 6A D | 1 | 17.35 | 561.2951 | C3 | 1 | Acti9 модульне обладнання для будівництва і промисловості | 19CU-0D3
A9F85210 | АВТ. ВИМИКАЧ iC60H 2P 10A D | 1 | 17.13 | 554.1778 | C3 | 1 | Acti9 модульне обладнання для будівництва і промисловості | 19CU-0D3
A9F85213 | ACTI9 IC60H 2P 13A D MINIATURE CIRCUIT B | 1 | 15.8 | 511.1505 | C3 | 6 | Acti9 модульне обладнання для будівництва і промисловості | 19CU-0D3
A9F85216 | АВТ. ВИМИКАЧ iC60H 2P 16A D | 1 | 16.02 | 518.2678 | C3 | 1 | Acti9 модульне обладнання для будівництва і промисловості | 19CU-0D3
A9F85220 | АВТ. ВИМИКАЧ iC60H 2P 20A D | 1 | 15.75 | 509.533 | C3 | 1 | Acti9 модульне обладнання для будівництва і промисловості | 19CU-0D3
A9F85225 | АВТ. ВИМИКАЧ iC60H 2P 25A D | 1 | 16.03 | 518.5913 | C3 | 1 | Acti9 модульне обладнання для будівництва і промисловості | 19CU-0D3
A9F85232 | АВТ. ВИМИКАЧ iC60H 2P 32A D | 1 | 16.91 | 547.0605 | C3 | 1 | Acti9 модульне обладнання для будівництва і промисловості | 19CU-0D3
A9F85240 | АВТ. ВИМИКАЧ iC60H 2P 40A D | 1 | 21.13 | 683.583 | C3 | 1 | Acti9 модульне обладнання для будівництва і промисловості | 19CU-0D3
A9F85250 | АВТ. ВИМИКАЧ iC60H 2P 50A D | 1 | 26.38 | 853.4273 | C3 | 1 | Acti9 модульне обладнання для будівництва і промисловості | 19CU-0D3
A9F85263 | АВТ. ВИМИКАЧ iC60H 2P 63A D | 1 | 30.46 | 985.4206 | C3 | 1 | Acti9 модульне обладнання для будівництва і промисловості | 19CU-0D3
A9F85270 | АВТ. ВИМИКАЧ iC60H 2P 0,5A D | 1 | 44.02 | 1424.1042 | C3 | 1 | Acti9 модульне обладнання для будівництва і промисловості | 19CU-0D3
A9F85301 | АВТ. ВИМИКАЧ iC60H 3P 1A D | 1 | 57.22 | 1851.1414 | C3 | 1 | Acti9 модульне обладнання для будівництва і промисловості | 19CU-0D3
A9F85302 | АВТ. ВИМИКАЧ iC60H 3P 2A D | 1 | 34.28 | 1109.0026 | C3 | 1 | Acti9 модульне обладнання для будівництва і промисловості | 19CU-0D3
A9F85303 | АВТ. ВИМИКАЧ iC60H 3P 3A D | 1 | 34.28 | 1109.0026 | C3 | 1 | Acti9 модульне обладнання для будівництва і промисловості | 19CU-0D3
A9F85304 | АВТ. ВИМИКАЧ iC60H 3P 4A D | 1 | 31.21 | 1009.6841 | C3 | 1 | Acti9 модульне обладнання для будівництва і промисловості | 19CU-0D3
A9F85306 | АВТ. ВИМИКАЧ iC60H 3P 6A D | 1 | 28.13 | 910.0421 | C3 | 1 | Acti9 модульне обладнання для будівництва і промисловості | 19CU-0D3
A9F85310 | АВТ. ВИМИКАЧ iC60H 3P 10A D | 1 | 26.08 | 843.7219 | C3 | 1 | Acti9 модульне обладнання для будівництва і промисловості | 19CU-0D3
A9F85316 | АВТ. ВИМИКАЧ iC60H 3P 16A D | 1 | 24.84 | 803.6063 | C3 | 1 | Acti9 модульне обладнання для будівництва і промисловості | 19CU-0D3
A9F85320 | АВТ. ВИМИКАЧ iC60H 3P 20A D | 1 | 24.84 | 803.6063 | C3 | 1 | Acti9 модульне обладнання для будівництва і промисловості | 19CU-0D3
A9F85325 | АВТ. ВИМИКАЧ iC60H 3P 25A D | 1 | 26.01 | 841.4573 | C3 | 1 | Acti9 модульне обладнання для будівництва і промисловості | 19CU-0D3
A9F85332 | АВТ. ВИМИКАЧ iC60H 3P 32A D | 1 | 27.42 | 887.0726 | C3 | 1 | Acti9 модульне обладнання для будівництва і промисловості | 19CU-0D3
A9F85340 | АВТ. ВИМИКАЧ iC60H 3P 40A D | 1 | 34.28 | 1109.0026 | C3 | 1 | Acti9 модульне обладнання для будівництва і промисловості | 19CU-0D3
A9F85350 | АВТ. ВИМИКАЧ iC60H 3P 50A D | 1 | 42.78 | 1383.9886 | C3 | 1 | Acti9 модульне обладнання для будівництва і промисловості | 19CU-0D3
A9F85363 | АВТ. ВИМИКАЧ iC60H 3P 63A D | 1 | 49.41 | 1598.4777 | C3 | 1 | Acti9 модульне обладнання для будівництва і промисловості | 19CU-0D3
A9F85370 | АВТ. ВИМИКАЧ iC60H 3P 0,5A D | 1 | 71.41 | 2310.2063 | C3 | 1 | Acti9 модульне обладнання для будівництва і промисловості | 19CU-0D3
A9F85401 | АВТ. ВИМИКАЧ iC60H 4P 1A D | 1 | 79.94 | 2586.1629 | C3 | 1 | Acti9 модульне обладнання для будівництва і промисловості | 19CU-0D3
A9F85402 | АВТ. ВИМИКАЧ iC60H 4P 2A D | 1 | 47.9 | 1549.6273 | C3 | 1 | Acti9 модульне обладнання для будівництва і промисловості | 19CU-0D3
A9F85403 | АВТ. ВИМИКАЧ iC60H 4P 3A D | 1 | 47.9 | 1549.6273 | C3 | 1 | Acti9 модульне обладнання для будівництва і промисловості | 19CU-0D3
A9F85404 | АВТ. ВИМИКАЧ iC60H 4P 4A D | 1 | 43.6 | 1410.5167 | C3 | 1 | Acti9 модульне обладнання для будівництва і промисловості | 19CU-0D3
A9F85406 | АВТ. ВИМИКАЧ iC60H 4P 6A D | 1 | 39.31 | 1271.7296 | C3 | 1 | Acti9 модульне обладнання для будівництва і промисловості | 19CU-0D3
A9F85410 | АВТ. ВИМИКАЧ iC60H 4P 10A D | 1 | 34.67 | 1121.6196 | C3 | 1 | Acti9 модульне обладнання для будівництва і промисловості | 19CU-0D3
A9F85416 | АВТ. ВИМИКАЧ iC60H 4P 16A D | 1 | 33.04 | 1068.887 | C3 | 1 | Acti9 модульне обладнання для будівництва і промисловості | 19CU-0D3
A9F85420 | АВТ. ВИМИКАЧ iC60H 4P 20A D | 1 | 34.67 | 1121.6196 | C3 | 1 | Acti9 модульне обладнання для будівництва і промисловості | 19CU-0D3
A9F85425 | АВТ. ВИМИКАЧ iC60H 4P 25A D | 1 | 36.33 | 1175.3227 | C3 | 1 | Acti9 модульне обладнання для будівництва і промисловості | 19CU-0D3
A9F85432 | АВТ. ВИМИКАЧ iC60H 4P 32A D | 1 | 38.32 | 1239.7018 | C3 | 1 | Acti9 модульне обладнання для будівництва і промисловості | 19CU-0D3
A9F85440 | АВТ. ВИМИКАЧ iC60H 4P 40A D | 1 | 47.9 | 1549.6273 | C3 | 1 | Acti9 модульне обладнання для будівництва і промисловості | 19CU-0D3
A9F85450 | АВТ. ВИМИКАЧ iC60H 4P 50A D | 1 | 59.79 | 1934.2842 | C3 | 1 | Acti9 модульне обладнання для будівництва і промисловості | 19CU-0D3
A9F85463 | АВТ. ВИМИКАЧ iC60H 4P 63A D | 1 | 69.03 | 2233.2102 | C3 | 1 | Acti9 модульне обладнання для будівництва і промисловості | 19CU-0D3
A9F85470 | АВТ. ВИМИКАЧ iC60H 4P 0,5A D | 1 | 99.77 | 3227.6892 | C3 | 1 | Acti9 модульне обладнання для будівництва і промисловості | 19CU-0D3
A9F88106 | АВТ. ВИМИКАЧ iC60H 1P 6A B | 1 | 6.8 | 219.9888 | C3 | 12 | Acti9 модульне обладнання для будівництва і промисловості | 19CU-0D3
A9F88110 | АВТ. ВИМИКАЧ iC60H 1P 10A B | 1 | 6.58 | 212.8716 | C3 | 12 | Acti9 модульне обладнання для будівництва і промисловості | 19CU-0D3
A9F88116 | АВТ. ВИМИКАЧ iC60H 1P 16A B | 1 | 5.73 | 185.3729 | C3 | 1 | Acti9 модульне обладнання для будівництва і промисловості | 19CU-0D3
A9F88120 | АВТ. ВИМИКАЧ iC60H 1P 20A B | 1 | 5.72 | 185.0494 | C3 | 12 | Acti9 модульне обладнання для будівництва і промисловості | 19CU-0D3
A9F88125 | АВТ. ВИМИКАЧ iC60H 1P 25A B | 1 | 9.55 | 308.9549 | C3 | 12 | Acti9 модульне обладнання для будівництва і промисловості | 19CU-0D3
A9F88132 | АВТ. ВИМИКАЧ iC60H 1P 32A B | 1 | 6.32 | 204.4602 | C3 | 12 | Acti9 модульне обладнання для будівництва і промисловості | 19CU-0D3
A9F88140 | АВТ. ВИМИКАЧ iC60H 1P 40A B | 1 | 7.9 | 255.5753 | C3 | 12 | Acti9 модульне обладнання для будівництва і промисловості | 19CU-0D3
A9F88150 | АВТ. ВИМИКАЧ iC60H 1P 50A B | 1 | 9.86 | 318.9838 | C3 | 12 | Acti9 модульне обладнання для будівництва і промисловості | 19CU-0D3
A9F88163 | АВТ. ВИМИКАЧ iC60H 1P 63A B | 1 | 11.37 | 367.8343 | C3 | 12 | Acti9 модульне обладнання для будівництва і промисловості | 19CU-0D3
A9F88206 | АВТ. ВИМИКАЧ iC60H 2P 6A B | 1 | 15 | 485.2695 | C3 | 6 | Acti9 модульне обладнання для будівництва і промисловості | 19CU-0D3
A9F88210 | АВТ. ВИМИКАЧ iC60H 2P 10A B | 1 | 14.79 | 478.4757 | C3 | 6 | Acti9 модульне обладнання для будівництва і промисловості | 19CU-0D3
A9F88216 | АВТ. ВИМИКАЧ iC60H 2P 16A B | 1 | 12.61 | 407.9499 | C3 | 6 | Acti9 модульне обладнання для будівництва і промисловості | 19CU-0D3
A9F88220 | АВТ. ВИМИКАЧ iC60H 2P 20A B | 1 | 13.24 | 428.3312 | C3 | 6 | Acti9 модульне обладнання для будівництва і промисловості | 19CU-0D3
A9F88225 | АВТ. ВИМИКАЧ iC60H 2P 25A B | 1 | 15.07 | 487.5341 | C3 | 6 | Acti9 модульне обладнання для будівництва і промисловості | 19CU-0D3
A9F88232 | АВТ. ВИМИКАЧ iC60H 2P 32A B | 1 | 15.11 | 488.8281 | C3 | 6 | Acti9 модульне обладнання для будівництва і промисловості | 19CU-0D3
A9F88240 | АВТ. ВИМИКАЧ iC60H 2P 40A B | 1 | 18.63 | 602.7047 | C3 | 6 | Acti9 модульне обладнання для будівництва і промисловості | 19CU-0D3
A9F88250 | АВТ. ВИМИКАЧ iC60H 2P 50A B | 1 | 22.14 | 716.2578 | C3 | 6 | Acti9 модульне обладнання для будівництва і промисловості | 19CU-0D3
A9F88263 | АВТ. ВИМИКАЧ iC60H 2P 63A B | 1 | 25.58 | 827.5463 | C3 | 6 | Acti9 модульне обладнання для будівництва і промисловості | 19CU-0D3
A9F88306 | АВТ. ВИМИКАЧ iC60H 3P 6A B | 1 | 24.34 | 787.4306 | C3 | 4 | Acti9 модульне обладнання для будівництва і промисловості | 19CU-0D3
A9F88310 | АВТ. ВИМИКАЧ iC60H 3P 10A B | 1 | 23.99 | 776.1077 | C3 | 4 | Acti9 модульне обладнання для будівництва і промисловості | 19CU-0D3
A9F88316 | АВТ. ВИМИКАЧ iC60H 3P 16A B | 1 | 19.86 | 642.4968 | C3 | 1 | Acti9 модульне обладнання для будівництва і промисловості | 19CU-0D3
A9F88320 | АВТ. ВИМИКАЧ iC60H 3P 20A B | 1 | 20.23 | 654.4668 | C3 | 4 | Acti9 модульне обладнання для будівництва і промисловості | 19CU-0D3
A9F88325 | АВТ. ВИМИКАЧ iC60H 3P 25A B | 1 | 24.03 | 777.4017 | C3 | 4 | Acti9 модульне обладнання для будівництва і промисловості | 19CU-0D3
A9F88332 | АВТ. ВИМИКАЧ iC60H 3P 32A B | 1 | 24.2 | 782.9015 | C3 | 4 | Acti9 модульне обладнання для будівництва і промисловості | 19CU-0D3
A9F88340 | АВТ. ВИМИКАЧ iC60H 3P 40A B | 1 | 28.8 | 931.7174 | C3 | 4 | Acti9 модульне обладнання для будівництва і промисловості | 19CU-0D3
A9F88350 | АВТ. ВИМИКАЧ iC60H 3P 50A B | 1 | 35.96 | 1163.3527 | C3 | 4 | Acti9 модульне обладнання для будівництва і промисловості | 19CU-0D3
A9F88363 | АВТ. ВИМИКАЧ iC60H 3P 63A B | 1 | 41.51 | 1342.9025 | C3 | 4 | Acti9 модульне обладнання для будівництва і промисловості | 19CU-0D3
A9F88406 | АВТ. ВИМИКАЧ iC60H 4P 06A B | 1 | 33.04 | 1068.887 | C3 | 3 | Acti9 модульне обладнання для будівництва і промисловості | 19CU-0D3
A9F88410 | АВТ. ВИМИКАЧ iC60H 4P 10A B | 1 | 29.14 | 942.7169 | C3 | 3 | Acti9 модульне обладнання для будівництва і промисловості | 19CU-0D3
A9F88416 | АВТ. ВИМИКАЧ iC60H 4P 16A B | 1 | 27.75 | 897.7486 | C3 | 3 | Acti9 модульне обладнання для будівництва і промисловості | 19CU-0D3
A9F88420 | АВТ. ВИМИКАЧ iC60H 4P 20A B | 1 | 29.14 | 942.7169 | C3 | 3 | Acti9 модульне обладнання для будівництва і промисловості | 19CU-0D3
A9F88425 | АВТ. ВИМИКАЧ iC60H 4P 25A B | 1 | 30.52 | 987.3617 | C3 | 3 | Acti9 модульне обладнання для будівництва і промисловості | 19CU-0D3
A9F88432 | АВТ. ВИМИКАЧ iC60H 4P 32A B | 1 | 32.19 | 1041.3883 | C3 | 3 | Acti9 модульне обладнання для будівництва і промисловості | 19CU-0D3
A9F88440 | АВТ. ВИМИКАЧ iC60H 4P 40A B | 1 | 40.24 | 1301.8163 | C3 | 3 | Acti9 модульне обладнання для будівництва і промисловості | 19CU-0D3
A9F88450 | АВТ. ВИМИКАЧ iC60H 4P 50A B | 1 | 50.22 | 1624.6823 | C3 | 3 | Acti9 модульне обладнання для будівництва і промисловості | 19CU-0D3
A9F88463 | АВТ. ВИМИКАЧ iC60H 4P 63A B | 1 | 57.99 | 1876.0519 | C3 | 3 | Acti9 модульне обладнання для будівництва і промисловості | 19CU-0D3
A9F89106 | АВТ. ВИМИКАЧ iC60H 1P 6A C | 1 | 6.16 | 199.284 | С1 | 1 | Acti9 модульне обладнання для будівництва і промисловості | 19CU-0D3
A9F89110 | АВТ. ВИМИКАЧ iC60H 1P 10A C | 1 | 5.45 | 176.3146 | C2 | 1 | Acti9 модульне обладнання для будівництва і промисловості | 19CU-0D3
A9F89116 | АВТ. ВИМИКАЧ iC60H 1P 16A C | 1 | 5.18 | 167.5797 | C3 | 1 | Acti9 модульне обладнання для будівництва і промисловості | 19CU-0D3
A9F89120 | АВТ. ВИМИКАЧ iC60H 1P 20A C | 1 | 5.45 | 176.3146 | C3 | 1 | Acti9 модульне обладнання для будівництва і промисловості | 19CU-0D3
A9F89125 | АВТ. ВИМИКАЧ iC60H 1P 25A C | 1 | 5.7 | 184.4024 | C3 | 1 | Acti9 модульне обладнання для будівництва і промисловості | 19CU-0D3
A9F89132 | АВТ. ВИМИКАЧ iC60H 1P 32A C | 1 | 5.04 | 163.0506 | C3 | 12 | Acti9 модульне обладнання для будівництва і промисловості | 19CU-0D3
A9F89140 | АВТ. ВИМИКАЧ iC60H 1P 40A C | 1 | 7.52 | 243.2818 | C3 | 12 | Acti9 модульне обладнання для будівництва і промисловості | 19CU-0D3
A9F89150 | АВТ. ВИМИКАЧ iC60H 1P 50A C | 1 | 9.38 | 303.4552 | C3 | 12 | Acti9 модульне обладнання для будівництва і промисловості | 19CU-0D3
A9F89163 | АВТ. ВИМИКАЧ iC60H 1P 63A C | 1 | 10.84 | 350.6881 | C3 | 12 | Acti9 модульне обладнання для будівництва і промисловості | 19CU-0D3
A9F89206 | АВТ. ВИМИКАЧ iC60H 2P 6A C | 1 | 13.87 | 448.7125 | C3 | 1 | Acti9 модульне обладнання для будівництва і промисловості | 19CU-0D3
A9F89210 | АВТ. ВИМИКАЧ iC60H 2P 10A C | 1 | 12.25 | 396.3034 | C3 | 1 | Acti9 модульне обладнання для будівництва і промисловості | 19CU-0D3
A9F89216 | АВТ. ВИМИКАЧ iC60H 2P 16A C | 1 | 11.65 | 376.8926 | C3 | 1 | Acti9 модульне обладнання для будівництва і промисловості | 19CU-0D3
A9F89220 | АВТ. ВИМИКАЧ iC60H 2P 20A C | 1 | 12.25 | 396.3034 | C3 | 1 | Acti9 модульне обладнання для будівництва і промисловості | 19CU-0D3
A9F89225 | АВТ. ВИМИКАЧ iC60H 2P 25A C | 1 | 12.84 | 415.3907 | C3 | 6 | Acti9 модульне обладнання для будівництва і промисловості | 19CU-0D3
A9F89232 | АВТ. ВИМИКАЧ iC60H 2P 32A C | 1 | 13.54 | 438.0366 | C3 | 6 | Acti9 модульне обладнання для будівництва і промисловості | 19CU-0D3
A9F89240 | АВТ. ВИМИКАЧ iC60H 2P 40A C | 1 | 16.91 | 547.0605 | C3 | 6 | Acti9 модульне обладнання для будівництва і промисловості | 19CU-0D3
A9F89250 | АВТ. ВИМИКАЧ iC60H 2P 50A C | 1 | 21.11 | 682.9359 | C3 | 1 | Acti9 модульне обладнання для будівництва і промисловості | 19CU-0D3
A9F89263 | АВТ. ВИМИКАЧ iC60H 2P 63A C | 1 | 24.38 | 788.7247 | C3 | 1 | Acti9 модульне обладнання для будівництва і промисловості | 19CU-0D3
A9F89306 | АВТ. ВИМИКАЧ iC60H 3P 6A C | 1 | 22.51 | 728.2278 | C2 | 1 | Acti9 модульне обладнання для будівництва і промисловості | 19CU-0D3
A9F89310 | АВТ. ВИМИКАЧ iC60H 3P 10A C | 1 | 19.86 | 642.4968 | C3 | 1 | Acti9 модульне обладнання для будівництва і промисловості | 19CU-0D3
A9F89316 | АВТ. ВИМИКАЧ iC60H 3P 16A C | 1 | 18.9 | 611.4396 | С1 | 1 | Acti9 модульне обладнання для будівництва і промисловості | 19CU-0D3
A9F89320 | АВТ. ВИМИКАЧ iC60H 3P 20A C | 1 | 19.86 | 642.4968 | C3 | 1 | Acti9 модульне обладнання для будівництва і промисловості | 19CU-0D3
A9F89325 | АВТ. ВИМИКАЧ iC60H 3P 25A C | 1 | 20.81 | 673.2306 | C2 | 1 | Acti9 модульне обладнання для будівництва і промисловості | 19CU-0D3
A9F89332 | АВТ. ВИМИКАЧ iC60H 3P 32A C | 1 | 21.95 | 710.111 | C3 | 1 | Acti9 модульне обладнання для будівництва і промисловості | 19CU-0D3
A9F89340 | АВТ. ВИМИКАЧ iC60H 3P 40A C | 1 | 27.42 | 887.0726 | C3 | 1 | Acti9 модульне обладнання для будівництва і промисловості | 19CU-0D3
A9F89350 | АВТ. ВИМИКАЧ iC60H 3P 50A C | 1 | 34.24 | 1107.7085 | C3 | 1 | Acti9 модульне обладнання для будівництва і промисловості | 19CU-0D3
A9F89363 | АВТ. ВИМИКАЧ iC60H 3P 63A C | 1 | 39.54 | 1279.1704 | C3 | 1 | Acti9 модульне обладнання для будівництва і промисловості | 19CU-0D3
A9F89406 | АВТ. ВИМИКАЧ iC60H 4P 6A C | 1 | 31.45 | 1017.4484 | C3 | 3 | Acti9 модульне обладнання для будівництва і промисловості | 19CU-0D3
A9F89410 | АВТ. ВИМИКАЧ iC60H 4P 10A C | 1 | 27.75 | 897.7486 | C3 | 3 | Acti9 модульне обладнання для будівництва і промисловості | 19CU-0D3
A9F89416 | АВТ. ВИМИКАЧ iC60H 4P 16A C | 1 | 26.42 | 854.7213 | C3 | 1 | Acti9 модульне обладнання для будівництва і промисловості | 19CU-0D3
A9F89420 | АВТ. ВИМИКАЧ iC60H 4P 20A C | 1 | 27.75 | 897.7486 | C3 | 1 | Acti9 модульне обладнання для будівництва і промисловості | 19CU-0D3
A9F89425 | АВТ. ВИМИКАЧ iC60H 4P 25A C | 1 | 29.09 | 941.0993 | C3 | 1 | Acti9 модульне обладнання для будівництва і промисловості | 19CU-0D3
A9F89432 | АВТ. ВИМИКАЧ iC60H 4P 32A C | 1 | 30.65 | 991.5673 | C3 | 1 | Acti9 модульне обладнання для будівництва і промисловості | 19CU-0D3
A9F89440 | АВТ. ВИМИКАЧ iC60H 4P 40A C | 1 | 38.32 | 1239.7018 | C3 | 3 | Acti9 модульне обладнання для будівництва і промисловості | 19CU-0D3
A9F89450 | АВТ. ВИМИКАЧ iC60H 4P 50A C | 1 | 47.83 | 1547.3627 | C3 | 3 | Acti9 модульне обладнання для будівництва і промисловості | 19CU-0D3
A9F89463 | АВТ. ВИМИКАЧ iC60H 4P 63A C | 1 | 55.23 | 1786.7623 | C3 | 3 | Acti9 модульне обладнання для будівництва і промисловості | 19CU-0D3
A9F90204 | АВТ. ВИМИКАЧ iC60LMA 2P 4A MA | 1 | 21.43 | 693.2884 | C3 | 1 | Acti9 модульне обладнання для будівництва і промисловості | 19CU-0D3
A9F90210 | АВТ. ВИМИКАЧ iC60LMA 2P 10A MA | 1 | 21.43 | 693.2884 | C3 | 1 | Acti9 модульне обладнання для будівництва і промисловості | 19CU-0D3
A9F90216 | АВТ. ВИМИКАЧ iC60LMA 2P 16A MA | 1 | 21.43 | 693.2884 | C3 | 1 | Acti9 модульне обладнання для будівництва і промисловості | 19CU-0D3
A9F90225 | АВТ. ВИМИКАЧ iC60LMA 2P 25A MA | 1 | 29.23 | 945.6285 | C3 | 1 | Acti9 модульне обладнання для будівництва і промисловості | 19CU-0D3
A9F90240 | АВТ. ВИМИКАЧ iC60LMA 2P 40A MA | 1 | 31.18 | 1008.7135 | C3 | 1 | Acti9 модульне обладнання для будівництва і промисловості | 19CU-0D3
A9F90272 | АВТ. ВИМИКАЧ iC60LMA 2P 1,6A MA | 1 | 37.02 | 1197.6451 | C3 | 1 | Acti9 модульне обладнання для будівництва і промисловості | 19CU-0D3
A9F90273 | АВТ. ВИМИКАЧ iC60LMA 2P 2,5A MA | 1 | 42.87 | 1386.9002 | C3 | 1 | Acti9 модульне обладнання для будівництва і промисловості | 19CU-0D3
A9F90276 | АВТ. ВИМИКАЧ iC60LMA 2P 6,3A MA | 1 | 21.43 | 693.2884 | C3 | 1 | Acti9 модульне обладнання для будівництва і промисловості | 19CU-0D3
A9F90282 | АВТ. ВИМИКАЧ iC60LMA 2P 12.5A MA | 1 | 21.43 | 693.2884 | C3 | 1 | Acti9 модульне обладнання для будівництва і промисловості | 19CU-0D3
A9F90304 | АВТ. ВИМИКАЧ iC60LMA 3P 4A MA | 1 | 27.29 | 882.867 | C3 | 1 | Acti9 модульне обладнання для будівництва і промисловості | 19CU-0D3
A9F90310 | АВТ. ВИМИКАЧ iC60LMA 3P 10A MA | 1 | 27.29 | 882.867 | C3 | 1 | Acti9 модульне обладнання для будівництва і промисловості | 19CU-0D3
A9F90316 | АВТ. ВИМИКАЧ iC60LMA 3P 16A MA | 1 | 27.29 | 882.867 | C3 | 1 | Acti9 модульне обладнання для будівництва і промисловості | 19CU-0D3
A9F90325 | АВТ. ВИМИКАЧ iC60LMA 3P 25A MA | 1 | 35.51 | 1148.7947 | C3 | 1 | Acti9 модульне обладнання для будівництва і промисловості | 19CU-0D3
A9F90340 | АВТ. ВИМИКАЧ iC60LMA 3P 40A MA | 1 | 44.2 | 1429.9275 | C3 | 1 | Acti9 модульне обладнання для будівництва і промисловості | 19CU-0D3
A9F90372 | АВТ. ВИМИКАЧ iC60LMA 3P 1,6A MA | 1 | 40.29 | 1303.4339 | C3 | 1 | Acti9 модульне обладнання для будівництва і промисловості | 19CU-0D3
A9F90373 | АВТ. ВИМИКАЧ iC60LMA 3P 2,5A MA | 1 | 46.23 | 1495.6006 | C3 | 1 | Acti9 модульне обладнання для будівництва і промисловості | 19CU-0D3
A9F90376 | АВТ. ВИМИКАЧ iC60LMA 3P 6,3A MA | 1 | 27.29 | 882.867 | C3 | 1 | Acti9 модульне обладнання для будівництва і промисловості | 19CU-0D3
A9F90382 | АВТ. ВИМИКАЧ iC60LMA 3P 12.5A MA | 1 | 27.29 | 882.867 | C3 | 1 | Acti9 модульне обладнання для будівництва і промисловості | 19CU-0D3
A9F92101 | АВТ. ВИМИКАЧ iC60L 1P 1A Z | 1 | 51.64 | 1670.6211 | C3 | 1 | Acti9 модульне обладнання для будівництва і промисловості | 19CU-0D3
A9F92102 | АВТ. ВИМИКАЧ iC60L 1P 2A Z | 1 | 26.35 | 852.4568 | C3 | 1 | Acti9 модульне обладнання для будівництва і промисловості | 19CU-0D3
A9F92103 | АВТ. ВИМИКАЧ iC60L 1P 3A Z | 1 | 26.35 | 852.4568 | C3 | 1 | Acti9 модульне обладнання для будівництва і промисловості | 19CU-0D3
A9F92104 | АВТ. ВИМИКАЧ iC60L 1P 4A Z | 1 | 23.97 | 775.4607 | C3 | 1 | Acti9 модульне обладнання для будівництва і промисловості | 19CU-0D3
A9F92106 | АВТ. ВИМИКАЧ iC60L 1P 6A Z | 1 | 21.56 | 697.494 | C3 | 1 | Acti9 модульне обладнання для будівництва і промисловості | 19CU-0D3
A9F92110 | АВТ. ВИМИКАЧ iC60L 1P 10A Z | 1 | 20.97 | 678.4068 | C3 | 1 | Acti9 модульне обладнання для будівництва і промисловості | 19CU-0D3
A9F92116 | АВТ. ВИМИКАЧ iC60L 1P 16A Z | 1 | 19.96 | 645.7319 | C3 | 1 | Acti9 модульне обладнання для будівництва і промисловості | 19CU-0D3
A9F92120 | АВТ. ВИМИКАЧ iC60L 1P 20A Z | 1 | 20.97 | 678.4068 | C3 | 1 | Acti9 модульне обладнання для будівництва і промисловості | 19CU-0D3
A9F92125 | АВТ. ВИМИКАЧ iC60L 1P 25A Z | 1 | 21.56 | 697.494 | C3 | 1 | Acti9 модульне обладнання для будівництва і промисловості | 19CU-0D3
A9F92132 | АВТ. ВИМИКАЧ iC60L 1P 32A Z | 1 | 21.56 | 697.494 | C3 | 1 | Acti9 модульне обладнання для будівництва і промисловості | 19CU-0D3
A9F92140 | АВТ. ВИМИКАЧ iC60L 1P 40A Z | 1 | 26.35 | 852.4568 | C3 | 1 | Acti9 модульне обладнання для будівництва і промисловості | 19CU-0D3
A9F92150 | АВТ. ВИМИКАЧ iC60L 1P 50A Z | 1 | 27.65 | 894.5134 | C3 | 1 | Acti9 модульне обладнання для будівництва і промисловості | 19CU-0D3
A9F92163 | АВТ. ВИМИКАЧ iC60L 1P 63A Z | 1 | 27.65 | 894.5134 | C3 | 1 | Acti9 модульне обладнання для будівництва і промисловості | 19CU-0D3
A9F92172 | АВТ. ВИМИКАЧ iC60L 1P 1.6A Z | 1 | 13.02 | 421.2139 | C3 | 1 | Acti9 модульне обладнання для будівництва і промисловості | 19CU-0D3
A9F92201 | АВТ. ВИМИКАЧ iC60L 2P 1A Z | 1 | 61.95 | 2004.163 | C3 | 1 | Acti9 модульне обладнання для будівництва і промисловості | 19CU-0D3
A9F92202 | АВТ. ВИМИКАЧ iC60L 2P 2A Z | 1 | 61.95 | 2004.163 | C3 | 1 | Acti9 модульне обладнання для будівництва і промисловості | 19CU-0D3
A9F92203 | АВТ. ВИМИКАЧ iC60L 2P 3A Z | 1 | 61.95 | 2004.163 | C3 | 1 | Acti9 модульне обладнання для будівництва і промисловості | 19CU-0D3
A9F92204 | АВТ. ВИМИКАЧ iC60L 2P 4A Z | 1 | 56.31 | 1821.7017 | C3 | 1 | Acti9 модульне обладнання для будівництва і промисловості | 19CU-0D3
A9F92206 | АВТ. ВИМИКАЧ iC60L 2P 6A Z | 1 | 50.68 | 1639.5639 | C3 | 1 | Acti9 модульне обладнання для будівництва і промисловості | 19CU-0D3
A9F92210 | АВТ. ВИМИКАЧ iC60L 2P 10A Z | 1 | 49.28 | 1594.2721 | C3 | 1 | Acti9 модульне обладнання для будівництва і промисловості | 19CU-0D3
A9F92216 | АВТ. ВИМИКАЧ iC60L 2P 16A Z | 1 | 46.93 | 1518.2465 | C3 | 1 | Acti9 модульне обладнання для будівництва і промисловості | 19CU-0D3
A9F92220 | АВТ. ВИМИКАЧ iC60L 2P 20A Z | 1 | 49.28 | 1594.2721 | C3 | 1 | Acti9 модульне обладнання для будівництва і промисловості | 19CU-0D3
A9F92225 | АВТ. ВИМИКАЧ iC60L 2P 25A Z | 1 | 50.68 | 1639.5639 | C3 | 1 | Acti9 модульне обладнання для будівництва і промисловості | 19CU-0D3
A9F92232 | АВТ. ВИМИКАЧ iC60L 2P 32A Z | 1 | 50.68 | 1639.5639 | C3 | 1 | Acti9 модульне обладнання для будівництва і промисловості | 19CU-0D3
A9F92240 | АВТ. ВИМИКАЧ iC60L 2P 40A Z | 1 | 61.95 | 2004.163 | C3 | 1 | Acti9 модульне обладнання для будівництва і промисловості | 19CU-0D3
A9F92250 | АВТ. ВИМИКАЧ iC60L 2P 50A Z | 1 | 64.86 | 2098.3053 | C3 | 1 | Acti9 модульне обладнання для будівництва і промисловості | 19CU-0D3
A9F92263 | АВТ. ВИМИКАЧ iC60L 2P 63A Z | 1 | 64.86 | 2098.3053 | C3 | 1 | Acti9 модульне обладнання для будівництва і промисловості | 19CU-0D3
A9F92301 | АВТ. ВИМИКАЧ iC60L 3P 1A Z | 1 | 94.9 | 3070.1384 | C3 | 1 | Acti9 модульне обладнання для будівництва і промисловості | 19CU-0D3
A9F92302 | АВТ. ВИМИКАЧ iC60L 3P 2A Z | 1 | 94.9 | 3070.1384 | C3 | 1 | Acti9 модульне обладнання для будівництва і промисловості | 19CU-0D3
A9F92303 | АВТ. ВИМИКАЧ iC60L 3P 3A Z | 1 | 94.9 | 3070.1384 | C3 | 1 | Acti9 модульне обладнання для будівництва і промисловості | 19CU-0D3
A9F92304 | АВТ. ВИМИКАЧ iC60L 3P 4A Z | 1 | 86.25 | 2790.2996 | C3 | 1 | Acti9 модульне обладнання для будівництва і промисловості | 19CU-0D3
A9F92306 | АВТ. ВИМИКАЧ iC60L 3P 6A Z | 1 | 77.64 | 2511.7549 | C3 | 1 | Acti9 модульне обладнання для будівництва і промисловості | 19CU-0D3
A9F92310 | АВТ. ВИМИКАЧ iC60L 3P 10A Z | 1 | 75.49 | 2442.1996 | C3 | 1 | Acti9 модульне обладнання для будівництва і промисловості | 19CU-0D3
A9F92316 | АВТ. ВИМИКАЧ iC60L 3P 16A Z | 1 | 71.88 | 2325.4114 | C3 | 1 | Acti9 модульне обладнання для будівництва і промисловості | 19CU-0D3
A9F92320 | АВТ. ВИМИКАЧ iC60L 3P 20A Z | 1 | 75.49 | 2442.1996 | C3 | 1 | Acti9 модульне обладнання для будівництва і промисловості | 19CU-0D3
A9F92325 | АВТ. ВИМИКАЧ iC60L 3P 25A Z | 1 | 77.64 | 2511.7549 | C3 | 1 | Acti9 модульне обладнання для будівництва і промисловості | 19CU-0D3
A9F92332 | АВТ. ВИМИКАЧ iC60L 3P 32A Z | 1 | 77.64 | 2511.7549 | C3 | 1 | Acti9 модульне обладнання для будівництва і промисловості | 19CU-0D3
A9F92340 | АВТ. ВИМИКАЧ iC60L 3P 40A Z | 1 | 94.9 | 3070.1384 | C3 | 1 | Acti9 модульне обладнання для будівництва і промисловості | 19CU-0D3
A9F92350 | АВТ. ВИМИКАЧ iC60L 3P 50A Z | 1 | 100.72 | 3258.4229 | C3 | 1 | Acti9 модульне обладнання для будівництва і промисловості | 19CU-0D3
A9F92363 | АВТ. ВИМИКАЧ iC60L 3P 63A Z | 1 | 100.72 | 3258.4229 | C3 | 1 | Acti9 модульне обладнання для будівництва і промисловості | 19CU-0D3
A9F92372 | АВТ. ВИМИКАЧ iC60L 3P 1.6A Z | 1 | 38.9 | 1258.4656 | C3 | 1 | Acti9 модульне обладнання для будівництва і промисловості | 19CU-0D3
A9F92401 | АВТ. ВИМИКАЧ iC60L 4P 1A Z | 1 | 129.16 | 4178.4939 | C3 | 1 | Acti9 модульне обладнання для будівництва і промисловості | 19CU-0D3
A9F92402 | АВТ. ВИМИКАЧ iC60L 4P 2A Z | 1 | 129.17 | 4178.8174 | C3 | 1 | Acti9 модульне обладнання для будівництва і промисловості | 19CU-0D3
A9F92403 | АВТ. ВИМИКАЧ iC60L 4P 3A Z | 1 | 129.17 | 4178.8174 | C3 | 1 | Acti9 модульне обладнання для будівництва і промисловості | 19CU-0D3
A9F92404 | АВТ. ВИМИКАЧ iC60L 4P 4A Z | 1 | 117.42 | 3798.6896 | C3 | 1 | Acti9 модульне обладнання для будівництва і промисловості | 19CU-0D3
A9F92406 | АВТ. ВИМИКАЧ iC60L 4P 6A Z | 1 | 105.68 | 3418.8854 | C3 | 1 | Acti9 модульне обладнання для будівництва і промисловості | 19CU-0D3
A9F92410 | АВТ. ВИМИКАЧ iC60L 4P 10A Z | 1 | 93.52 | 3025.4936 | C3 | 1 | Acti9 модульне обладнання для будівництва і промисловості | 19CU-0D3
A9F92416 | АВТ. ВИМИКАЧ iC60L 4P 16A Z | 1 | 97.84 | 3165.2512 | C3 | 1 | Acti9 модульне обладнання для будівництва і промисловості | 19CU-0D3
A9F92420 | АВТ. ВИМИКАЧ iC60L 4P 20A Z | 1 | 102.75 | 3324.0961 | C3 | 1 | Acti9 модульне обладнання для будівництва і промисловості | 19CU-0D3
A9F92425 | АВТ. ВИМИКАЧ iC60L 4P 25A Z | 1 | 105.68 | 3418.8854 | C3 | 1 | Acti9 модульне обладнання для будівництва і промисловості | 19CU-0D3
A9F92432 | АВТ. ВИМИКАЧ iC60L 4P 32A Z | 1 | 105.68 | 3418.8854 | C3 | 1 | Acti9 модульне обладнання для будівництва і промисловості | 19CU-0D3
A9F92440 | АВТ. ВИМИКАЧ iC60L 4P 40A Z | 1 | 253.13 | 8189.0846 | C3 | 1 | Acti9 модульне обладнання для будівництва і промисловості | 19CU-0D3
A9F92450 | АВТ. ВИМИКАЧ iC60L 4P 50A Z | 1 | 70.23 | 2272.0318 | C3 | 1 | Acti9 модульне обладнання для будівництва і промисловості | 19CU-0D3
A9F92463 | АВТ. ВИМИКАЧ iC60L 4P 63A Z | 1 | 256.21 | 8288.7266 | C3 | 1 | Acti9 модульне обладнання для будівництва і промисловості | 19CU-0D3
A9F93106 | АВТ. ВИМИКАЧ iC60L 1P 6A B | 1 | 13.87 | 448.7125 | C3 | 1 | Acti9 модульне обладнання для будівництва і промисловості | 19CU-0D3
A9F93110 | АВТ. ВИМИКАЧ iC60L 1P 10A B | 1 | 12.25 | 396.3034 | C3 | 1 | Acti9 модульне обладнання для будівництва і промисловості | 19CU-0D3
A9F93116 | АВТ. ВИМИКАЧ iC60L 1P 16A B | 1 | 11.65 | 376.8926 | C3 | 1 | Acti9 модульне обладнання для будівництва і промисловості | 19CU-0D3
A9F93120 | АВТ. ВИМИКАЧ iC60L 1P 20A B | 1 | 12.25 | 396.3034 | C3 | 1 | Acti9 модульне обладнання для будівництва і промисловості | 19CU-0D3
A9F93125 | АВТ. ВИМИКАЧ iC60L 1P 25A B | 1 | 12.84 | 415.3907 | C3 | 1 | Acti9 модульне обладнання для будівництва і промисловості | 19CU-0D3
A9F93132 | АВТ. ВИМИКАЧ iC60L 1P 32A B | 1 | 13.54 | 438.0366 | C3 | 1 | Acti9 модульне обладнання для будівництва і промисловості | 19CU-0D3
A9F93140 | АВТ. ВИМИКАЧ iC60L 1P 40A B | 1 | 16.91 | 547.0605 | C3 | 1 | Acti9 модульне обладнання для будівництва і промисловості | 19CU-0D3
A9F93150 | АВТ. ВИМИКАЧ iC60L 1P 50A B | 1 | 21.11 | 682.9359 | C3 | 1 | Acti9 модульне обладнання для будівництва і промисловості | 19CU-0D3
A9F93163 | АВТ. ВИМИКАЧ iC60L 1P 63A B | 1 | 24.38 | 788.7247 | C3 | 1 | Acti9 модульне обладнання для будівництва і промисловості | 19CU-0D3
A9F93206 | АВТ. ВИМИКАЧ iC60L 2P 6A B | 1 | 31.23 | 1010.3311 | C3 | 1 | Acti9 модульне обладнання для будівництва і промисловості | 19CU-0D3
A9F93210 | АВТ. ВИМИКАЧ iC60L 2P 10A B | 1 | 27.54 | 890.9548 | C3 | 1 | Acti9 модульне обладнання для будівництва і промисловості | 19CU-0D3
A9F93216 | АВТ. ВИМИКАЧ iC60L 2P 16A B | 1 | 26.24 | 848.8981 | C3 | 1 | Acti9 модульне обладнання для будівництва і промисловості | 19CU-0D3
A9F93220 | АВТ. ВИМИКАЧ iC60L 2P 20A B | 1 | 27.54 | 890.9548 | C3 | 1 | Acti9 модульне обладнання для будівництва і промисловості | 19CU-0D3
A9F93225 | АВТ. ВИМИКАЧ iC60L 2P 25A B | 1 | 28.86 | 933.6585 | C3 | 1 | Acti9 модульне обладнання для будівництва і промисловості | 19CU-0D3
A9F93232 | АВТ. ВИМИКАЧ iC60L 2P 32A B | 1 | 30.42 | 984.1265 | C3 | 1 | Acti9 модульне обладнання для будівництва і промисловості | 19CU-0D3
A9F93240 | АВТ. ВИМИКАЧ iC60L 2P 40A B | 1 | 38.04 | 1230.6435 | C3 | 1 | Acti9 модульне обладнання для будівництва і промисловості | 19CU-0D3
A9F93250 | АВТ. ВИМИКАЧ iC60L 2P 50A B | 1 | 47.49 | 1536.3632 | C3 | 1 | Acti9 модульне обладнання для будівництва і промисловості | 19CU-0D3
A9F93263 | АВТ. ВИМИКАЧ iC60L 2P 63A B | 1 | 54.83 | 1773.8218 | C3 | 1 | Acti9 модульне обладнання для будівництва і промисловості | 19CU-0D3
A9F93304 | АВТ. ВИМИКАЧ iC60L 3P 4A B | 1 | 56.19 | 1817.8195 | C3 | 1 | Acti9 модульне обладнання для будівництва і промисловості | 19CU-0D3
A9F93306 | АВТ. ВИМИКАЧ iC60L 3P 6A B | 1 | 50.64 | 1638.2698 | C3 | 1 | Acti9 модульне обладнання для будівництва і промисловості | 19CU-0D3
A9F93310 | АВТ. ВИМИКАЧ iC60L 3P 10A B | 1 | 44.68 | 1445.4561 | C3 | 1 | Acti9 модульне обладнання для будівництва і промисловості | 19CU-0D3
A9F93316 | АВТ. ВИМИКАЧ iC60L 3P 16A B | 1 | 42.55 | 1376.5478 | C3 | 1 | Acti9 модульне обладнання для будівництва і промисловості | 19CU-0D3
A9F93320 | АВТ. ВИМИКАЧ iC60L 3P 20A B | 1 | 44.68 | 1445.4561 | C3 | 1 | Acti9 модульне обладнання для будівництва і промисловості | 19CU-0D3
A9F93325 | АВТ. ВИМИКАЧ iC60L 3P 25A B | 1 | 46.8 | 1514.0408 | C3 | 1 | Acti9 модульне обладнання для будівництва і промисловості | 19CU-0D3
A9F93332 | АВТ. ВИМИКАЧ iC60L 3P 32A B | 1 | 49.37 | 1597.1837 | C3 | 1 | Acti9 модульне обладнання для будівництва і промисловості | 19CU-0D3
A9F93340 | АВТ. ВИМИКАЧ iC60L 3P 40A B | 1 | 61.71 | 1996.3987 | C3 | 1 | Acti9 модульне обладнання для будівництва і промисловості | 19CU-0D3
A9F93350 | АВТ. ВИМИКАЧ iC60L 3P 50A B | 1 | 77.02 | 2491.6971 | C3 | 1 | Acti9 модульне обладнання для будівництва і промисловості | 19CU-0D3
A9F93363 | АВТ. ВИМИКАЧ iC60L 3P 63A B | 1 | 88.95 | 2877.6481 | C3 | 1 | Acti9 модульне обладнання для будівництва і промисловості | 19CU-0D3
A9F93406 | АВТ. ВИМИКАЧ iC60L 4P 6A B | 1 | 70.75 | 2288.8545 | C3 | 1 | Acti9 модульне обладнання для будівництва і промисловості | 19CU-0D3
A9F93410 | АВТ. ВИМИКАЧ iC60L 4P 10A B | 1 | 62.43 | 2019.6917 | C3 | 1 | Acti9 модульне обладнання для будівництва і промисловості | 19CU-0D3
A9F93416 | АВТ. ВИМИКАЧ iC60L 4P 16A B | 1 | 59.46 | 1923.6083 | C3 | 1 | Acti9 модульне обладнання для будівництва і промисловості | 19CU-0D3
A9F93420 | АВТ. ВИМИКАЧ iC60L 4P 20A B | 1 | 62.43 | 2019.6917 | C3 | 1 | Acti9 модульне обладнання для будівництва і промисловості | 19CU-0D3
A9F93425 | АВТ. ВИМИКАЧ iC60L 4P 25A B | 1 | 65.41 | 2116.0985 | C3 | 1 | Acti9 модульне обладнання для будівництва і промисловості | 19CU-0D3
A9F93432 | АВТ. ВИМИКАЧ iC60L 4P 32A B | 1 | 68.97 | 2231.2692 | C3 | 1 | Acti9 модульне обладнання для будівництва і промисловості | 19CU-0D3
A9F93440 | АВТ. ВИМИКАЧ iC60L 4P 40A B | 1 | 86.2 | 2788.6821 | C3 | 1 | Acti9 модульне обладнання для будівництва і промисловості | 19CU-0D3
A9F93450 | АВТ. ВИМИКАЧ iC60L 4P 50A B | 1 | 107.62 | 3481.6469 | C3 | 1 | Acti9 модульне обладнання для будівництва і промисловості | 19CU-0D3
A9F93463 | АВТ. ВИМИКАЧ iC60L 4P 63A B | 1 | 124.27 | 4020.2961 | C3 | 1 | Acti9 модульне обладнання для будівництва і промисловості | 19CU-0D3
A9F94101 | АВТ. ВИМИКАЧ iC60L 1P 1A C | 1 | 26.88 | 869.6029 | C3 | 1 | Acti9 модульне обладнання для будівництва і промисловості | 19CU-0D3
A9F94102 | АВТ. ВИМИКАЧ iC60L 1P 2A C | 1 | 16.1 | 520.8559 | C3 | 1 | Acti9 модульне обладнання для будівництва і промисловості | 19CU-0D3
A9F94103 | АВТ. ВИМИКАЧ iC60L 1P 3A C | 1 | 16.1 | 520.8559 | C3 | 1 | Acti9 модульне обладнання для будівництва і промисловості | 19CU-0D3
A9F94104 | АВТ. ВИМИКАЧ iC60L 1P 4A C | 1 | 14.66 | 474.2701 | C3 | 1 | Acti9 модульне обладнання для будівництва і промисловості | 19CU-0D3
A9F94106 | АВТ. ВИМИКАЧ iC60L 1P 6A C | 1 | 13.21 | 427.3607 | C3 | 1 | Acti9 модульне обладнання для будівництва і промисловості | 19CU-0D3
A9F94110 | АВТ. ВИМИКАЧ iC60L 1P 10A C | 1 | 11.65 | 376.8926 | C3 | 1 | Acti9 модульне обладнання для будівництва і промисловості | 19CU-0D3
A9F94116 | АВТ. ВИМИКАЧ iC60L 1P 16A C | 1 | 11.1 | 359.0994 | C3 | 1 | Acti9 модульне обладнання для будівництва і промисловості | 19CU-0D3
A9F94120 | АВТ. ВИМИКАЧ iC60L 1P 20A C | 1 | 11.65 | 376.8926 | C3 | 1 | Acti9 модульне обладнання для будівництва і промисловості | 19CU-0D3
A9F94125 | АВТ. ВИМИКАЧ iC60L 1P 25A C | 1 | 12.23 | 395.6564 | C3 | 1 | Acti9 модульне обладнання для будівництва і промисловості | 19CU-0D3
A9F94132 | АВТ. ВИМИКАЧ iC60L 1P 32A C | 1 | 12.89 | 417.0083 | C3 | 1 | Acti9 модульне обладнання для будівництва і промисловості | 19CU-0D3
A9F94140 | АВТ. ВИМИКАЧ iC60L 1P 40A C | 1 | 16.1 | 520.8559 | C3 | 1 | Acti9 модульне обладнання для будівництва і промисловості | 19CU-0D3
A9F94150 | АВТ. ВИМИКАЧ iC60L 1P 50A C | 1 | 20.11 | 650.5846 | C3 | 1 | Acti9 модульне обладнання для будівництва і промисловості | 19CU-0D3
A9F94163 | АВТ. ВИМИКАЧ iC60L 1P 63A C | 1 | 23.21 | 750.8737 | C3 | 1 | Acti9 модульне обладнання для будівництва і промисловості | 19CU-0D3
A9F94170 | АВТ. ВИМИКАЧ iC60L 1P 0,5A C | 1 | 33.54 | 1085.0626 | C3 | 1 | Acti9 модульне обладнання для будівництва і промисловості | 19CU-0D3
A9F94201 | АВТ. ВИМИКАЧ iC60L 2P 1A C | 1 | 60.46 | 1955.9596 | C3 | 1 | Acti9 модульне обладнання для будівництва і промисловості | 19CU-0D3
A9F94202 | АВТ. ВИМИКАЧ iC60L 2P 2A C | 1 | 36.23 | 1172.0876 | C3 | 1 | Acti9 модульне обладнання для будівництва і промисловості | 19CU-0D3
A9F94203 | АВТ. ВИМИКАЧ iC60L 2P 3A C | 1 | 36.23 | 1172.0876 | C3 | 1 | Acti9 модульне обладнання для будівництва і промисловості | 19CU-0D3
A9F94204 | АВТ. ВИМИКАЧ iC60L 2P 4A C | 1 | 32.97 | 1066.6224 | C3 | 1 | Acti9 модульне обладнання для будівництва і промисловості | 19CU-0D3
A9F94206 | АВТ. ВИМИКАЧ iC60L 2P 6A C | 1 | 29.71 | 961.1571 | C3 | 1 | Acti9 модульне обладнання для будівництва і промисловості | 19CU-0D3
A9F94210 | АВТ. ВИМИКАЧ iC60L 2P 10A C | 1 | 26.24 | 848.8981 | C3 | 1 | Acti9 модульне обладнання для будівництва і промисловості | 19CU-0D3
A9F94216 | АВТ. ВИМИКАЧ iC60L 2P 16A C | 1 | 24.98 | 808.1355 | C3 | 1 | Acti9 модульне обладнання для будівництва і промисловості | 19CU-0D3
A9F94220 | АВТ. ВИМИКАЧ iC60L 2P 20A C | 1 | 26.24 | 848.8981 | C3 | 1 | Acti9 модульне обладнання для будівництва і промисловості | 19CU-0D3
A9F94225 | АВТ. ВИМИКАЧ iC60L 2P 25A C | 1 | 27.48 | 889.0137 | C3 | 1 | Acti9 модульне обладнання для будівництва і промисловості | 19CU-0D3
A9F94232 | АВТ. ВИМИКАЧ iC60L 2P 32A C | 1 | 28.98 | 937.5407 | C3 | 1 | Acti9 модульне обладнання для будівництва і промисловості | 19CU-0D3
A9F94240 | АВТ. ВИМИКАЧ iC60L 2P 40A C | 1 | 36.23 | 1172.0876 | C3 | 1 | Acti9 модульне обладнання для будівництва і промисловості | 19CU-0D3
A9F94250 | АВТ. ВИМИКАЧ iC60L 2P 50A C | 1 | 45.21 | 1462.6023 | C3 | 1 | Acti9 модульне обладнання для будівництва і промисловості | 19CU-0D3
A9F94263 | АВТ. ВИМИКАЧ iC60L 2P 63A C | 1 | 52.22 | 1689.3849 | C3 | 1 | Acti9 модульне обладнання для будівництва і промисловості | 19CU-0D3
A9F94270 | АВТ. ВИМИКАЧ iC60L 2P 0,5A C | 1 | 75.45 | 2440.9056 | C3 | 1 | Acti9 модульне обладнання для будівництва і промисловості | 19CU-0D3
A9F94301 | АВТ. ВИМИКАЧ iC60L 3P 1A C | 1 | 98.07 | 3172.692 | C3 | 1 | Acti9 модульне обладнання для будівництва і промисловості | 19CU-0D3
A9F94302 | АВТ. ВИМИКАЧ iC60L 3P 2A C | 1 | 58.77 | 1901.2859 | C3 | 1 | Acti9 модульне обладнання для будівництва і промисловості | 19CU-0D3
A9F94303 | АВТ. ВИМИКАЧ iC60L 3P 3A C | 1 | 58.77 | 1901.2859 | C3 | 1 | Acti9 модульне обладнання для будівництва і промисловості | 19CU-0D3
A9F94304 | АВТ. ВИМИКАЧ iC60L 3P 4A C | 1 | 53.51 | 1731.1181 | C3 | 1 | Acti9 модульне обладнання для будівництва і промисловості | 19CU-0D3
A9F94306 | АВТ. ВИМИКАЧ iC60L 3P 6A C | 1 | 48.24 | 1560.6267 | C3 | 1 | Acti9 модульне обладнання для будівництва і промисловості | 19CU-0D3
A9F94310 | АВТ. ВИМИКАЧ iC60L 3P 10A C | 1 | 42.55 | 1376.5478 | C3 | 1 | Acti9 модульне обладнання для будівництва і промисловості | 19CU-0D3
A9F94316 | АВТ. ВИМИКАЧ iC60L 3P 16A C | 1 | 40.52 | 1310.8747 | C3 | 1 | Acti9 модульне обладнання для будівництва і промисловості | 19CU-0D3
A9F94320 | АВТ. ВИМИКАЧ iC60L 3P 20A C | 1 | 42.55 | 1376.5478 | C3 | 1 | Acti9 модульне обладнання для будівництва і промисловості | 19CU-0D3
A9F94325 | АВТ. ВИМИКАЧ iC60L 3P 25A C | 1 | 44.59 | 1442.5445 | C3 | 1 | Acti9 модульне обладнання для будівництва і промисловості | 19CU-0D3
A9F94332 | АВТ. ВИМИКАЧ iC60L 3P 32A C | 1 | 47.02 | 1521.1581 | C3 | 1 | Acti9 модульне обладнання для будівництва і промисловості | 19CU-0D3
A9F94340 | АВТ. ВИМИКАЧ iC60L 3P 40A C | 1 | 58.77 | 1901.2859 | C3 | 1 | Acti9 модульне обладнання для будівництва і промисловості | 19CU-0D3
A9F94350 | АВТ. ВИМИКАЧ iC60L 3P 50A C | 1 | 73.36 | 2373.2914 | C3 | 1 | Acti9 модульне обладнання для будівництва і промисловості | 19CU-0D3
A9F94363 | АВТ. ВИМИКАЧ iC60L 3P 63A C | 1 | 84.72 | 2740.8021 | C3 | 1 | Acti9 модульне обладнання для будівництва і промисловості | 19CU-0D3
A9F94370 | АВТ. ВИМИКАЧ iC60L 3P 0,5A C | 1 | 122.38 | 3959.1521 | C3 | 1 | Acti9 модульне обладнання для будівництва і промисловості | 19CU-0D3
A9F94401 | АВТ. ВИМИКАЧ iC60L 4P 1A C | 1 | 137.05 | 4433.7457 | C3 | 1 | Acti9 модульне обладнання для будівництва і промисловості | 19CU-0D3
A9F94402 | АВТ. ВИМИКАЧ iC60L 4P 2A C | 1 | 82.11 | 2656.3652 | C3 | 1 | Acti9 модульне обладнання для будівництва і промисловості | 19CU-0D3
A9F94403 | АВТ. ВИМИКАЧ iC60L 4P 3A C | 1 | 82.11 | 2656.3652 | C3 | 1 | Acti9 модульне обладнання для будівництва і промисловості | 19CU-0D3
A9F94404 | АВТ. ВИМИКАЧ iC60L 4P 4A C | 1 | 74.75 | 2418.2597 | C3 | 1 | Acti9 модульне обладнання для будівництва і промисловості | 19CU-0D3
A9F94406 | АВТ. ВИМИКАЧ iC60L 4P 6A C | 1 | 67.39 | 2180.1541 | C3 | 1 | Acti9 модульне обладнання для будівництва і промисловості | 19CU-0D3
A9F94410 | АВТ. ВИМИКАЧ iC60L 4P 10A C | 1 | 59.46 | 1923.6083 | C3 | 1 | Acti9 модульне обладнання для будівництва і промисловості | 19CU-0D3
A9F94416 | АВТ. ВИМИКАЧ iC60L 4P 16A C | 1 | 56.64 | 1832.3776 | C3 | 1 | Acti9 модульне обладнання для будівництва і промисловості | 19CU-0D3
A9F94420 | АВТ. ВИМИКАЧ iC60L 4P 20A C | 1 | 59.46 | 1923.6083 | C3 | 1 | Acti9 модульне обладнання для будівництва і промисловості | 19CU-0D3
A9F94425 | АВТ. ВИМИКАЧ iC60L 4P 25A C | 1 | 62.3 | 2015.486 | C3 | 1 | Acti9 модульне обладнання для будівництва і промисловості | 19CU-0D3
A9F94432 | АВТ. ВИМИКАЧ iC60L 4P 32A C | 1 | 65.69 | 2125.1569 | C3 | 1 | Acti9 модульне обладнання для будівництва і промисловості | 19CU-0D3
A9F94440 | АВТ. ВИМИКАЧ iC60L 4P 40A C | 1 | 82.11 | 2656.3652 | C3 | 1 | Acti9 модульне обладнання для будівництва і промисловості | 19CU-0D3
A9F94450 | АВТ. ВИМИКАЧ iC60L 4P 50A C | 1 | 102.49 | 3315.6847 | C3 | 1 | Acti9 модульне обладнання для будівництва і промисловості | 19CU-0D3
A9F94463 | АВТ. ВИМИКАЧ iC60L 4P 63A C | 1 | 118.36 | 3829.0999 | C3 | 1 | Acti9 модульне обладнання для будівництва і промисловості | 19CU-0D3
A9F94470 | АВТ. ВИМИКАЧ iC60L 4P 0,5A C | 1 | 171.01 | 5532.3958 | C3 | 1 | Acti9 модульне обладнання для будівництва і промисловості | 19CU-0D3
A9F95306 | ACTI9 IC60L 3P 6A K MINIATURE CIRCUIT BR | 1 | 18.28 | 591.3818 | C3 | 1 | Acti9 модульне обладнання для будівництва і промисловості | 19CU-0D3
A9F95316 | АВТ. ВИМИКАЧ iC60L 3P 16A Х-КА "K" | 1 | 55.84 | 1806.4966 | C3 | 1 | Російські Електроустановчі вироби Prima | 19CU-0D3
A9F95332 | ACTI9 IC60L 3P 32A K MINIATURE CIRCUIT B | 1 | 50.6 | 1636.9758 | C3 | 1 | Acti9 модульне обладнання для будівництва і промисловості | 19CU-0D3
A9K23101 | АВТ. ВИМИКАЧ iK60 1P 1A B | 1 | 7.84 | 253.6342 | C3 | 1 | Acti9 модульне обладнання для будівництва і промисловості | 19CU-0D3
A9K23102 | АВТ. ВИМИКАЧ iK60 1P 2A B | 1 | 6.32 | 204.4602 | C3 | 1 | Acti9 модульне обладнання для будівництва і промисловості | 19CU-0D3
A9K23104 | АВТ. ВИМИКАЧ iK60 1P 4A B | 1 | 5.51 | 178.2557 | C3 | 12 | Acti9 модульне обладнання для будівництва і промисловості | 19CU-0D3
A9K23106 | АВТ. ВИМИКАЧ iK60 1P 6A B | 1 | 3.98 | 128.7582 | C2 | 1 | Acti9 модульне обладнання для будівництва і промисловості | 19CU-0D3
A9K23110 | АВТ. ВИМИКАЧ iK60 1P 10A B | 1 | 3.1 | 100.289 | C2 | 1 | Acti9 модульне обладнання для будівництва і промисловості | 19CU-0D3
A9K23116 | АВТ. ВИМИКАЧ iK60 1P 16A B | 1 | 2.99 | 96.7304 | C2 | 1 | Acti9 модульне обладнання для будівництва і промисловості | 19CU-0D3
A9K23120 | АВТ. ВИМИКАЧ iK60 1P 20A B | 1 | 2.99 | 96.7304 | C3 | 1 | Acti9 модульне обладнання для будівництва і промисловості | 19CU-0D3
A9K23125 | АВТ. ВИМИКАЧ iK60 1P 25A B | 1 | 3.76 | 121.6409 | C2 | 1 | Acti9 модульне обладнання для будівництва і промисловості | 19CU-0D3
A9K23132 | АВТ. ВИМИКАЧ iK60 1P 32A B | 1 | 3.76 | 121.6409 | C3 | 1 | Acti9 модульне обладнання для будівництва і промисловості | 19CU-0D3
A9K23140 | АВТ. ВИМИКАЧ iK60 1P 40A B | 1 | 6.23 | 201.5486 | C3 | 1 | Acti9 модульне обладнання для будівництва і промисловості | 19CU-0D3
A9K23150 | АВТ. ВИМИКАЧ iK60 1P 50A B | 1 | 7.05 | 228.0767 | C3 | 1 | Acti9 модульне обладнання для будівництва і промисловості | 19CU-0D3
A9K23163 | АВТ. ВИМИКАЧ iK60 1P 63A B | 1 | 7.47 | 241.6642 | C3 | 1 | Acti9 модульне обладнання для будівництва і промисловості | 19CU-0D3
A9K23201 | АВТ. ВИМИКАЧ iK60 2P 1A B | 1 | 14.57 | 471.3584 | C3 | 1 | Acti9 модульне обладнання для будівництва і промисловості | 19CU-0D3
A9K23202 | АВТ. ВИМИКАЧ iK60 2P 2A B | 1 | 13.01 | 420.8904 | C3 | 1 | Acti9 модульне обладнання для будівництва і промисловості | 19CU-0D3
A9K23204 | АВТ. ВИМИКАЧ iK60 2P 4A B | 1 | 12.32 | 398.568 | C3 | 1 | Acti9 модульне обладнання для будівництва і промисловості | 19CU-0D3
A9K23206 | АВТ. ВИМИКАЧ iK60 2P 6A B | 1 | 8.68 | 280.8093 | C3 | 1 | Acti9 модульне обладнання для будівництва і промисловості | 19CU-0D3
A9K23210 | АВТ. ВИМИКАЧ iK60 2P 10A B | 1 | 7.89 | 255.2518 | C3 | 1 | Acti9 модульне обладнання для будівництва і промисловості | 19CU-0D3
A9K23216 | АВТ. ВИМИКАЧ iK60 2P 16A B | 1 | 7.89 | 255.2518 | C3 | 1 | Acti9 модульне обладнання для будівництва і промисловості | 19CU-0D3
A9K23220 | АВТ. ВИМИКАЧ iK60 2P 20A B | 1 | 7.89 | 255.2518 | C3 | 1 | Acti9 модульне обладнання для будівництва і промисловості | 19CU-0D3
A9K23225 | АВТ. ВИМИКАЧ iK60 2P 25A B | 1 | 7.89 | 255.2518 | C3 | 1 | Acti9 модульне обладнання для будівництва і промисловості | 19CU-0D3
A9K23232 | АВТ. ВИМИКАЧ iK60 2P 32A B | 1 | 7.89 | 255.2518 | C3 | 1 | Acti9 модульне обладнання для будівництва і промисловості | 19CU-0D3
A9K23240 | АВТ. ВИМИКАЧ iK60 2P 40A B | 1 | 12.29 | 397.5975 | C3 | 1 | Acti9 модульне обладнання для будівництва і промисловості | 19CU-0D3
A9K23250 | АВТ. ВИМИКАЧ iK60 2P 50A B | 1 | 14.61 | 472.6525 | C3 | 1 | Acti9 модульне обладнання для будівництва і промисловості | 19CU-0D3
A9K23263 | АВТ. ВИМИКАЧ iK60 2P 63A B | 1 | 17.55 | 567.7653 | C3 | 1 | Acti9 модульне обладнання для будівництва і промисловості | 19CU-0D3
A9K23306 | АВТ. ВИМИКАЧ iK60 3P 6A B | 1 | 13.51 | 437.0661 | C3 | 1 | Acti9 модульне обладнання для будівництва і промисловості | 19CU-0D3
A9K23310 | АВТ. ВИМИКАЧ iK60 3P 10A B | 1 | 10.11 | 327.0716 | C3 | 1 | Acti9 модульне обладнання для будівництва і промисловості | 19CU-0D3
A9K23316 | АВТ. ВИМИКАЧ iK60 3P 16A B | 1 | 9.74 | 315.1017 | C3 | 1 | Acti9 модульне обладнання для будівництва і промисловості | 19CU-0D3
A9K23320 | АВТ. ВИМИКАЧ iK60 3P 20A B | 1 | 9.74 | 315.1017 | C3 | 1 | Acti9 модульне обладнання для будівництва і промисловості | 19CU-0D3
A9K23325 | АВТ. ВИМИКАЧ iK60 3P 25A B | 1 | 11.93 | 385.951 | C3 | 1 | Acti9 модульне обладнання для будівництва і промисловості | 19CU-0D3
A9K23332 | АВТ. ВИМИКАЧ iK60 3P 32A B | 1 | 12.32 | 398.568 | C3 | 1 | Acti9 модульне обладнання для будівництва і промисловості | 19CU-0D3
A9K23340 | АВТ. ВИМИКАЧ iK60 3P 40A B | 1 | 16.58 | 536.3846 | C3 | 1 | Acti9 модульне обладнання для будівництва і промисловості | 19CU-0D3
A9K23350 | АВТ. ВИМИКАЧ iK60 3P 50A B | 1 | 21.84 | 706.5524 | C3 | 1 | Acti9 модульне обладнання для будівництва і промисловості | 19CU-0D3
A9K23363 | АВТ. ВИМИКАЧ iK60 3P 63A B | 1 | 24.26 | 784.8425 | C3 | 1 | Acti9 модульне обладнання для будівництва і промисловості | 19CU-0D3
A9K23406 | АВТ. ВИМИКАЧ iK60 4P 6A B | 1 | 19.1 | 617.9098 | C3 | 3 | Acti9 модульне обладнання для будівництва і промисловості | 19CU-0D3
A9K23410 | АВТ. ВИМИКАЧ iK60 4P 10A B | 1 | 19.1 | 617.9098 | C3 | 3 | Acti9 модульне обладнання для будівництва і промисловості | 19CU-0D3
A9K23416 | АВТ. ВИМИКАЧ iK60 4P 16A B | 1 | 19.1 | 617.9098 | C3 | 3 | Acti9 модульне обладнання для будівництва і промисловості | 19CU-0D3
A9K23420 | АВТ. ВИМИКАЧ iK60 4P 20A B | 1 | 19.1 | 617.9098 | C3 | 3 | Acti9 модульне обладнання для будівництва і промисловості | 19CU-0D3
A9K23425 | АВТ. ВИМИКАЧ iK60 4P 25A B | 1 | 19.1 | 617.9098 | C3 | 3 | Acti9 модульне обладнання для будівництва і промисловості | 19CU-0D3
A9K23432 | АВТ. ВИМИКАЧ iK60 4P 32A B | 1 | 19.1 | 617.9098 | C3 | 1 | Acti9 модульне обладнання для будівництва і промисловості | 19CU-0D3
A9K23440 | АВТ. ВИМИКАЧ iK60 4P 40A B | 1 | 24.31 | 786.4601 | C3 | 3 | Acti9 модульне обладнання для будівництва і промисловості | 19CU-0D3
A9K23450 | АВТ. ВИМИКАЧ iK60 4P 50A B | 1 | 31.61 | 1022.6246 | C3 | 1 | Acti9 модульне обладнання для будівництва і промисловості | 19CU-0D3
A9K23463 | АВТ. ВИМИКАЧ iK60 4P 63A B | 1 | 35.9 | 1161.4117 | C3 | 1 | Acti9 модульне обладнання для будівництва і промисловості | 19CU-0D3
A9K24101 | АВТ. ВИМИКАЧ iK60 1P 1A C | 1 | 6.82 | 220.6359 | C3 | 1 | Acti9 модульне обладнання для будівництва і промисловості | 19CU-0D3
A9K24102 | АВТ. ВИМИКАЧ iK60 1P 2A C | 1 | 6.26 | 202.5191 | С1 | 12 | Acti9 модульне обладнання для будівництва і промисловості | 19CU-0D3
A9K24104 | АВТ. ВИМИКАЧ iK60 1P 4A C | 1 | 5.23 | 169.1973 | С1 | 12 | Acti9 модульне обладнання для будівництва і промисловості | 19CU-0D3
A9K24106 | АВТ. ВИМИКАЧ iK60 1P 6A C | 1 | 3.76 | 121.6409 | С1 | 1 | Acti9 модульне обладнання для будівництва і промисловості | 19CU-0D3
A9K24110 | АВТ. ВИМИКАЧ iK60 1P 10A C | 1 | 2.81 | 90.9072 | С1 | 1 | Acti9 модульне обладнання для будівництва і промисловості | 19CU-0D3
A9K24116 | АВТ. ВИМИКАЧ iK60 1P 16A C | 1 | 2.72 | 87.9955 | С1 | 1 | Acti9 модульне обладнання для будівництва і промисловості | 19CU-0D3
A9K24120 | АВТ. ВИМИКАЧ iK60 1P 20A C | 1 | 2.72 | 87.9955 | С1 | 12 | Acti9 модульне обладнання для будівництва і промисловості | 19CU-0D3
A9K24125 | АВТ. ВИМИКАЧ iK60 1P 25A C | 1 | 3.26 | 105.4652 | С1 | 12 | Acti9 модульне обладнання для будівництва і промисловості | 19CU-0D3
A9K24132 | АВТ. ВИМИКАЧ iK60 1P 32A C | 1 | 3.35 | 108.3769 | С1 | 12 | Acti9 модульне обладнання для будівництва і промисловості | 19CU-0D3
A9K24140 | АВТ. ВИМИКАЧ iK60 1P 40A C | 1 | 4.04 | 130.6993 | C2 | 12 | Acti9 модульне обладнання для будівництва і промисловості | 19CU-0D3
A9K24150 | АВТ. ВИМИКАЧ iK60 1P 50A C | 1 | 6.81 | 220.3124 | C2 | 12 | Acti9 модульне обладнання для будівництва і промисловості | 19CU-0D3
A9K24163 | АВТ. ВИМИКАЧ iK60 1P 63A C | 1 | 7.45 | 241.0172 | C2 | 12 | Acti9 модульне обладнання для будівництва і промисловості | 19CU-0D3
A9K24201 | АВТ. ВИМИКАЧ iK60 2P 1A C | 1 | 16.75 | 541.8843 | C3 | 1 | Acti9 модульне обладнання для будівництва і промисловості | 19CU-0D3
A9K24202 | АВТ. ВИМИКАЧ iK60 2P 2A C | 1 | 14.22 | 460.0355 | C3 | 1 | Acti9 модульне обладнання для будівництва і промисловості | 19CU-0D3
A9K24204 | АВТ. ВИМИКАЧ iK60 2P 4A C | 1 | 12.86 | 416.0377 | C3 | 1 | Acti9 модульне обладнання для будівництва і промисловості | 19CU-0D3
A9K24206 | АВТ. ВИМИКАЧ iK60 2P 6A C | 1 | 9.15 | 296.0144 | C3 | 1 | Acti9 модульне обладнання для будівництва і промисловості | 19CU-0D3
A9K24210 | АВТ. ВИМИКАЧ iK60 2P 10A C | 1 | 8.33 | 269.4863 | С1 | 1 | Acti9 модульне обладнання для будівництва і промисловості | 19CU-0D3
A9K24216 | АВТ. ВИМИКАЧ iK60 2P 16A C | 1 | 8.33 | 269.4863 | С1 | 1 | Acti9 модульне обладнання для будівництва і промисловості | 19CU-0D3
A9K24220 | АВТ. ВИМИКАЧ iK60 2P 20A C | 1 | 8.33 | 269.4863 | C3 | 1 | Acti9 модульне обладнання для будівництва і промисловості | 19CU-0D3
A9K24225 | АВТ. ВИМИКАЧ iK60 2P 25A C | 1 | 8.33 | 269.4863 | С1 | 1 | Acti9 модульне обладнання для будівництва і промисловості | 19CU-0D3
A9K24232 | АВТ. ВИМИКАЧ iK60 2P 32A C | 1 | 8.33 | 269.4863 | C2 | 1 | Acti9 модульне обладнання для будівництва і промисловості | 19CU-0D3
A9K24240 | АВТ. ВИМИКАЧ iK60 2P 40A C | 1 | 10.82 | 350.0411 | C2 | 6 | Acti9 модульне обладнання для будівництва і промисловості | 19CU-0D3
A9K24250 | АВТ. ВИМИКАЧ iK60 2P 50A C | 1 | 14.77 | 477.8287 | C3 | 1 | Acti9 модульне обладнання для будівництва і промисловості | 19CU-0D3
A9K24263 | АВТ. ВИМИКАЧ iK60 2P 63A C | 1 | 16.81 | 543.8254 | C3 | 1 | Acti9 модульне обладнання для будівництва і промисловості | 19CU-0D3
A9K24306 | АВТ. ВИМИКАЧ iK60 3P 6A C | 1 | 11.08 | 358.4524 | С1 | 4 | Acti9 модульне обладнання для будівництва і промисловості | 19CU-0D3
A9K24310 | АВТ. ВИМИКАЧ iK60 3P 10A C | 1 | 9.74 | 315.1017 | С1 | 4 | Acti9 модульне обладнання для будівництва і промисловості | 19CU-0D3
A9K24316 | АВТ. ВИМИКАЧ iK60 3P 16A C | 1 | 9.74 | 315.1017 | С1 | 4 | Acti9 модульне обладнання для будівництва і промисловості | 19CU-0D3
A9K24320 | АВТ. ВИМИКАЧ iK60 3P 20A C | 1 | 9.74 | 315.1017 | С1 | 4 | Acti9 модульне обладнання для будівництва і промисловості | 19CU-0D3
A9K24325 | АВТ. ВИМИКАЧ iK60 3P 25A C | 1 | 11.9 | 384.9805 | С1 | 4 | Acti9 модульне обладнання для будівництва і промисловості | 19CU-0D3
A9K24332 | АВТ. ВИМИКАЧ iK60 3P 32A C | 1 | 12.32 | 398.568 | С1 | 4 | Acti9 модульне обладнання для будівництва і промисловості | 19CU-0D3
A9K24340 | АВТ. ВИМИКАЧ iK60 3P 40A C | 1 | 12.45 | 402.7737 | С1 | 4 | Acti9 модульне обладнання для будівництва і промисловості | 19CU-0D3
A9K24350 | АВТ. ВИМИКАЧ iK60 3P 50A C | 1 | 18.92 | 612.0866 | С1 | 4 | Acti9 модульне обладнання для будівництва і промисловості | 19CU-0D3
A9K24363 | АВТ. ВИМИКАЧ iK60 3P 63A C | 1 | 21.15 | 684.23 | С1 | 4 | Acti9 модульне обладнання для будівництва і промисловості | 19CU-0D3
A9K24406 | АВТ. ВИМИКАЧ iK60 4P 6A C | 1 | 17.18 | 555.7953 | C3 | 1 | Acti9 модульне обладнання для будівництва і промисловості | 19CU-0D3
A9K24410 | АВТ. ВИМИКАЧ iK60 4P 10A C | 1 | 17.05 | 551.5897 | C3 | 1 | Acti9 модульне обладнання для будівництва і промисловості | 19CU-0D3
A9K24416 | АВТ. ВИМИКАЧ iK60 4P 16A C | 1 | 17.01 | 550.2956 | C3 | 1 | Acti9 модульне обладнання для будівництва і промисловості | 19CU-0D3
A9K24420 | АВТ. ВИМИКАЧ iK60 4P 20A C | 1 | 17.01 | 550.2956 | C3 | 1 | Acti9 модульне обладнання для будівництва і промисловості | 19CU-0D3
A9K24425 | АВТ. ВИМИКАЧ iK60 4P 25A C | 1 | 17.01 | 550.2956 | C3 | 1 | Acti9 модульне обладнання для будівництва і промисловості | 19CU-0D3
A9K24432 | АВТ. ВИМИКАЧ iK60 4P 32A C | 1 | 17.44 | 564.2067 | C3 | 1 | Acti9 модульне обладнання для будівництва і промисловості | 19CU-0D3
A9K24440 | АВТ. ВИМИКАЧ iK60 4P 40A C | 1 | 23.67 | 765.7553 | C3 | 1 | Acti9 модульне обладнання для будівництва і промисловості | 19CU-0D3
A9K24450 | АВТ. ВИМИКАЧ iK60 4P 50A C | 1 | 31.44 | 1017.1249 | C3 | 1 | Acti9 модульне обладнання для будівництва і промисловості | 19CU-0D3
A9K24463 | АВТ. ВИМИКАЧ iK60 4P 63A C | 1 | 35.72 | 1155.5884 | C3 | 1 | Acti9 модульне обладнання для будівництва і промисловості | 19CU-0D3
A9L00002 | iPRD ЗМІННИЙ КАРТРИДЖ C NEUTRAL | 1 | 17.99 | 581.9999 | C3 | 1 | Acti9 модульне обладнання для будівництва і промисловості | 19CU-0D3
A9L08100 | ОБМ.ПЕРЕН.iPRD8 8/2.5kA 350V 1P | 1 | 17.36 | 561.6186 | C3 | 1 | Acti9 модульне обладнання для будівництва і промисловості | 19CU-0D3
A9L08102 | iPRD ЗМІННИЙ КАРТРИДЖ C8-340 | 1 | 17.08 | 552.5602 | C3 | 1 | Acti9 модульне обладнання для будівництва і промисловості | 19CU-0D3
A9L08200 | ОБМ.ПЕРЕН.iPRD8 8/2.5kA 350V 2P | 1 | 38.19 | 1235.4961 | C3 | 1 | Acti9 модульне обладнання для будівництва і промисловості | 19CU-0D3
A9L08300 | ОБМ.ПЕРЕН.iPRD8 8/2.5kA 350V 3P | 1 | 57.29 | 1853.406 | C3 | 1 | Acti9 модульне обладнання для будівництва і промисловості | 19CU-0D3
A9L08400 | ОБМ.ПЕРЕН.iPRD8 8/2.5kA 350V 4P | 1 | 74.65 | 2415.0245 | C3 | 1 | Acti9 модульне обладнання для будівництва і промисловості | 19CU-0D3
A9L08500 | ОБМ.ПЕРЕН.iPRD8 8/2.5kA 350V 1P+N | 1 | 32.99 | 1067.2694 | C3 | 1 | Acti9 модульне обладнання для будівництва і промисловості | 19CU-0D3
A9L08501 | ОБМ.ПЕРЕН.iPRD8r 8/2.5kA 350V 1P+N+СИГН | 1 | 39.99 | 1293.7285 | C3 | 1 | Acti9 модульне обладнання для будівництва і промисловості | 19CU-0D3
A9L08600 | ОБМ.ПЕРЕН.iPRD8 8/2.5kA 350V 3P+N | 1 | 69.99 | 2264.2675 | C3 | 1 | Acti9 модульне обладнання для будівництва і промисловості | 19CU-0D3
A9L08601 | ОБМ.ПЕРЕН.iPRD8r 8/2.5kA 350V 3P+N+СИГН | 1 | 87.93 | 2844.6498 | C3 | 1 | Acti9 модульне обладнання для будівництва і промисловості | 19CU-0D3
A9L15582 | ОБМЕЖ. ПЕРЕН. iPF40 40кА 340V 3P | 1 | 76.98 | 2490.4031 | C3 | 1 | Acti9 модульне обладнання для будівництва і промисловості | 19CU-0D3
A9L15586 | ОБМЕЖ. ПЕРЕН. iPF65 65кА 340V 3P N | 1 | 154.73 | 5005.7166 | C3 | 1 | Acti9 модульне обладнання для будівництва і промисловості | 19CU-0D3
A9L15597 | ОБМЕЖ. ПЕРЕН. iPF20 20кА 340V 3P | 1 | 61.58 | 1992.1931 | C3 | 1 | Acti9 модульне обладнання для будівництва і промисловості | 19CU-0D3
A9L15686 | ОБМЕЖ. ПЕРЕН. iPF40 40кА 340V 1P | 1 | 23.34 | 755.0793 | C3 | 1 | Acti9 модульне обладнання для будівництва і промисловості | 19CU-0D3
A9L15687 | ОБМЕЖ. ПЕРЕН. iPF40 40кА 340V 1P N | 1 | 52.13 | 1686.4733 | C3 | 1 | Acti9 модульне обладнання для будівництва і промисловості | 19CU-0D3
A9L15688 | ОБМЕЖ. ПЕРЕН. iPF40 40кА 340V 3P N | 1 | 100.43 | 3249.0411 | C3 | 1 | Acti9 модульне обладнання для будівництва і промисловості | 19CU-0D3
A9L15691 | ОБМЕЖ. ПЕРЕН. iPF20 20кА 340V 1P | 1 | 18.29 | 591.7053 | C3 | 1 | Acti9 модульне обладнання для будівництва і промисловості | 19CU-0D3
A9L15692 | ОБМЕЖ. ПЕРЕН. iPF20 20кА 340V 1P N | 1 | 38.29 | 1238.7313 | C3 | 1 | Acti9 модульне обладнання для будівництва і промисловості | 19CU-0D3
A9L15693 | ОБМЕЖ. ПЕРЕН. iPF20 20кА 340V 3P N | 1 | 78.48 | 2538.93 | C3 | 1 | Acti9 модульне обладнання для будівництва і промисловості | 19CU-0D3
A9L16296 | ОБМЕЖ. ПЕРЕН. IQUICKPRD 20кА 3P R | 1 | 90.38 | 2923.9105 | C3 | 1 | Acti9 модульне обладнання для будівництва і промисловості | 19CU-0D3
A9L16633 | ОПН 3-ПОЛЮСНЫЙ КЛАСС 1+2 | 1 | 200.03 | 6471.2305 | C3 | 1 | Acti9 модульне обладнання для будівництва і промисловості | 19CU-0D3
A9L16681 | ЗМІННИЙ КАРТРИДЖ C65-340 | 1 | 33.88 | 1096.062 | C3 | 1 | Acti9 модульне обладнання для будівництва і промисловості | 19CU-0D3
A9L16682 | ЗМІННИЙ КАРТРИДЖ C65-460 | 1 | 45.89 | 1484.6012 | C3 | 1 | Acti9 модульне обладнання для будівництва і промисловості | 19CU-0D3
A9L16684 | ЗМІННИЙ КАРТРИДЖ C40-461 | 1 | 27.6 | 892.8959 | C3 | 1 | Acti9 модульне обладнання для будівництва і промисловості | 19CU-0D3
A9L16685 | ЗМІННИЙ КАРТРИДЖ C 40-341 | 1 | 21.94 | 709.7875 | C3 | 1 | Acti9 модульне обладнання для будівництва і промисловості | 19CU-0D3
A9L16686 | ЗМІННИЙ КАРТРИДЖ C20-460 | 1 | 21.08 | 681.9654 | C3 | 1 | Acti9 модульне обладнання для будівництва і промисловості | 19CU-0D3
A9L16687 | ЗМІННИЙ КАРТРИДЖ C20-340 | 1 | 18.34 | 593.3228 | C3 | 1 | Acti9 модульне обладнання для будівництва і промисловості | 19CU-0D3
A9L16688 | ЗМІННИЙ КАРТРИДЖ C8-460 | 1 | 17.52 | 566.7948 | C3 | 1 | Acti9 модульне обладнання для будівництва і промисловості | 19CU-0D3
A9L16689 | ЗМІННИЙ КАРТРИДЖ C8-340 | 1 | 14.42 | 466.5057 | C3 | 1 | Acti9 модульне обладнання для будівництва і промисловості | 19CU-0D3
A9L16691 | ЗМІННИЙ КАРТРИДЖ C NEUTRAL | 1 | 16.42 | 531.2083 | C3 | 1 | Acti9 модульне обладнання для будівництва і промисловості | 19CU-0D3
A9L20100 | ОБМ.ПЕРЕН.iPRD20 20/5kA 350V 1P | 1 | 19.99 | 646.7025 | C3 | 1 | Acti9 модульне обладнання для будівництва і промисловості | 19CU-0D3
A9L20102 | iPRD ЗМІННИЙ КАРТРИДЖ C20-340 | 1 | 19.49 | 630.5268 | C3 | 1 | Acti9 модульне обладнання для будівництва і промисловості | 19CU-0D3
A9L20200 | ОБМ.ПЕРЕН.iPRD20 20/5kA 350V 2P | 1 | 43.65 | 1412.1342 | C3 | 1 | Acti9 модульне обладнання для будівництва і промисловості | 19CU-0D3
A9L20300 | ОБМ.ПЕРЕН.iPRD20 20/5kA 350V 3P | 1 | 65.49 | 2118.6866 | C3 | 1 | Acti9 модульне обладнання для будівництва і промисловості | 19CU-0D3
A9L20400 | ОБМ.ПЕРЕН.iPRD20 20/5kA 350V 4P | 1 | 85.31 | 2759.8894 | C3 | 1 | Acti9 модульне обладнання для будівництва і промисловості | 19CU-0D3
A9L20500 | ОБМ.ПЕРЕН.iPRD20 20/5kA 350V 1P+N | 1 | 33.33 | 1078.2688 | C3 | 1 | Acti9 модульне обладнання для будівництва і промисловості | 19CU-0D3
A9L20501 | ОБМ.ПЕРЕН.iPRD20 r 20/5kA 350V 1P+N+СИГН | 1 | 39.99 | 1293.7285 | C3 | 1 | Acti9 модульне обладнання для будівництва і промисловості | 19CU-0D3
A9L20600 | ОБМ.ПЕРЕН.iPRD20 20/5kA 350V 3P+N | 1 | 79.99 | 2587.7805 | C3 | 1 | Acti9 модульне обладнання для будівництва і промисловості | 19CU-0D3
A9L20601 | ОБМ.ПЕРЕН.iPRD20 r 20/5kA 350V 3P+N+СИГН | 1 | 99.99 | 3234.8065 | C3 | 1 | Acti9 модульне обладнання для будівництва і промисловості | 19CU-0D3
A9L40100 | ОБМ.ПЕРЕН.iPRD40 40/15kA 350V 350V 1P | 1 | 24.99 | 808.459 | C3 | 1 | Acti9 модульне обладнання для будівництва і промисловості | 19CU-0D3
A9L40101 | ОБМ.ПЕРЕН.iPRD40r 40/15kA 350V 1P+СИГН | 1 | 27.99 | 905.5129 | C3 | 1 | Acti9 модульне обладнання для будівництва і промисловості | 19CU-0D3
A9L40102 | iPRD ЗМІННИЙ КАРТРИДЖ C 40-341 | 1 | 27.49 | 889.3372 | C3 | 1 | Acti9 модульне обладнання для будівництва і промисловості | 19CU-0D3
A9L40172 | Картридж IPRD PV КЛ2 40R 600В | 1 | 17.85 | 577.4707 | C3 | 1 | Acti9 модульне обладнання для будівництва і промисловості | 19CU-0D3
A9L40182 | Картридж IPRD PV КЛ2 40R 1000В | 1 | 19.73 | 638.2911 | C3 | 1 | Acti9 модульне обладнання для будівництва і промисловості | 19CU-0D3
A9L40200 | ОБМ.ПЕРЕН.iPRD40 40/15kA 350V 2P | 1 | 54.56 | 1765.0869 | C3 | 1 | Acti9 модульне обладнання для будівництва і промисловості | 19CU-0D3
A9L40201 | ОБМ.ПЕРЕН.iPRD40r 40/15kA 350V 2P+СИГН | 1 | 64.99 | 2102.511 | C3 | 1 | Acti9 модульне обладнання для будівництва і промисловості | 19CU-0D3
A9L40271 | ОБМЕЖ. ПЕРЕН. IPRD PV КЛ2 40R 600В | 1 | 49.56 | 1603.3304 | C3 | 1 | Acti9 модульне обладнання для будівництва і промисловості | 19CU-0D3
A9L40281 | ОБМЕЖ. ПЕРЕН. IPRD PV КЛ2 40R 1000В | 1 | 67.49 | 2183.3892 | C3 | 1 | Acti9 модульне обладнання для будівництва і промисловості | 19CU-0D3
A9L40300 | ОБМ.ПЕРЕН.iPRD40 40/15kA 350V 3P | 1 | 81.99 | 2652.4831 | C3 | 1 | Acti9 модульне обладнання для будівництва і промисловості | 19CU-0D3
A9L40301 | ОБМ.ПЕРЕН.iPRD40r 40/15kA 350V 3P+СИГН | 1 | 97.99 | 3170.1039 | C3 | 1 | Acti9 модульне обладнання для будівництва і промисловості | 19CU-0D3
A9L40400 | ОБМ.ПЕРЕН.iPRD40 40/15kA 350V 4P | 1 | 106.64 | 3449.9426 | C3 | 1 | Acti9 модульне обладнання для будівництва і промисловості | 19CU-0D3
A9L40401 | ОБМ.ПЕРЕН.iPRD40r 40/15kA 350V 4P+СИГН | 1 | 127.97 | 4139.9959 | C3 | 1 | Acti9 модульне обладнання для будівництва і промисловості | 19CU-0D3
A9L40500 | ОБМ.ПЕРЕН.iPRD40 40/15kA 350V 1P+N | 1 | 39.99 | 1293.7285 | C3 | 1 | Acti9 модульне обладнання для будівництва і промисловості | 19CU-0D3
A9L40501 | ОБМ.ПЕРЕН.iPRD40r 40/15kA 350V 1P+N+СИГН | 1 | 49.99 | 1617.2415 | C3 | 1 | Acti9 модульне обладнання для будівництва і промисловості | 19CU-0D3
A9L40600 | ОБМ.ПЕРЕН.iPRD40 40/15kA 350V 3P+N | 1 | 104.99 | 3396.563 | C3 | 1 | Acti9 модульне обладнання для будівництва і промисловості | 19CU-0D3
A9L40601 | ОБМ.ПЕРЕН.iPRD40r 40/15kA 350V 3P+N+СИГН | 1 | 119.99 | 3881.8325 | C3 | 1 | Acti9 модульне обладнання для будівництва і промисловості | 19CU-0D3
A9L65101 | ОБМ.ПЕРЕН.iPRD65r 65/20kA 350V 1P+СИГН | 1 | 37.2 | 1203.4684 | C3 | 1 | Acti9 модульне обладнання для будівництва і промисловості | 19CU-0D3
A9L65102 | iPRD ЗМІННИЙ КАРТРИДЖ C65-340 | 1 | 36 | 1164.6468 | C3 | 1 | Acti9 модульне обладнання для будівництва і промисловості | 19CU-0D3
A9L65201 | ОБМ.ПЕРЕН.iPRD65r 65/20kA 350V 2P+СИГН | 1 | 81.84 | 2647.6304 | C3 | 1 | Acti9 модульне обладнання для будівництва і промисловості | 19CU-0D3
A9L65301 | ОБМ.ПЕРЕН.iPRD65r 65/20kA 350V 3P+СИГН | 1 | 122.76 | 3971.4456 | C3 | 1 | Acti9 модульне обладнання для будівництва і промисловості | 19CU-0D3
A9L65401 | ОБМ.ПЕРЕН.iPRD65r 65/20kA 350V 4P+СИГН | 1 | 159.96 | 5174.9139 | C3 | 1 | Acti9 модульне обладнання для будівництва і промисловості | 19CU-0D3
A9L65501 | ОБМ.ПЕРЕН.iPRD65r 65/20kA 350V 1P+N+СИГН | 1 | 62.5 | 2021.9563 | C3 | 1 | Acti9 модульне обладнання для будівництва і промисловості | 19CU-0D3
A9L65601 | ОБМ.ПЕРЕН.iPRD65r 65/20kA 350V 3P+N+СИГН | 1 | 157.02 | 5079.8011 | C3 | 1 | Acti9 модульне обладнання для будівництва і промисловості | 19CU-0D3
A9MEM1520 | Датчик ел.енергії безпров. PowerTag 1P + N-провід, 230В | 1 | 73 | 2361.6449 | C3 | 1 | Acti9 Компоненти системи Розумний щит | 19CU-0DK
A9MEM1521 | , 230ВДатчик ел.енергії безпров. PowerTag 1P+N верх, 230В | 1 | 73 | 2361.6449 | C3 | 1 | Acti9 Компоненти системи Розумний щит | 19CU-0DK
A9MEM1522 | Датчик ел.енергії безпров. PowerTag 1P+N нижній, 230В | 1 | 73 | 2361.6449 | C3 | 1 | Acti9 Компоненти системи Розумний щит | 19CU-0DK
A9MEM1540 | Датчик ел.енергії безпров. PowerTag 3P, 230В | 1 | 145 | 4690.9385 | C3 | 1 | Acti9 Компоненти системи Розумний щит | 19CU-0DK
A9MEM1541 | Датчик ел.енергії безпров. PowerTag 3P+N верх, 230В | 1 | 145 | 4690.9385 | C3 | 1 | Acti9 Компоненти системи Розумний щит | 19CU-0DK
A9MEM1542 | Датчик ел.енергії безпров. PowerTag 3P+N нижній, 230В | 1 | 145 | 4690.9385 | C3 | 1 | Acti9 Компоненти системи Розумний щит | 19CU-0DK
A9MEM2000 | ЛІЧИЛЬНИК IEM2000T | 1 | 76.8468 | 2486.0939 | C3 | 1 | Пристрої для вимірювання та контролю електроенергії, система Power Logic | 19AM-
A9MEM2000T | ЛІЧИЛЬНИК IEM2000T | 1 | 61.659 | 1994.7488 | C3 | 1 | Пристрої для вимірювання та контролю електроенергії, система Power Logic | 19AM-
A9MEM2010 | ЛІЧИЛЬНИК IEM2010 | 1 | 78.6522 | 2544.5009 | C3 | 1 | Пристрої для вимірювання та контролю електроенергії, система Power Logic | 19AM-
A9MEM3100 | ЛІЧИЛЬНИК 3-ФАЗН. 63А БАЗОВИЙ | 1 | 141.4536 | 4576.2078 | C3 | 1 | Пристрої для вимірювання та контролю електроенергії, система Power Logic | 19AM-
A9MEM3110 | ЛІЧИЛЬНИК 3-ФАЗН. 63А З ІМП. ВИХ. | 1 | 154.4994 | 4998.2564 | C3 | 1 | Пристрої для вимірювання та контролю електроенергії, система Power Logic | 19AM-
A9MEM3115 | ЛІЧИЛЬНИК 3-ФАЗН. 63А БАГАТОТАР. | 1 | 158.049 | 5113.0906 | C3 | 1 | Пристрої для вимірювання та контролю електроенергії, система Power Logic | 19AM-
A9MEM3135 | ЛІЧИЛЬНИК 3-ФАЗН. 63А БАГАТОТАР. M-BUS | 1 | 225.4506 | 7293.62 | C3 | 1 | Пристрої для вимірювання та контролю електроенергії, система Power Logic | 19AM-
A9MEM3150 | ЛІЧИЛЬНИК 3-ФАЗН. 63А MODBUS | 1 | 158.151 | 5116.3904 | C3 | 1 | Пристрої для вимірювання та контролю електроенергії, система Power Logic | 19AM-
A9MEM3155 | ЛІЧИЛЬНИК 3-ФАЗН. 63А MODBUS MID | 1 | 165.8622 | 5365.8578 | C3 | 1 | Пристрої для вимірювання та контролю електроенергії, система Power Logic | 19AM-
A9MEM3165 | ЛІЧИЛЬНИК 3-ФАЗН. 63А БАГАТОТАР. BACNET | 1 | 236.3238 | 7645.3822 | C3 | 1 | Пристрої для вимірювання та контролю електроенергії, система Power Logic | 19AM-
A9MEM3175 | ЛІЧИЛЬНИК 3-ФАЗН. 63А БАГАТОТАР. LON | 1 | 258.6312 | 8367.0555 | C3 | 1 | Пристрої для вимірювання та контролю електроенергії, система Power Logic | 19AM-
A9MEM3200 | ЛІЧИЛЬНИК 3-ФАЗН. ТТ БАЗОВИЙ | 1 | 147.4308 | 4769.578 | C3 | 1 | Пристрої для вимірювання та контролю електроенергії, система Power Logic | 19AM-
A9MEM3210 | ЛІЧИЛЬНИК 3-ФАЗН. ТТ З ІМП. ВИХ. | 1 | 127.2552 | 4116.8712 | C3 | 1 | Пристрої для вимірювання та контролю електроенергії, система Power Logic | 19AM-
A9MEM3215 | ЛІЧИЛЬНИК 3-ФАЗН. ТТ БАГАТОТАР. | 1 | 140.2602 | 4537.5998 | C3 | 1 | Пристрої для вимірювання та контролю електроенергії, система Power Logic | 19AM-
A9MEM3235 | ЛІЧИЛЬНИК 3-ФАЗН. ТТ БАГАТОТАР. M-BUS | 1 | 170.0646 | 5501.8109 | C3 | 1 | Пристрої для вимірювання та контролю електроенергії, система Power Logic | 19AM-
A9MEM3250 | ЛІЧИЛЬНИК 3-ФАЗН. ТТ MODBUS | 1 | 146.7474 | 4747.4692 | C3 | 1 | Пристрої для вимірювання та контролю електроенергії, система Power Logic | 19AM-
A9MEM3255 | ВИМІРЮВАЧ iEM3255 | 1 | 158.5386 | 5128.9298 | C3 | 1 | Пристрої для вимірювання та контролю електроенергії, система Power Logic | 19AM-
A9MEM3265 | ЛІЧИЛЬНИК 3-ФАЗН. ТТ БАГАТОТАР. BACNET | 1 | 215.577 | 6974.1962 | C3 | 1 | Пристрої для вимірювання та контролю електроенергії, система Power Logic | 19AM-
A9MEM3275 | ЛІЧИЛЬНИК 3-ФАЗН. ТТ БАГАТОТАР. LON | 1 | 237.1296 | 7671.4508 | C3 | 1 | Пристрої для вимірювання та контролю електроенергії, система Power Logic | 19AM-
A9MEM3300 | ЛІЧИЛЬНИК 3-ФАЗН. 125А БАЗОВИЙ | 1 | 227.3784 | 7355.9868 | C3 | 1 | Пристрої для вимірювання та контролю електроенергії, система Power Logic | 19AM-
A9MEM3310 | ЛІЧИЛЬНИК 3-ФАЗН. 125А З ІМП. ВИХ. | 1 | 227.3784 | 7355.9868 | C3 | 1 | Пристрої для вимірювання та контролю електроенергії, система Power Logic | 19AM-
A9MEM3335 | ЛІЧИЛЬНИК 3-ФАЗН. 125А БАГАТОТАР. M-BUS | 1 | 280.4694 | 9073.5497 | C3 | 1 | Пристрої для вимірювання та контролю електроенергії, система Power Logic | 19AM-
A9MEM3350 | ЛІЧИЛЬНИК 3-ФАЗН. 125А MODBUS | 1 | 255.0612 | 8251.5614 | C3 | 1 | Пристрої для вимірювання та контролю електроенергії, система Power Logic | 19AM-
A9MEM3355 | ЛІЧИЛЬНИК 3-ФАЗН. 125А MODBUS MID | 1 | 268.8516 | 8697.6988 | C3 | 1 | Пристрої для вимірювання та контролю електроенергії, система Power Logic | 19AM-
A9MEM3365 | ЛІЧИЛЬНИК 3-ФАЗН. 125А БАГАТОТАР. BACNET | 1 | 289.9452 | 9380.1041 | C3 | 1 | Пристрої для вимірювання та контролю електроенергії, система Power Logic | 19AM-
A9MEM3375 | ЛІЧИЛЬНИК 3-ФАЗН. 125А БАГАТОТАР. LON | 1 | 312.222 | 10100.7876 | C3 | 1 | Пристрої для вимірювання та контролю електроенергії, система Power Logic | 19AM-
A9N15635 | РОЗ'ЄДН-Ч ЗАПОБІЖ.STI 1P 20A 8.5X31.5MM | 1 | 7 | 226.4591 | C3 | 1 | Acti9 модульне обладнання для будівництва і промисловості | 19CU-0D3
A9N15636 | РОЗ'ЄДН-Ч ЗАПОБІЖ.STI 1P 25A 10.3X38MM | 1 | 6.53 | 211.254 | C3 | 1 | Acti9 модульне обладнання для будівництва і промисловості | 19CU-0D3
A9N15645 | РОЗ'ЄД-Ч ЗАПОБІЖ.STI 1P-N 20A 8.5X31.5MM | 1 | 13 | 420.5669 | C3 | 1 | Acti9 модульне обладнання для будівництва і промисловості | 19CU-0D3
A9N15646 | РОЗ'ЄДН-Ч ЗАПОБІЖ.STI 1P-N 25A 10.3X38MM | 1 | 12.6 | 407.6264 | C3 | 1 | Acti9 модульне обладнання для будівництва і промисловості | 19CU-0D3
A9N15650 | РОЗ'ЄДН-Ч ЗАПОБІЖ.STI 2P 20A 8.5X31.5MM | 1 | 13.93 | 450.6536 | C3 | 1 | Acti9 модульне обладнання для будівництва і промисловості | 19CU-0D3
A9N15651 | РОЗ'ЄДН-Ч ЗАПОБІЖ.STI 2P 25A 10.3X38MM | 1 | 13.13 | 424.7726 | C3 | 1 | Acti9 модульне обладнання для будівництва і промисловості | 19CU-0D3
A9N15655 | РОЗ'ЄДН-Ч ЗАПОБІЖ.STI 3P 20A 8.5X31.5MM | 1 | 21 | 679.3773 | C3 | 1 | Acti9 модульне обладнання для будівництва і промисловості | 19CU-0D3
A9N15656 | РОЗ'ЄДН-Ч ЗАПОБІЖ.STI 3P 25A 10.3X38MM | 1 | 19.73 | 638.2911 | C3 | 1 | Acti9 модульне обладнання для будівництва і промисловості | 19CU-0D3
A9N15657 | РОЗ'ЄДН-Ч ЗАПОБ.STI 3P-N 20A 8.5X31.5MM | 1 | 27.07 | 875.7497 | C3 | 1 | Acti9 модульне обладнання для будівництва і промисловості | 19CU-0D3
A9N15658 | РОЗ'ЄДН-Ч ЗАПОБІЖ.STI 3P-N 25A 10.3X38MM | 1 | 25.8 | 834.6635 | C3 | 1 | Acti9 модульне обладнання для будівництва і промисловості | 19CU-0D3
A9N17515 | АВТ.ВИМИКАЧ iDPN N 6кА 4A B | 1 | 13.21 | 427.3607 | C3 | 1 | Acti9 модульне обладнання для будівництва і промисловості | 19CU-0D3
A9N17516 | АВТ.ВИМИКАЧ iDPN N 6кА 6A B | 1 | 12.67 | 409.891 | C3 | 1 | Acti9 модульне обладнання для будівництва і промисловості | 19CU-0D3
A9N17517 | АВТ.ВИМИКАЧ iDPN N 6кА 10A B | 1 | 12.51 | 404.7148 | C3 | 1 | Acti9 модульне обладнання для будівництва і промисловості | 19CU-0D3
A9N17518 | АВТ.ВИМИКАЧ iDPN N 6кА 13A B | 1 | 11.17 | 361.364 | C3 | 1 | Acti9 модульне обладнання для будівництва і промисловості | 19CU-0D3
A9N17519 | АВТ.ВИМИКАЧ iDPN N 6кА 16A B | 1 | 9.2 | 297.632 | C3 | 1 | Acti9 модульне обладнання для будівництва і промисловості | 19CU-0D3
A9N17520 | АВТ.ВИМИКАЧ iDPN N 6кА 20A B | 1 | 10.16 | 328.6892 | C3 | 1 | Acti9 модульне обладнання для будівництва і промисловості | 19CU-0D3
A9N17521 | АВТ.ВИМИКАЧ iDPN N 6кА 25A B | 1 | 11.72 | 379.1572 | C3 | 1 | Acti9 модульне обладнання для будівництва і промисловості | 19CU-0D3
A9N17522 | АВТ.ВИМИКАЧ iDPN N 6кА 32A B | 1 | 12.35 | 399.5386 | C3 | 1 | Acti9 модульне обладнання для будівництва і промисловості | 19CU-0D3
A9N17523 | АВТ.ВИМИКАЧ iDPN N 6кА 40A B | 1 | 15.44 | 499.5041 | C3 | 1 | Acti9 модульне обладнання для будівництва і промисловості | 19CU-0D3
A9N18340 | АВТ.ВИМИК.C120N 1P 63A B | 1 | 18.98 | 614.0277 | C3 | 1 | Acti9 модульне обладнання для будівництва і промисловості | 19CU-0D3
A9N18341 | АВТ.ВИМИК.C120N 1P 80A B | 1 | 20.47 | 662.2311 | C3 | 1 | Acti9 модульне обладнання для будівництва і промисловості | 19CU-0D3
A9N18342 | АВТ.ВИМИК.C120N 1P 100A B | 1 | 21.97 | 710.7581 | C3 | 1 | Acti9 модульне обладнання для будівництва і промисловості | 19CU-0D3
A9N18343 | АВТ.ВИМИК.C120N 1P 125A B | 1 | 23.97 | 775.4607 | C3 | 1 | Acti9 модульне обладнання для будівництва і промисловості | 19CU-0D3
A9N18344 | АВТ.ВИМИК.C120N 2P 63A B | 1 | 42.69 | 1381.077 | C3 | 1 | Acti9 модульне обладнання для будівництва і промисловості | 19CU-0D3
A9N18345 | АВТ.ВИМИК.C120N 2P 80A B | 1 | 46.07 | 1490.4244 | C3 | 1 | Acti9 модульне обладнання для будівництва і промисловості | 19CU-0D3
A9N18346 | АВТ.ВИМИК.C120N 2P 100A B | 1 | 49.44 | 1599.4483 | C3 | 1 | Acti9 модульне обладнання для будівництва і промисловості | 19CU-0D3
A9N18347 | АВТ.ВИМИК.C120N 2P 125A B | 1 | 53.93 | 1744.7056 | C3 | 1 | Acti9 модульне обладнання для будівництва і промисловості | 19CU-0D3
A9N18348 | АВТ.ВИМИК.C120N 3P 63A B | 1 | 69.27 | 2240.9746 | C3 | 1 | Acti9 модульне обладнання для будівництва і промисловості | 19CU-0D3
A9N18349 | АВТ.ВИМИКАЧ C120N 3P 80A B | 1 | 74.74 | 2417.9362 | C3 | 1 | Acti9 модульне обладнання для будівництва і промисловості | 19CU-0D3
A9N18350 | АВТ.ВИМИКАЧ C120N 3P 100A B | 1 | 80.19 | 2594.2507 | C3 | 1 | Acti9 модульне обладнання для будівництва і промисловості | 19CU-0D3
A9N18351 | АВТ.ВИМИКАЧ C120N 3P 125A B | 1 | 87.49 | 2830.4152 | C3 | 1 | Acti9 модульне обладнання для будівництва і промисловості | 19CU-0D3
A9N18352 | АВТ.ВИМИКАЧ C120N 4P 63A B | 1 | 96.78 | 3130.9588 | C3 | 1 | Acti9 модульне обладнання для будівництва і промисловості | 19CU-0D3
A9N18353 | АВТ.ВИМИКАЧ C120N 4P 80A B | 1 | 104.41 | 3377.7992 | C3 | 1 | Acti9 модульне обладнання для будівництва і промисловості | 19CU-0D3
A9N18354 | АВТ.ВИМИКАЧ C120N 4P 100A B | 1 | 112.06 | 3625.2867 | C3 | 1 | Acti9 модульне обладнання для будівництва і промисловості | 19CU-0D3
A9N18355 | АВТ.ВИМИКАЧ C120N 4P 125A B | 1 | 122.25 | 3954.9464 | C3 | 1 | Acti9 модульне обладнання для будівництва і промисловості | 19CU-0D3
A9N18356 | АВТ.ВИМИКАЧ C120N 1P 63A C | 1 | 18.07 | 584.588 | C3 | 1 | Acti9 модульне обладнання для будівництва і промисловості | 19CU-0D3
A9N18357 | АВТ.ВИМИКАЧ C120N 1P 80A C | 1 | 19.53 | 631.8209 | C3 | 1 | Acti9 модульне обладнання для будівництва і промисловості | 19CU-0D3
A9N18358 | АВТ.ВИМИКАЧ C120N 1P 100A C | 1 | 20.97 | 678.4068 | C3 | 1 | Acti9 модульне обладнання для будівництва і промисловості | 19CU-0D3
A9N18359 | АВТ.ВИМИКАЧ C120N 1P 125A C | 1 | 22.88 | 740.1977 | C3 | 1 | Acti9 модульне обладнання для будівництва і промисловості | 19CU-0D3
A9N18360 | АВТ.ВИМИКАЧ C120N 2P 63A C | 1 | 40.66 | 1315.4039 | C3 | 1 | Acti9 модульне обладнання для будівництва і промисловості | 19CU-0D3
A9N18361 | АВТ.ВИМИКАЧ C120N 2P 80A C | 1 | 43.97 | 1422.4867 | C3 | 1 | Acti9 модульне обладнання для будівництва і промисловості | 19CU-0D3
A9N18362 | АВТ.ВИМИКАЧ C120N 2P 100A C | 1 | 47.18 | 1526.3343 | C3 | 1 | Acti9 модульне обладнання для будівництва і промисловості | 19CU-0D3
A9N18363 | АВТ.ВИМИКАЧ C120N 2P 125A C | 1 | 51.46 | 1664.7979 | C3 | 1 | Acti9 модульне обладнання для будівництва і промисловості | 19CU-0D3
A9N18364 | АВТ.ВИМИКАЧ C120N 3P 63A C | 1 | 65.96 | 2133.8917 | C3 | 1 | Acti9 модульне обладнання для будівництва і промисловості | 19CU-0D3
A9N18365 | АВТ.ВИМИКАЧ C120N 3P 80A C | 1 | 71.32 | 2307.2947 | С1 | 1 | Acti9 модульне обладнання для будівництва і промисловості | 19CU-0D3
A9N18367 | АВТ.ВИМИКАЧ C120N 3P 100A C | 1 | 76.53 | 2475.845 | С1 | 1 | Acti9 модульне обладнання для будівництва і промисловості | 19CU-0D3
A9N18369 | АВТ.ВИМИКАЧ C120N 3P 125A C | 1 | 83.5 | 2701.3336 | С1 | 1 | Acti9 модульне обладнання для будівництва і промисловості | 19CU-0D3
A9N18371 | АВТ.ВИМИКАЧ C120N 4P 63A C | 1 | 92.17 | 2981.8193 | C3 | 1 | Acti9 модульне обладнання для будівництва і промисловості | 19CU-0D3
A9N18372 | АВТ.ВИМИКАЧ C120N 4P 80A C | 1 | 99.64 | 3223.4835 | C3 | 1 | Acti9 модульне обладнання для будівництва і промисловості | 19CU-0D3
A9N18374 | АВТ.ВИМИКАЧ C120N 4P 100A C | 1 | 106.93 | 3459.3245 | C3 | 1 | Acti9 модульне обладнання для будівництва і промисловості | 19CU-0D3
A9N18376 | АВТ.ВИМИКАЧ C120N 4P 125A C | 1 | 116.66 | 3774.1027 | C3 | 1 | Acti9 модульне обладнання для будівництва і промисловості | 19CU-0D3
A9N18378 | АВТ.ВИМИКАЧ C120N 1P 63A D | 1 | 20.79 | 672.5835 | C3 | 1 | Acti9 модульне обладнання для будівництва і промисловості | 19CU-0D3
A9N18379 | АВТ.ВИМИКАЧ C120N 1P 80A D | 1 | 22.43 | 725.6397 | C3 | 1 | Acti9 модульне обладнання для будівництва і промисловості | 19CU-0D3
A9N18380 | АВТ.ВИМИКАЧ C120N 1P 100A D | 1 | 24.06 | 778.3723 | C3 | 1 | Acti9 модульне обладнання для будівництва і промисловості | 19CU-0D3
A9N18381 | АВТ.ВИМИКАЧ C120N 1P 125A D | 1 | 26.26 | 849.5451 | C3 | 1 | Acti9 модульне обладнання для будівництва і промисловості | 19CU-0D3
A9N18382 | АВТ.ВИМИКАЧ C120N 2P 63A D | 1 | 46.76 | 1512.7468 | C3 | 1 | Acti9 модульне обладнання для будівництва і промисловості | 19CU-0D3
A9N18383 | АВТ.ВИМИКАЧ C120N 2P 80A D | 1 | 50.46 | 1632.4466 | C3 | 1 | Acti9 модульне обладнання для будівництва і промисловості | 19CU-0D3
A9N18384 | АВТ.ВИМИКАЧ C120N 2P 100A D | 1 | 54.15 | 1751.8229 | C3 | 1 | Acti9 модульне обладнання для будівництва і промисловості | 19CU-0D3
A9N18385 | АВТ.ВИМИКАЧ C120N 2P 125A D | 1 | 59.06 | 1910.6678 | C3 | 1 | Acti9 модульне обладнання для будівництва і промисловості | 19CU-0D3
A9N18386 | АВТ.ВИМИКАЧ C120N 3P 63A D | 1 | 75.86 | 2454.1696 | C3 | 1 | Acti9 модульне обладнання для будівництва і промисловості | 19CU-0D3
A9N18387 | АВТ.ВИМИКАЧ C120N 3P 80A D | 1 | 81.85 | 2647.9539 | C3 | 1 | Acti9 модульне обладнання для будівництва і промисловості | 19CU-0D3
A9N18388 | АВТ.ВИМИКАЧ C120N 3P 100A D | 1 | 87.83 | 2841.4147 | C3 | 1 | Acti9 модульне обладнання для будівництва і промисловості | 19CU-0D3
A9N18389 | АВТ.ВИМИКАЧ C120N 3P 125A D | 1 | 95.82 | 3099.9016 | C3 | 1 | Acti9 модульне обладнання для будівництва і промисловості | 19CU-0D3
A9N18390 | АВТ.ВИМИК.C120N 4P 63A D | 1 | 106 | 3429.2378 | C3 | 1 | Acti9 модульне обладнання для будівництва і промисловості | 19CU-0D3
A9N18391 | АВТ.ВИМИК.C120N 4P 80A D | 1 | 114.36 | 3699.6947 | C3 | 1 | Acti9 модульне обладнання для будівництва і промисловості | 19CU-0D3
A9N18392 | АВТ.ВИМИК.C120N 4P 100A D | 1 | 122.74 | 3970.7986 | C3 | 1 | Acti9 модульне обладнання для будівництва і промисловості | 19CU-0D3
A9N18393 | АВТ.ВИМИК.C120N 4P 125A D | 1 | 133.89 | 4331.5156 | C3 | 1 | Acti9 модульне обладнання для будівництва і промисловості | 19CU-0D3
A9N18401 | АВТ.ВИМИК.C120H 1P 63A B | 1 | 21.9 | 708.4935 | C3 | 1 | Acti9 модульне обладнання для будівництва і промисловості | 19CU-0D3
A9N18402 | АВТ.ВИМИК.C120H 1P 80A B | 1 | 23.62 | 764.1377 | C3 | 1 | Acti9 модульне обладнання для будівництва і промисловості | 19CU-0D3
A9N18403 | АВТ.ВИМИК.C120H 1P 100A B | 1 | 25.26 | 817.1938 | C3 | 1 | Acti9 модульне обладнання для будівництва і промисловості | 19CU-0D3
A9N18404 | АВТ.ВИМИК.C120H 1P 125A B | 1 | 27.66 | 894.837 | C3 | 1 | Acti9 модульне обладнання для будівництва і промисловості | 19CU-0D3
A9N18412 | АВТ.ВИМИК.C120H 2P 63A B | 1 | 49.27 | 1593.9486 | C3 | 1 | Acti9 модульне обладнання для будівництва і промисловості | 19CU-0D3
A9N18413 | АВТ.ВИМИК.C120H 2P 80A B | 1 | 53.15 | 1719.4716 | C3 | 1 | Acti9 модульне обладнання для будівництва і промисловості | 19CU-0D3
A9N18414 | АВТ.ВИМИК.C120H 2P 100A B | 1 | 57.03 | 1844.9946 | C3 | 1 | Acti9 модульне обладнання для будівництва і промисловості | 19CU-0D3
A9N18415 | АВТ.ВИМИК.C120H 2P 125A B | 1 | 62.23 | 2013.2214 | C3 | 1 | Acti9 модульне обладнання для будівництва і промисловості | 19CU-0D3
A9N18423 | АВТ.ВИМИК.C120H 3P 63A B | 1 | 79.91 | 2585.1924 | C3 | 1 | Acti9 модульне обладнання для будівництва і промисловості | 19CU-0D3
A9N18424 | АВТ.ВИМИК.C120H 3P 80A B | 1 | 86.23 | 2789.6526 | C3 | 1 | Acti9 модульне обладнання для будівництва і промисловості | 19CU-0D3
A9N18425 | АВТ.ВИМИК.C120H 3P 100A B | 1 | 92.54 | 2993.7893 | C3 | 1 | Acti9 модульне обладнання для будівництва і промисловості | 19CU-0D3
A9N18426 | АВТ.ВИМИК.C120H 3P 125A B | 1 | 100.95 | 3265.8637 | C3 | 1 | Acti9 модульне обладнання для будівництва і промисловості | 19CU-0D3
A9N18434 | АВТ.ВИМИК.C120H 4P 63A B | 1 | 111.67 | 3612.6697 | C3 | 1 | Acti9 модульне обладнання для будівництва і промисловості | 19CU-0D3
A9N18435 | АВТ.ВИМИК.C120H 4P 80A B | 1 | 120.48 | 3897.6846 | C3 | 1 | Acti9 модульне обладнання для будівництва і промисловості | 19CU-0D3
A9N18436 | АВТ.ВИМИК.C120H 4P 100A B | 1 | 129.3 | 4183.0231 | C3 | 1 | Acti9 модульне обладнання для будівництва і промисловості | 19CU-0D3
A9N18437 | АВТ.ВИМИК.C120H 4P 125A B | 1 | 141.06 | 4563.4744 | C3 | 1 | Acti9 модульне обладнання для будівництва і промисловості | 19CU-0D3
A9N18445 | АВТ.ВИМИКАЧ C120H 1P 63A C | 1 | 20.9 | 676.1422 | C3 | 1 | Acti9 модульне обладнання для будівництва і промисловості | 19CU-0D3
A9N18446 | АВТ.ВИМИКАЧ C120H 1P 80A C | 1 | 22.54 | 729.1983 | C3 | 1 | Acti9 модульне обладнання для будівництва і промисловості | 19CU-0D3
A9N18447 | АВТ.ВИМИКАЧ C120H 1P 100A C | 1 | 24.2 | 782.9015 | C3 | 1 | Acti9 модульне обладнання для будівництва і промисловості | 19CU-0D3
A9N18448 | АВТ.ВИМИКАЧ C120H 1P 125A C | 1 | 26.39 | 853.7508 | C3 | 1 | Acti9 модульне обладнання для будівництва і промисловості | 19CU-0D3
A9N18456 | АВТ.ВИМИКАЧ C120H 2P 63A C | 1 | 47.03 | 1521.4816 | C3 | 1 | Acti9 модульне обладнання для будівництва і промисловості | 19CU-0D3
A9N18457 | АВТ.ВИМИКАЧ C120H 2P 80A C | 1 | 50.72 | 1640.8579 | C3 | 1 | Acti9 модульне обладнання для будівництва і промисловості | 19CU-0D3
A9N18458 | АВТ.ВИМИКАЧ C120H 2P 100A C | 1 | 54.43 | 1760.8813 | C3 | 1 | Acti9 модульне обладнання для будівництва і промисловості | 19CU-0D3
A9N18459 | АВТ.ВИМИКАЧ C120H 2P 125A C | 1 | 59.38 | 1921.0202 | C3 | 1 | Acti9 модульне обладнання для будівництва і промисловості | 19CU-0D3
A9N18467 | АВТ.ВИМИКАЧ C120H 3P 63A C | 1 | 76.28 | 2467.7572 | C3 | 1 | Acti9 модульне обладнання для будівництва і промисловості | 19CU-0D3
A9N18468 | АВТ.ВИМИКАЧ C120H 3P 80A C | 1 | 82.27 | 2661.5415 | C3 | 1 | Acti9 модульне обладнання для будівництва і промисловості | 19CU-0D3
A9N18469 | АВТ.ВИМИКАЧ C120H 3P 100A C | 1 | 88.3 | 2856.6198 | C3 | 1 | Acti9 модульне обладнання для будівництва і промисловості | 19CU-0D3
A9N18470 | АВТ.ВИМИКАЧ C120H 3P 125A C | 1 | 96.34 | 3116.7242 | C3 | 1 | Acti9 модульне обладнання для будівництва і промисловості | 19CU-0D3
A9N18478 | АВТ.ВИМИКАЧ C120H 4P 63A C | 1 | 106.56 | 3447.3545 | C3 | 1 | Acti9 модульне обладнання для будівництва і промисловості | 19CU-0D3
A9N18479 | АВТ.ВИМИКАЧ C120H 4P 80A C | 1 | 114.98 | 3719.7525 | C3 | 1 | Acti9 модульне обладнання для будівництва і промисловості | 19CU-0D3
A9N18480 | АВТ.ВИМИКАЧ C120H 4P 100A C | 1 | 123.38 | 3991.5034 | C3 | 1 | Acti9 модульне обладнання для будівництва і промисловості | 19CU-0D3
A9N18481 | АВТ.ВИМИКАЧ C120H 4P 125A C | 1 | 134.6 | 4354.485 | C3 | 1 | Acti9 модульне обладнання для будівництва і промисловості | 19CU-0D3
A9N18489 | АВТ.ВИМИК.C120H 1P 63A D | 1 | 23.98 | 775.7842 | C3 | 1 | Acti9 модульне обладнання для будівництва і промисловості | 19CU-0D3
A9N18490 | АВТ.ВИМИК.C120H 1P 80A D | 1 | 25.88 | 837.2516 | C3 | 1 | Acti9 модульне обладнання для будівництва і промисловості | 19CU-0D3
A9N18491 | АВТ.ВИМИК.C120H 1P 100A D | 1 | 27.76 | 898.0721 | C3 | 1 | Acti9 модульне обладнання для будівництва і промисловості | 19CU-0D3
A9N18492 | АВТ.ВИМИК.C120H 1P 125A D | 1 | 30.29 | 979.9209 | C3 | 1 | Acti9 модульне обладнання для будівництва і промисловості | 19CU-0D3
A9N18500 | АВТ.ВИМИК.C120H 2P 63A D | 1 | 53.96 | 1745.6761 | C3 | 1 | Acti9 модульне обладнання для будівництва і промисловості | 19CU-0D3
A9N18501 | АВТ.ВИМИК.C120H 2P 80A D | 1 | 58.22 | 1883.4927 | C3 | 1 | Acti9 модульне обладнання для будівництва і промисловості | 19CU-0D3
A9N18502 | АВТ.ВИМИК.C120H 2P 100A D | 1 | 62.48 | 2021.3092 | C3 | 1 | Acti9 модульне обладнання для будівництва і промисловості | 19CU-0D3
A9N18503 | АВТ.ВИМИК.C120H 2P 125A D | 1 | 68.16 | 2205.0646 | C3 | 1 | Acti9 модульне обладнання для будівництва і промисловості | 19CU-0D3
A9N18511 | АВТ.ВИМИКАЧ C120H 3P 63A D | 1 | 87.53 | 2831.7093 | C3 | 1 | Acti9 модульне обладнання для будівництва і промисловості | 19CU-0D3
A9N18512 | АВТ.ВИМИКАЧ C120H 3P 80A D | 1 | 94.44 | 3055.2568 | C3 | 1 | Acti9 модульне обладнання для будівництва і промисловості | 19CU-0D3
A9N18513 | АВТ.ВИМИКАЧ C120H 3P 100A D | 1 | 101.34 | 3278.4807 | C3 | 1 | Acti9 модульне обладнання для будівництва і промисловості | 19CU-0D3
A9N18514 | АВТ.ВИМИКАЧ C120H 3P 125A D | 1 | 110.56 | 3576.7597 | C3 | 1 | Acti9 модульне обладнання для будівництва і промисловості | 19CU-0D3
A9N18522 | АВТ.ВИМИКАЧ C120H 4P 63A D | 1 | 122.3 | 3956.564 | C3 | 1 | Acti9 модульне обладнання для будівництва і промисловості | 19CU-0D3
A9N18523 | АВТ.ВИМИКАЧ C120H 4P 80A D | 1 | 131.97 | 4269.4011 | C3 | 1 | Acti9 модульне обладнання для будівництва і промисловості | 19CU-0D3
A9N18524 | АВТ.ВИМИКАЧ C120H 4P 100A D | 1 | 141.61 | 4581.2676 | C3 | 1 | Acti9 модульне обладнання для будівництва і промисловості | 19CU-0D3
A9N18525 | АВТ.ВИМИКАЧ C120H 4P 125A D | 1 | 154.49 | 4997.9523 | C3 | 1 | Acti9 модульне обладнання для будівництва і промисловості | 19CU-0D3
A9N18544 | Б-К ДИФ.ЗАХ.VIGI C120 2P 125A 300MA S | 1 | 140.35 | 4540.505 | C3 | 1 | Acti9 модульне обладнання для будівництва і промисловості | 19CU-0D3
A9N18545 | Б-К ДИФ.ЗАХ.VIGI C120 2P 125A 1000MA S | 1 | 180.45 | 5837.7921 | C3 | 1 | Acti9 модульне обладнання для будівництва і промисловості | 19CU-0D3
A9N18546 | Б-К ДИФ.ЗАХ.VIGI C120 3P 125A 300MA S | 1 | 168.43 | 5448.9295 | C3 | 1 | Acti9 модульне обладнання для будівництва і промисловості | 19CU-0D3
A9N18547 | Б-К ДИФ.ЗАХ.VIGI C120 3P 125A 1000MA S | 1 | 216.55 | 7005.674 | C3 | 1 | Acti9 модульне обладнання для будівництва і промисловості | 19CU-0D3
A9N18548 | БЛОК ДИФ.ЗАХ.VIGI C120 4P 125A 300МA S | 1 | 182.46 | 5902.8182 | C3 | 1 | Acti9 модульне обладнання для будівництва і промисловості | 19CU-0D3
A9N18549 | Б-К ДИФ.ЗАХ.VIGI C120 4P 125A 1000MA S | 1 | 234.59 | 7589.2915 | C3 | 1 | Acti9 модульне обладнання для будівництва і промисловості | 19CU-0D3
A9N18563 | Б-К ДИФ.ЗАХ.VIGI C120 2P 125A 30MA | 1 | 143.22 | 4633.3532 | C3 | 1 | Acti9 модульне обладнання для будівництва і промисловості | 19CU-0D3
A9N18564 | Б-К ДИФ.ЗАХ.VIGI C120 2P 125A 300MA | 1 | 100.26 | 3243.5413 | C3 | 1 | Acti9 модульне обладнання для будівництва і промисловості | 19CU-0D3
A9N18565 | Б-К ДИФ.ЗАХ.VIGI C120 2P 125A 500MA | 1 | 143.22 | 4633.3532 | C3 | 1 | Acti9 модульне обладнання для будівництва і промисловості | 19CU-0D3
A9N18566 | БЛОК ДИФ.ЗАХ.VIGI C120 3P 125A 30МA | 1 | 171.86 | 5559.8944 | C3 | 1 | Acti9 модульне обладнання для будівництва і промисловості | 19CU-0D3
A9N18567 | БЛОК ДИФ.ЗАХ.VIGI C120 3P 125A 300МA | 1 | 120.31 | 3892.1849 | C3 | 1 | Acti9 модульне обладнання для будівництва і промисловості | 19CU-0D3
A9N18568 | БЛОК ДИФ.ЗАХ.VIGI C120 3P 125A 500МA | 1 | 171.86 | 5559.8944 | C3 | 1 | Acti9 модульне обладнання для будівництва і промисловості | 19CU-0D3
A9N18569 | БЛОК ДИФ.ЗАХ.VIGI C120 4P 125A 30МA | 1 | 186.18 | 6023.165 | C3 | 1 | Acti9 модульне обладнання для будівництва і промисловості | 19CU-0D3
A9N18570 | БЛОК ДИФ.ЗАХ.VIGI C120 4P 125A 300МA | 1 | 130.33 | 4216.3449 | C3 | 1 | Acti9 модульне обладнання для будівництва і промисловості | 19CU-0D3
A9N18571 | Б-К ДИФ.ЗАХ.VIGI C120 4P 125A 500MA | 1 | 186.18 | 6023.165 | C3 | 1 | Acti9 модульне обладнання для будівництва і промисловості | 19CU-0D3
A9N18572 | Б-К ДИФ.ЗАХ.VIGI C120 2P 125A 30MA A | 1 | 214.84 | 6950.3533 | C3 | 1 | Acti9 модульне обладнання для будівництва і промисловості | 19CU-0D3
A9N18573 | Б-К ДИФ.ЗАХ.VIGI C120 2P 125A 300MA A | 1 | 150.38 | 4864.9885 | C3 | 1 | Acti9 модульне обладнання для будівництва і промисловості | 19CU-0D3
A9N18574 | Б-К ДИФ.ЗАХ.VIGI C120 2P 125A 500MA A | 1 | 214.84 | 6950.3533 | C3 | 1 | Acti9 модульне обладнання для будівництва і промисловості | 19CU-0D3
A9N18575 | Б-К ДИФ.ЗАХ.VIGI C120 3P 125A 30MA A | 1 | 257.78 | 8339.5181 | C3 | 1 | Acti9 модульне обладнання для будівництва і промисловості | 19CU-0D3
A9N18576 | Б-К ДИФ.ЗАХ.VIGI C120 3P 125A 300MA A | 1 | 180.45 | 5837.7921 | C3 | 1 | Acti9 модульне обладнання для будівництва і промисловості | 19CU-0D3
A9N18577 | Б-К ДИФ.ЗАХ.VIGI C120 3P 125A 500MA A | 1 | 257.78 | 8339.5181 | C3 | 1 | Acti9 модульне обладнання для будівництва і промисловості | 19CU-0D3
A9N18578 | Б-К ДИФ.ЗАХ.VIGI C120 4P 125A 30MA A | 1 | 279.29 | 9035.3946 | C3 | 1 | Acti9 модульне обладнання для будівництва і промисловості | 19CU-0D3
A9N18579 | Б-К ДИФ.ЗАХ.VIGI C120 4P 125A 300MA A | 1 | 195.51 | 6325.0027 | C3 | 1 | Acti9 модульне обладнання для будівництва і промисловості | 19CU-0D3
A9N18580 | Б-К ДИФ.ЗАХ.VIGI C120 4P 125A 500MA A | 1 | 279.29 | 9035.3946 | C3 | 1 | Acti9 модульне обладнання для будівництва і промисловості | 19CU-0D3
A9N18587 | Б-К ДИФ.ЗАХ.VIGI C120 4P 125A 300MA S A | 1 | 273.69 | 8854.2273 | C3 | 1 | Acti9 модульне обладнання для будівництва і промисловості | 19CU-0D3
A9N18589 | Б-К ДИФ.ЗАХ.VIGI C120 4P 125A 1000MA/S A | 1 | 351.88 | 11383.7754 | C3 | 1 | Acti9 модульне обладнання для будівництва і промисловості | 19CU-0D3
A9N19632 | DPN N VIGI 1PPN 10A C 6000 30MA A-SI | 1 | 61.9 | 2002.5455 | C3 | 1 | Acti9 модульне обладнання для будівництва і промисловості | 19CU-0D3
A9N19667 | ДИФ.АВТ.DPN VIGI 1+N C 25A/0,03A 6kA AC | 1 | 37.63 | 1217.3794 | C3 | 1 | Acti9 модульне обладнання для будівництва і промисловості | 19CU-0D3
A9N21037 | ШИНКА ГРЕБІНЧАСТА 1П+Н 56 МОДУЛІВ | 1 | 27.94 | 903.8953 | C3 | 1 | Acti9 модульне обладнання для будівництва і промисловості | 19CU-0D3
A9N21038 | COMB BUSBAR 3P-N VIGI REPART. 63A 56MOD. | 1 | 65.38 | 2115.128 | C3 | 1 | Acti9 модульне обладнання для будівництва і промисловості | 19CU-0D3
A9N21039 | ЗАГЛУШКА ПЛАСТ. ДО ШИН LINERGY FH 3П+N | 1 | 4.95 | 160.1389 | C3 | 1 | Acti9 модульне обладнання для будівництва і промисловості | 19CU-0D3
A9N21040 | ЗАГЛУШКА ПЛАСТ. ДО ШИН LINERGY FH 1П+N | 1 | 7.98 | 258.1634 | C3 | 1 | Acti9 модульне обладнання для будівництва і промисловості | 19CU-0D3
A9N21041 | З"ЄДНУВАЧІ ШИН (СІРІ) ACTI9 | 1 | 15.87 | 513.4151 | C3 | 1 | Acti9 модульне обладнання для будівництва і промисловості | 19CU-0D3
A9N21042 | З"ЄДНУВАЧІ ШИН НЕЙТРАЛЬНІ (БЛАКИТ) ACTI9 | 1 | 15.87 | 513.4151 | C3 | 1 | Acti9 модульне обладнання для будівництва і промисловості | 19CU-0D3
A9N21050 | КРИШКИ ДЛЯ КОНТАКТІВ ШИН(1Х18ММ МОД) | 1 | 8.83 | 285.662 | C3 | 1 | Acti9 модульне обладнання для будівництва і промисловості | 19CU-0D3
A9N21546 | АВТ.ВИМИКАЧ iDPN N 4,5кА 10A C | 1 | 302.5 | 9786.2683 | C3 | 1 | Acti9 модульне обладнання для будівництва і промисловості | 19CU-0D3
A9N21547 | АВТ.ВИМИКАЧ iDPN N 4,5кА 16A C | 1 | 8.26 | 267.2217 | C3 | 1 | Acti9 модульне обладнання для будівництва і промисловості | 19CU-0D3
A9N21552 | АВТ.ВИМИКАЧ iDPN N 6кА 1A C | 1 | 21.47 | 694.5824 | C3 | 1 | Acti9 модульне обладнання для будівництва і промисловості | 19CU-0D3
A9N21553 | АВТ.ВИМИКАЧ iDPN N 6кА 2A C | 1 | 12.98 | 419.9199 | C3 | 1 | Acti9 модульне обладнання для будівництва і промисловості | 19CU-0D3
A9N21554 | АВТ.ВИМИКАЧ iDPN N 6кА 3A C | 1 | 12.98 | 419.9199 | C3 | 1 | Acti9 модульне обладнання для будівництва і промисловості | 19CU-0D3
A9N21555 | АВТ.ВИМИКАЧ iDPN N 6кА 6A C | 1 | 10.63 | 343.8943 | C3 | 1 | Acti9 модульне обладнання для будівництва і промисловості | 19CU-0D3
A9N21556 | АВТ.ВИМИКАЧ iDPN N 6кА 10A C | 1 | 10.33 | 334.1889 | C3 | 1 | Acti9 модульне обладнання для будівництва і промисловості | 19CU-0D3
A9N21557 | АВТ.ВИМИКАЧ iDPN N 6кА 16A C | 1 | 9.83 | 318.0133 | C3 | 1 | Acti9 модульне обладнання для будівництва і промисловості | 19CU-0D3
A9N21558 | АВТ.ВИМИКАЧ iDPN N 6кА 20A C | 1 | 10.33 | 334.1889 | C3 | 1 | Acti9 модульне обладнання для будівництва і промисловості | 19CU-0D3
A9N21559 | АВТ.ВИМИКАЧ iDPN N 6кА 25A C | 1 | 10.81 | 349.7176 | C3 | 1 | Acti9 модульне обладнання для будівництва і промисловості | 19CU-0D3
A9N21560 | АВТ.ВИМИКАЧ iDPN N 6кА 32A C | 1 | 11.4 | 368.8048 | C3 | 1 | Acti9 модульне обладнання для будівництва і промисловості | 19CU-0D3
A9N21561 | АВТ.ВИМИКАЧ iDPN N 6кА 40A C | 1 | 14.93 | 483.0049 | C3 | 1 | Acti9 модульне обладнання для будівництва і промисловості | 19CU-0D3
A9N21596 | АВТ. ВИМИКАЧ IDPN 3П+Н 10А 6КА С | 1 | 20.09 | 649.9376 | C3 | 1 | Acti9 модульне обладнання для будівництва і промисловості | 19CU-0D3
A9N21722 | АВТ.ВИМИКАЧ iDPN N 6кА 4A C | 1 | 11.8 | 381.7453 | C3 | 1 | Acti9 модульне обладнання для будівництва і промисловості | 19CU-0D3
A9N21725 | АВТ.ВИМИКАЧ iDPN N 6кА 13A C | 1 | 10.33 | 334.1889 | C3 | 1 | Acti9 модульне обладнання для будівництва і промисловості | 19CU-0D3
A9N26478 | РОЗЧЕПЛЮВАЧ MX 12-24В~ | 1 | 24.51 | 792.9304 | C3 | 2 | Acti9 модульне обладнання для будівництва і промисловості | 19CU-0D3
A9N26500 | РОЗЧЕПЛЮВАЧ MSU ~230В | 1 | 58.52 | 1893.1981 | C3 | 1 | Acti9 модульне обладнання для будівництва і промисловості | 19CU-0D3
A9N26899 | ДОПОМІЖНИЙ КОНТАКТ OF+SD24 | 1 | 12.5 | 404.3913 | C3 | 1 | Acti9 Компоненти системи Розумний щит | 19CU-0DK
A9N26924 | ДОПОМІЖ.ЕЛ.КОНТАКТ OF C60/C120/DPN | 1 | 8.29 | 268.1923 | С1 | 1 | Acti9 модульне обладнання для будівництва і промисловості | 19CU-0D3
A9N26927 | ДОПОМІЖ.ЕЛ.КОНТАКТ SD C60/C120/DPN | 1 | 11.91 | 385.304 | C3 | 1 | Acti9 модульне обладнання для будівництва і промисловості | 19CU-0D3
A9N26929 | ДОПОМІЖ.ЕЛ.КОНТАКТ OF+SD/OF C60/C120/DPN | 1 | 17.42 | 563.5596 | C3 | 1 | Acti9 модульне обладнання для будівництва і промисловості | 19CU-0D3
A9N26946 | НЕЗАЛ. РОЗЧ. MX+OF 100/415В C60/C120/DPN | 1 | 20.74 | 670.966 | C3 | 1 | Acti9 модульне обладнання для будівництва і промисловості | 19CU-0D3
A9N26947 | РОЗЧІПЛ. MX+OF 48В AC/DC C120/DPN | 1 | 35.77 | 1157.206 | C3 | 1 | Acti9 модульне обладнання для будівництва і промисловості | 19CU-0D3
A9N26948 | РОЗЧІПЛ. MX+OF 12/24В AC/DC C60/C120/DPN | 1 | 35.77 | 1157.206 | C3 | 1 | Acti9 модульне обладнання для будівництва і промисловості | 19CU-0D3
A9N26960 | РОЗЧІПЛЮВАЧ MN С60/С120/DPN ~220В | 1 | 29.82 | 964.7158 | C3 | 1 | Acti9 модульне обладнання для будівництва і промисловості | 19CU-0D3
A9N26961 | РОЗЧІПЛЮВАЧ MN С60/С120/DPN 48В AC/DC | 1 | 36.59 | 1183.7341 | C3 | 1 | Acti9 модульне обладнання для будівництва і промисловості | 19CU-0D3
A9N26963 | РОЗ-ВАЧ MNs C60/C120/DPN 220-240В AC | 1 | 59.63 | 1929.108 | C3 | 1 | Acti9 модульне обладнання для будівництва і промисловості | 19CU-0D3
A9N27062 | ФАЛЬШМОДУЛЬ 9ММ MULTI9 | 1 | 3.87 | 125.1995 | C3 | 1 | Acti9 модульне обладнання для будівництва і промисловості | 19CU-0D3
A9N61500 | АВТ.ВИМИКАЧ C60H-DC =250В 0,5А 1Р С | 1 | 13.66 | 441.9188 | C3 | 1 | Acti9 модульне обладнання для будівництва і промисловості | 19CU-0D3
A9N61501 | АВТ.ВИМИКАЧ C60H-DC =250В 1А 1Р С | 1 | 9.84 | 318.3368 | C3 | 1 | Acti9 модульне обладнання для будівництва і промисловості | 19CU-0D3
A9N61502 | АВТ.ВИМИКАЧ C60H-DC =250В 2А 1Р С | 1 | 8.13 | 263.0161 | C3 | 1 | Acti9 модульне обладнання для будівництва і промисловості | 19CU-0D3
A9N61503 | АВТ.ВИМИКАЧ C60H-DC =250В 3А 1Р С | 1 | 8.13 | 263.0161 | C3 | 1 | Acti9 модульне обладнання для будівництва і промисловості | 19CU-0D3
A9N61504 | АВТ.ВИМИКАЧ C60H-DC =250В 4А 1Р С | 1 | 8.13 | 263.0161 | C3 | 1 | Acti9 модульне обладнання для будівництва і промисловості | 19CU-0D3
A9N61505 | АВТ.ВИМИКАЧ C60H-DC =250В 5А 1Р С | 1 | 8.13 | 263.0161 | C3 | 1 | Acti9 модульне обладнання для будівництва і промисловості | 19CU-0D3
A9N61506 | АВТ.ВИМИКАЧ C60H-DC =250В 6А 1Р С | 1 | 8.13 | 263.0161 | C3 | 1 | Acti9 модульне обладнання для будівництва і промисловості | 19CU-0D3
A9N61508 | АВТ.ВИМИКАЧ C60H-DC =250В 10А 1Р С | 1 | 6.1 | 197.3429 | C3 | 1 | Acti9 модульне обладнання для будівництва і промисловості | 19CU-0D3
A9N61509 | АВТ.ВИМИКАЧ C60H-DC =250В 13А 1Р С | 1 | 6.1 | 197.3429 | C3 | 1 | Acti9 модульне обладнання для будівництва і промисловості | 19CU-0D3
A9N61510 | АВТ.ВИМИКАЧ C60H-DC =250В 15А 1Р С | 1 | 6.1 | 197.3429 | C3 | 1 | Acti9 модульне обладнання для будівництва і промисловості | 19CU-0D3
A9N61511 | АВТ.ВИМИКАЧ C60H-DC =250В 16А 1Р С | 1 | 6.1 | 197.3429 | C3 | 1 | Acti9 модульне обладнання для будівництва і промисловості | 19CU-0D3
A9N61512 | АВТ.ВИМИКАЧ C60H-DC =250В 20А 1Р С | 1 | 7.12 | 230.3413 | C3 | 1 | Acti9 модульне обладнання для будівництва і промисловості | 19CU-0D3
A9N61513 | АВТ.ВИМИКАЧ C60H-DC =250В 25А 1Р С | 1 | 7.63 | 246.8404 | C3 | 1 | Acti9 модульне обладнання для будівництва і промисловості | 19CU-0D3
A9N61514 | АВТ.ВИМИКАЧ C60H-DC =250В 30А 1Р С | 1 | 8.13 | 263.0161 | C3 | 1 | Acti9 модульне обладнання для будівництва і промисловості | 19CU-0D3
A9N61515 | АВТ.ВИМИКАЧ C60H-DC =250В 32А 1Р С | 1 | 8.13 | 263.0161 | C3 | 1 | Acti9 модульне обладнання для будівництва і промисловості | 19CU-0D3
A9N61517 | АВТ.ВИМИКАЧ C60H-DC =250В 40А 1Р С | 1 | 9.15 | 296.0144 | C3 | 1 | Acti9 модульне обладнання для будівництва і промисловості | 19CU-0D3
A9N61518 | АВТ.ВИМИКАЧ C60H-DC =250В 50А 1Р С | 1 | 9.15 | 296.0144 | C3 | 1 | Acti9 модульне обладнання для будівництва і промисловості | 19CU-0D3
A9N61519 | АВТ.ВИМИКАЧ C60H-DC =250В 63А 1Р С | 1 | 9.15 | 296.0144 | C3 | 1 | Acti9 модульне обладнання для будівництва і промисловості | 19CU-0D3
A9N61520 | АВТ.ВИМИКАЧ C60H-DC =500В 0,5А 2Р С | 1 | 28.02 | 906.4834 | C3 | 1 | Acti9 модульне обладнання для будівництва і промисловості | 19CU-0D3
A9N61521 | АВТ.ВИМИКАЧ C60H-DC =500В 1А 2Р С | 1 | 19.91 | 644.1144 | C2 | 1 | Acti9 модульне обладнання для будівництва і промисловості | 19CU-0D3
A9N61522 | АВТ.ВИМИКАЧ C60H-DC =500В 2А 2Р С | 1 | 16.67 | 539.2962 | С1 | 1 | Acti9 модульне обладнання для будівництва і промисловості | 19CU-0D3
A9N61523 | АВТ.ВИМИКАЧ C60H-DC =500В 3А 2Р С | 1 | 16.67 | 539.2962 | С1 | 1 | Acti9 модульне обладнання для будівництва і промисловості | 19CU-0D3
A9N61524 | АВТ.ВИМИКАЧ C60H-DC =500В 4А 2Р С | 1 | 16.67 | 539.2962 | С1 | 1 | Acti9 модульне обладнання для будівництва і промисловості | 19CU-0D3
A9N61525 | АВТ.ВИМИКАЧ C60H-DC =500В 5А 2Р С | 1 | 16.67 | 539.2962 | C3 | 1 | Acti9 модульне обладнання для будівництва і промисловості | 19CU-0D3
A9N61526 | АВТ.ВИМИКАЧ C60H-DC =500В 6А 2Р С | 1 | 16.67 | 539.2962 | С1 | 1 | Acti9 модульне обладнання для будівництва і промисловості | 19CU-0D3
A9N61528 | АВТ.ВИМИКАЧ C60H-DC =500В 10А 2Р С | 1 | 14.22 | 460.0355 | С1 | 1 | Acti9 модульне обладнання для будівництва і промисловості | 19CU-0D3
A9N61529 | АВТ.ВИМИКАЧ C60H-DC =500В 13А 2Р С | 1 | 14.22 | 460.0355 | C3 | 1 | Acti9 модульне обладнання для будівництва і промисловості | 19CU-0D3
A9N61530 | АВТ.ВИМИКАЧ C60H-DC =500В 15А 2Р С | 1 | 14.22 | 460.0355 | C3 | 1 | Acti9 модульне обладнання для будівництва і промисловості | 19CU-0D3
A9N61531 | АВТ.ВИМИКАЧ C60H-DC =500В 16А 2Р С | 1 | 14.22 | 460.0355 | С1 | 1 | Acti9 модульне обладнання для будівництва і промисловості | 19CU-0D3
A9N61532 | АВТ.ВИМИКАЧ C60H-DC =500В 20А 2Р С | 1 | 16.27 | 526.3557 | C3 | 1 | Acti9 модульне обладнання для будівництва і промисловості | 19CU-0D3
A9N61533 | АВТ.ВИМИКАЧ C60H-DC =500В 25А 2Р С | 1 | 17.28 | 559.0305 | С1 | 1 | Acti9 модульне обладнання для будівництва і промисловості | 19CU-0D3
A9N61534 | АВТ.ВИМИКАЧ C60H-DC =500В 30А 2Р С | 1 | 18.3 | 592.0288 | C3 | 1 | Acti9 модульне обладнання для будівництва і промисловості | 19CU-0D3
A9N61535 | АВТ.ВИМИКАЧ C60H-DC =500В 32А 2Р С | 1 | 18.3 | 592.0288 | C3 | 1 | Acti9 модульне обладнання для будівництва і промисловості | 19CU-0D3
A9N61537 | АВТ.ВИМИКАЧ C60H-DC =500В 40А 2Р С | 1 | 19.33 | 625.3506 | C3 | 1 | Acti9 модульне обладнання для будівництва і промисловості | 19CU-0D3
A9N61538 | АВТ.ВИМИКАЧ C60H-DC =500В 50А 2Р С | 1 | 19.33 | 625.3506 | C3 | 1 | Acti9 модульне обладнання для будівництва і промисловості | 19CU-0D3
A9N61539 | АВТ.ВИМИКАЧ C60H-DC =500В 63А 2Р С | 1 | 20.06 | 648.9671 | C3 | 1 | Acti9 модульне обладнання для будівництва і промисловості | 19CU-0D3
A9N61650 | АВТ. ВИМ.С60PV-DC 2П 10А | 1 | 29.86 | 966.0098 | C3 | 1 | Acti9 модульне обладнання для будівництва і промисловості | 19CU-0D3
A9N61651 | АВТ. ВИМ. С60PV-DC 2П 16А | 1 | 25.05 | 810.4001 | C3 | 1 | Acti9 модульне обладнання для будівництва і промисловості | 19CU-0D3
A9N61652 | АВТ. ВИМ.С60PV-DC 2П 20А | 1 | 25.05 | 810.4001 | C3 | 1 | Acti9 модульне обладнання для будівництва і промисловості | 19CU-0D3
A9N61653 | АВТ. ВИМ.С60PV-DC 2П 1А | 1 | 25.05 | 810.4001 | C3 | 1 | Acti9 модульне обладнання для будівництва і промисловості | 19CU-0D3
A9N61654 | АВТ. ВИМ.С60PV-DC 2П 2А | 1 | 24.17 | 781.9309 | C3 | 1 | Acti9 модульне обладнання для будівництва і промисловості | 19CU-0D3
A9N61655 | АВТ. ВИМ.С60PV-DC 2П 3А | 1 | 24.17 | 781.9309 | C3 | 1 | Acti9 модульне обладнання для будівництва і промисловості | 19CU-0D3
A9N61656 | АВТ. ВИМ.С60PV-DC 2П 5А | 1 | 24.17 | 781.9309 | C3 | 1 | Acti9 модульне обладнання для будівництва і промисловості | 19CU-0D3
A9N61657 | АВТ. ВИМ.С60PV-DC 2П 8А | 1 | 24.17 | 781.9309 | C3 | 1 | Acti9 модульне обладнання для будівництва і промисловості | 19CU-0D3
A9N61658 | АВТ. ВИМ.С60PV-DC 2П 13А | 1 | 24.17 | 781.9309 | C3 | 1 | Acti9 модульне обладнання для будівництва і промисловості | 19CU-0D3
A9N61659 | АВТ. ВИМ.С60PV-DC 2П 15А | 1 | 24.17 | 781.9309 | C3 | 1 | Acti9 модульне обладнання для будівництва і промисловості | 19CU-0D3
A9N61660 | АВТ. ВИМ.С60PV-DC 2П 25А | 1 | 25.92 | 838.5457 | C3 | 1 | Acti9 модульне обладнання для будівництва і промисловості | 19CU-0D3
A9R10216 | ДИФ. ВИМ. НАВАНТ.iID 2P 16A 10мА AC | 1 | 39.97 | 1293.0815 | C3 | 1 | Acti9 модульне обладнання для будівництва і промисловості | 19CU-0D3
A9R10225 | ДИФ. ВИМ. НАВАНТ. iID 2P 25A 10мА AC | 1 | 42.22 | 1365.8719 | C3 | 1 | Acti9 модульне обладнання для будівництва і промисловості | 19CU-0D3
A9R11280 | ДИФ. ВИМ. НАВАНТ. iID 2P 80A 30мА AC | 1 | 49.02 | 1585.8607 | C3 | 1 | Acti9 модульне обладнання для будівництва і промисловості | 19CU-0D3
A9R11291 | ДИФ. ВИМ. НАВАНТ. iID 2P 100A 30мА AC | 1 | 59.96 | 1939.7839 | C3 | 1 | Acti9 модульне обладнання для будівництва і промисловості | 19CU-0D3
A9R11480 | ДИФ. ВИМ. НАВАНТ. iID 4P 80A 30мА AC | 1 | 61.38 | 1985.7228 | C3 | 1 | Acti9 модульне обладнання для будівництва і промисловості | 19CU-0D3
A9R11491 | ДИФ. ВИМ. НАВАНТ. iID 4P 100A 30мА AC | 1 | 72.33 | 2339.9695 | C3 | 1 | Acti9 модульне обладнання для будівництва і промисловості | 19CU-0D3
A9R12240 | ДИФ. ВИМ. НАВАНТ. iID 2P 40A 100мА AC | 1 | 38.28 | 1238.4078 | C3 | 6 | Acti9 модульне обладнання для будівництва і промисловості | 19CU-0D3
A9R12263 | ДИФ. ВИМ. НАВАНТ. iID 2P 63A 100мА AC | 1 | 40.52 | 1310.8747 | C3 | 1 | Acti9 модульне обладнання для будівництва і промисловості | 19CU-0D3
A9R12280 | ДИФ. ВИМ. НАВАНТ. iID 2P 80A 100мА AC | 1 | 47.78 | 1545.7451 | C3 | 1 | Acti9 модульне обладнання для будівництва і промисловості | 19CU-0D3
A9R12291 | ДИФ. ВИМ. НАВАНТ. iID 2P 100A 100мА AC | 1 | 55.87 | 1807.4671 | C3 | 1 | Acti9 модульне обладнання для будівництва і промисловості | 19CU-0D3
A9R12440 | ДИФ. ВИМ. НАВАНТ. iID 4P 40A 100мА AC | 1 | 46.4 | 1501.1003 | C3 | 1 | Acti9 модульне обладнання для будівництва і промисловості | 19CU-0D3
A9R12463 | ДИФ. ВИМ. НАВАНТ. iID 4P 63A 100мА AC | 1 | 57.9 | 1873.1403 | C3 | 1 | Acti9 модульне обладнання для будівництва і промисловості | 19CU-0D3
A9R12480 | ДИФ. ВИМ. НАВАНТ. iID 4P 80A 100мА AC | 1 | 63.07 | 2040.3965 | C3 | 1 | Acti9 модульне обладнання для будівництва і промисловості | 19CU-0D3
A9R12491 | ДИФ. ВИМ. НАВАНТ. iID 4P 100A 100мА AC | 1 | 80.45 | 2602.6621 | C3 | 1 | Acti9 модульне обладнання для будівництва і промисловості | 19CU-0D3
A9R14280 | ДИФ. ВИМ. НАВАНТ. iID 2P 80A 300мА AC | 1 | 46.2 | 1494.6301 | C3 | 1 | Acti9 модульне обладнання для будівництва і промисловості | 19CU-0D3
A9R14291 | ДИФ. ВИМ. НАВАНТ. iID 2P 100A 300мА AC | 1 | 48.82 | 1579.3905 | C3 | 1 | Acti9 модульне обладнання для будівництва і промисловості | 19CU-0D3
A9R14480 | ДИФ. ВИМ. НАВАНТ. iID 4P 80A 300мА AC | 1 | 59.73 | 1932.3431 | C3 | 1 | Acti9 модульне обладнання для будівництва і промисловості | 19CU-0D3
A9R14491 | ДИФ. ВИМ. НАВАНТ. iID 4P 100A 300мА AC | 1 | 68.83 | 2226.74 | C3 | 1 | Acti9 модульне обладнання для будівництва і промисловості | 19CU-0D3
A9R15263 | ДИФ. ВИМ. НАВАНТ. iID 2P 63A 300мА AC S | 1 | 57.54 | 1861.4938 | C3 | 1 | Acti9 модульне обладнання для будівництва і промисловості | 19CU-0D3
A9R15280 | ДИФ. ВИМ. НАВАНТ. iID 2P 80A 300мА AC S | 1 | 69.67 | 2253.9151 | C3 | 1 | Acti9 модульне обладнання для будівництва і промисловості | 19CU-0D3
A9R15291 | ДИФ. ВИМ. НАВАНТ. iID 2P 100A 300мА AC S | 1 | 94.57 | 3059.4624 | C3 | 1 | Acti9 модульне обладнання для будівництва і промисловості | 19CU-0D3
A9R15440 | ДИФ. ВИМ. НАВАНТ. iID 4P 40A 300мА AC S | 1 | 60.91 | 1970.5177 | C3 | 1 | Acti9 модульне обладнання для будівництва і промисловості | 19CU-0D3
A9R15463 | ДИФ. ВИМ. НАВАНТ. iID 4P 63A 300мА AC S | 1 | 65.68 | 2124.8334 | C3 | 1 | Acti9 модульне обладнання для будівництва і промисловості | 19CU-0D3
A9R15480 | ДИФ. ВИМ. НАВАНТ. iID 4P 80A 300мА AC S | 1 | 77.43 | 2504.9612 | C3 | 1 | Acti9 модульне обладнання для будівництва і промисловості | 19CU-0D3
A9R15491 | ДИФ. ВИМ. НАВАНТ. iID 4P 100A 300мА AC S | 1 | 113.48 | 3671.2255 | C3 | 1 | Acti9 модульне обладнання для будівництва і промисловості | 19CU-0D3
A9R16225 | ДИФ. ВИМ. НАВАНТ. iID 2P 25A 500мА AC | 1 | 34.44 | 1114.1788 | C3 | 1 | Acti9 модульне обладнання для будівництва і промисловості | 19CU-0D3
A9R16240 | ДИФ. ВИМ. НАВАНТ. iID 2P 40A 500мА AC | 1 | 36.91 | 1194.0865 | C3 | 1 | Acti9 модульне обладнання для будівництва і промисловості | 19CU-0D3
A9R16263 | ДИФ. ВИМ. НАВАНТ. iID 2P 63A 500мА AC | 1 | 42.57 | 1377.1948 | C3 | 1 | Acti9 модульне обладнання для будівництва і промисловості | 19CU-0D3
A9R16425 | ДИФ. ВИМ. НАВАНТ. iID 4P 25A 500мА AC | 1 | 48.64 | 1573.5672 | C3 | 1 | Acti9 модульне обладнання для будівництва і промисловості | 19CU-0D3
A9R16440 | ДИФ. ВИМ. НАВАНТ. iID 4P 40A 500мА AC | 1 | 51.19 | 1656.063 | C3 | 1 | Acti9 модульне обладнання для будівництва і промисловості | 19CU-0D3
A9R16463 | ДИФ. ВИМ. НАВАНТ. iID 4P 63A 500мА AC | 1 | 58.01 | 1876.6989 | C3 | 1 | Acti9 модульне обладнання для будівництва і промисловості | 19CU-0D3
A9R16480 | ДИФ. ВИМ. НАВАНТ. iID 4P 80A 500мА AC | 1 | 68.26 | 2208.2997 | C3 | 1 | Acti9 модульне обладнання для будівництва і промисловості | 19CU-0D3
A9R17440 | ДИФ. ВИМ. НАВАНТ. iID 4P 40A 500мА AC S | 1 | 47.78 | 1545.7451 | C3 | 1 | Acti9 модульне обладнання для будівництва і промисловості | 19CU-0D3
A9R17463 | ДИФ. ВИМ. НАВАНТ. iID 4P 63A 500мА AC S | 1 | 81.23 | 2627.8961 | C3 | 1 | Acti9 модульне обладнання для будівництва і промисловості | 19CU-0D3
A9R17480 | ДИФ. ВИМ. НАВАНТ. iID 4P 80A 500мА AC S | 1 | 95.58 | 3092.1373 | C3 | 1 | Acti9 модульне обладнання для будівництва і промисловості | 19CU-0D3
A9R20225 | ДИФ. ВИМ. НАВАНТ. iID 2P 25A 10мА A | 1 | 63.33 | 2048.8078 | C3 | 1 | Acti9 модульне обладнання для будівництва і промисловості | 19CU-0D3
A9R21225 | ДИФ. ВИМ. НАВАНТ. iID 2P 25A 30мА A | 1 | 46.09 | 1491.0714 | C3 | 1 | Acti9 модульне обладнання для будівництва і промисловості | 19CU-0D3
A9R21240 | ДИФ. ВИМ. НАВАНТ. iID 2P 40A 30мА A | 1 | 53.34 | 1725.6183 | C3 | 1 | Acti9 модульне обладнання для будівництва і промисловості | 19CU-0D3
A9R21263 | ДИФ. ВИМ. НАВАНТ. iID 2P 63A 30мА A | 1 | 71.62 | 2317.0001 | C3 | 1 | Acti9 модульне обладнання для будівництва і промисловості | 19CU-0D3
A9R21291 | ДИФ. ВИМ. НАВАНТ. iID 2P 100A 30мА A | 1 | 89 | 2879.2657 | C3 | 1 | Acti9 модульне обладнання для будівництва і промисловості | 19CU-0D3
A9R21425 | ДИФ. ВИМ. НАВАНТ. iID 4P 25A 30мА A | 1 | 55.33 | 1789.9974 | C3 | 1 | Acti9 модульне обладнання для будівництва і промисловості | 19CU-0D3
A9R21440 | ДИФ. ВИМ. НАВАНТ. iID 4P 40A 30мА A | 1 | 63.99 | 2070.1597 | C3 | 1 | Acti9 модульне обладнання для будівництва і промисловості | 19CU-0D3
A9R21463 | ДИФ. ВИМ. НАВАНТ. iID 4P 63A 30мА A | 1 | 85.94 | 2780.2707 | C3 | 1 | Acti9 модульне обладнання для будівництва і промисловості | 19CU-0D3
A9R21480 | ДИФ. ВИМ. НАВАНТ. iID 4P 80A 30мА A | 1 | 96.14 | 3110.254 | C3 | 1 | Acti9 модульне обладнання для будівництва і промисловості | 19CU-0D3
A9R21491 | ДИФ. ВИМ. НАВАНТ. iID 4P 100A 30мА A | 1 | 122.66 | 3968.2105 | C3 | 1 | Acti9 модульне обладнання для будівництва і промисловості | 19CU-0D3
A9R22440 | ДИФ. ВИМ. НАВАНТ. iID 4P 40A 100мА A | 1 | 70.4 | 2277.5315 | C3 | 1 | Acti9 модульне обладнання для будівництва і промисловості | 19CU-0D3
A9R22463 | ДИФ. ВИМ. НАВАНТ. iID 4P 63A 100мА A | 1 | 77.12 | 2494.9323 | C3 | 1 | Acti9 модульне обладнання для будівництва і промисловості | 19CU-0D3
A9R24225 | ДИФ. ВИМ. НАВАНТ. iID 2P 25A 300мА A | 1 | 51.67 | 1671.5917 | C3 | 1 | Acti9 модульне обладнання для будівництва і промисловості | 19CU-0D3
A9R24240 | ДИФ. ВИМ. НАВАНТ. iID 2P 40A 300мА A | 1 | 54.41 | 1760.2342 | C3 | 1 | Acti9 модульне обладнання для будівництва і промисловості | 19CU-0D3
A9R24263 | ДИФ. ВИМ. НАВАНТ. iID 2P 63A 300мА A | 1 | 61.64 | 1994.1341 | C3 | 1 | Acti9 модульне обладнання для будівництва і промисловості | 19CU-0D3
A9R24291 | ДИФ. ВИМ. НАВАНТ. iID 2P 100A 300мА A | 1 | 79.23 | 2563.1935 | C3 | 1 | Acti9 модульне обладнання для будівництва і промисловості | 19CU-0D3
A9R24425 | ДИФ. ВИМ. НАВАНТ. iID 4P 25A 300мА A | 1 | 62.01 | 2006.1041 | C3 | 1 | Acti9 модульне обладнання для будівництва і промисловості | 19CU-0D3
A9R24440 | ДИФ. ВИМ. НАВАНТ. iID 4P 40A 300мА A | 1 | 65.28 | 2111.8929 | C3 | 1 | Acti9 модульне обладнання для будівництва і промисловості | 19CU-0D3
A9R24463 | ДИФ. ВИМ. НАВАНТ. iID 4P 63A 300мА A | 1 | 73.98 | 2393.3492 | C3 | 1 | Acti9 модульне обладнання для будівництва і промисловості | 19CU-0D3
A9R24480 | ДИФ. ВИМ. НАВАНТ. iID 4P 80A 300мА A | 1 | 87.03 | 2815.5336 | C3 | 1 | Acti9 модульне обладнання для будівництва і промисловості | 19CU-0D3
A9R24491 | ДИФ. ВИМ. НАВАНТ. iID 4P 100A 300мА A | 1 | 111.67 | 3612.6697 | C3 | 1 | Acti9 модульне обладнання для будівництва і промисловості | 19CU-0D3
A9R25240 | ДИФ. ВИМ. НАВАНТ. iID 2P 40A 300мА A S | 1 | 61.52 | 1990.252 | C3 | 1 | Acti9 модульне обладнання для будівництва і промисловості | 19CU-0D3
A9R25263 | ДИФ. ВИМ. НАВАНТ. iID 2P 63A 300мА A S | 1 | 76.57 | 2477.139 | C3 | 1 | Acti9 модульне обладнання для будівництва і промисловості | 19CU-0D3
A9R25291 | ДИФ. ВИМ. НАВАНТ. iID 2P 100A 300мА A S | 1 | 141.84 | 4588.7084 | C3 | 1 | Acti9 модульне обладнання для будівництва і промисловості | 19CU-0D3
A9R25440 | ДИФ. ВИМ. НАВАНТ. iID 4P 40A 300мА A S | 1 | 76.19 | 2464.8455 | C3 | 1 | Acti9 модульне обладнання для будівництва і промисловості | 19CU-0D3
A9R25463 | ДИФ. ВИМ. НАВАНТ. iID 4P 63A 300мА A S | 1 | 88.56 | 2865.0311 | C3 | 1 | Acti9 модульне обладнання для будівництва і промисловості | 19CU-0D3
A9R25480 | ДИФ. ВИМ. НАВАНТ. iID 4P 80A 300мА A S | 1 | 125.44 | 4058.1471 | C3 | 1 | Acti9 модульне обладнання для будівництва і промисловості | 19CU-0D3
A9R25491 | ДИФ. ВИМ. НАВАНТ. iID 4P 100A 300мА A S | 1 | 170.23 | 5507.1618 | C3 | 1 | Acti9 модульне обладнання для будівництва і промисловості | 19CU-0D3
A9R26440 | ДИФ. ВИМ. НАВАНТ. iID 4P 40A 500мА A | 1 | 71.67 | 2318.6177 | C3 | 1 | Acti9 модульне обладнання для будівництва і промисловості | 19CU-0D3
A9R26463 | ДИФ. ВИМ. НАВАНТ. iID 4P 63A 500мА A | 1 | 87.03 | 2815.5336 | C3 | 1 | Acti9 модульне обладнання для будівництва і промисловості | 19CU-0D3
A9R26491 | ДИФ. ВИМ. НАВАНТ. iID 4P 100A 500мА A | 1 | 161.67 | 5230.2347 | C3 | 1 | Acti9 модульне обладнання для будівництва і промисловості | 19CU-0D3
A9R30225 | ДИФ. ВИМ. НАВАНТ. iID 2P 25A 10мА Asi | 1 | 81.34 | 2631.4547 | C3 | 1 | Acti9 модульне обладнання для будівництва і промисловості | 19CU-0D3
A9R31480 | ДИФ. ВИМ. НАВАНТ. iID 4P 80A 30мА Asi | 1 | 109.09 | 3529.2033 | C3 | 1 | Acti9 модульне обладнання для будівництва і промисловості | 19CU-0D3
A9R31491 | ДИФ. ВИМ. НАВАНТ. iID 4P 100A 30мА Asi | 1 | 126.28 | 4085.3222 | C3 | 1 | Acti9 модульне обладнання для будівництва і промисловості | 19CU-0D3
A9R34463 | ДИФ. ВИМ. НАВАНТ. iID 4P 63A 300мА Asi | 1 | 100.56 | 3253.2467 | C3 | 1 | Acti9 модульне обладнання для будівництва і промисловості | 19CU-0D3
A9R34491 | ДИФ. ВИМ. НАВАНТ. iID 4P 100A 300мА Asi | 1 | 128.54 | 4158.4361 | C3 | 1 | Acti9 модульне обладнання для будівництва і промисловості | 19CU-0D3
A9R35240 | ДИФ. ВИМ. НАВАНТ. iID 2P 40A 300мА Asi S | 1 | 81.05 | 2622.0729 | C3 | 1 | Acti9 модульне обладнання для будівництва і промисловості | 19CU-0D3
A9R35263 | ДИФ. ВИМ. НАВАНТ. iID 2P 63A 300мА Asi S | 1 | 94.18 | 3046.8454 | C3 | 1 | Acti9 модульне обладнання для будівництва і промисловості | 19CU-0D3
A9R35291 | ДИФ. ВИМ. НАВАН. iID 2P 100A 300мА Asi S | 1 | 103.84 | 3359.359 | C3 | 1 | Acti9 модульне обладнання для будівництва і промисловості | 19CU-0D3
A9R35440 | ДИФ. ВИМ. НАВАНТ. iID 4P 40A 300мА Asi S | 1 | 98.01 | 3170.7509 | C3 | 1 | Acti9 модульне обладнання для будівництва і промисловості | 19CU-0D3
A9R35463 | ДИФ. ВИМ. НАВАНТ. iID 4P 63A 300мА Asi S | 1 | 105.01 | 3397.21 | C3 | 1 | Acti9 модульне обладнання для будівництва і промисловості | 19CU-0D3
A9R35480 | ДИФ. ВИМ. НАВАНТ. iID 4P 80A 300мА Asi S | 1 | 115.47 | 3735.6046 | C3 | 1 | Acti9 модульне обладнання для будівництва і промисловості | 19CU-0D3
A9R35491 | ДИФ. ВИМ. НАВАН. iID 4P 100A 300мА Asi S | 1 | 131.94 | 4268.4305 | C3 | 1 | Acti9 модульне обладнання для будівництва і промисловості | 19CU-0D3
A9R37440 | ДИФ. ВИМ. НАВАНТ. iID 4P 40A 500мА Asi S | 1 | 97.8 | 3163.9571 | C3 | 1 | Acti9 модульне обладнання для будівництва і промисловості | 19CU-0D3
A9R37463 | ДИФ. ВИМ. НАВАНТ. iID 4P 63A 500мА Asi S | 1 | 102.98 | 3331.5369 | C3 | 1 | Acti9 модульне обладнання для будівництва і промисловості | 19CU-0D3
A9R37480 | ДИФ. ВИМ. НАВАНТ. iID 4P 80A 500мА Asi S | 1 | 113.25 | 3663.7847 | C3 | 1 | Acti9 модульне обладнання для будівництва і промисловості | 19CU-0D3
A9R41225 | ДИФ. ВИМ. НАВАНТ. iID 2P 25A 30мА AC | 1 | 29.57 | 956.6279 | C2 | 1 | Acti9 модульне обладнання для будівництва і промисловості | 19CU-0D3
A9R41240 | ДИФ. ВИМ. НАВАНТ. iID 2P 40A 30мА AC | 1 | 30.81 | 996.7436 | C2 | 6 | Acti9 модульне обладнання для будівництва і промисловості | 19CU-0D3
A9R41263 | ДИФ. ВИМ. НАВАНТ. iID 2P 63A 30мА AC | 1 | 45.35 | 1467.1315 | C2 | 1 | Acti9 модульне обладнання для будівництва і промисловості | 19CU-0D3
A9R41425 | ДИФ. ВИМ. НАВАНТ. iID 4P 25A 30мА AC | 1 | 36.89 | 1193.4395 | C2 | 1 | Acti9 модульне обладнання для будівництва і промисловості | 19CU-0D3
A9R41440 | ДИФ. ВИМ. НАВАНТ. iID 4P 40A 30мА AC | 1 | 42.66 | 1380.1065 | C2 | 1 | Acti9 модульне обладнання для будівництва і промисловості | 19CU-0D3
A9R41463 | ДИФ. ВИМ. НАВАНТ. iID 4P 63A 30мА AC | 1 | 57.3 | 1853.7295 | C2 | 1 | Acti9 модульне обладнання для будівництва і промисловості | 19CU-0D3
A9R44225 | ДИФ. ВИМ. НАВАНТ. iID 2P 25A 300мА AC | 1 | 32.93 | 1065.3283 | C3 | 1 | Acti9 модульне обладнання для будівництва і промисловості | 19CU-0D3
A9R44240 | ДИФ. ВИМ. НАВАНТ. iID 2P 40A 300мА AC | 1 | 34.44 | 1114.1788 | C3 | 1 | Acti9 модульне обладнання для будівництва і промисловості | 19CU-0D3
A9R44263 | ДИФ. ВИМ. НАВАНТ. iID 2P 63A 300мА AC | 1 | 39.49 | 1277.5528 | C3 | 1 | Acti9 модульне обладнання для будівництва і промисловості | 19CU-0D3
A9R44425 | ДИФ. ВИМ. НАВАНТ. iID 4P 25A 300мА AC | 1 | 41.34 | 1337.4027 | C3 | 1 | Acti9 модульне обладнання для будівництва і промисловості | 19CU-0D3
A9R44440 | ДИФ. ВИМ. НАВАНТ. iID 4P 40A 300мА AC | 1 | 43.53 | 1408.2521 | C3 | 1 | Acti9 модульне обладнання для будівництва і промисловості | 19CU-0D3
A9R44463 | ДИФ. ВИМ. НАВАНТ. iID 4P 63A 300мА AC | 1 | 46.26 | 1496.5711 | C3 | 1 | Acti9 модульне обладнання для будівництва і промисловості | 19CU-0D3
A9R50225 | ДИФ. ВИМ. НАВАНТ. iID K 2P 25A 30мА AC | 1 | 25.65 | 829.8108 | С1 | 1 | Acti9 модульне обладнання для будівництва і промисловості | 19CU-0D3
A9R50240 | ДИФ. ВИМ. НАВАНТ. iID K 2P 40A 30мА AC | 1 | 27.29 | 882.867 | С1 | 1 | Acti9 модульне обладнання для будівництва і промисловості | 19CU-0D3
A9R50425 | ДИФ. ВИМ. НАВАНТ. iID K 4P 25A 30мА AC | 1 | 33.35 | 1078.9159 | С1 | 1 | Acti9 модульне обладнання для будівництва і промисловості | 19CU-0D3
A9R50440 | ДИФ. ВИМ. НАВАНТ. iID K 4P 40A 30мА AC | 1 | 35.45 | 1146.8536 | С1 | 1 | Acti9 модульне обладнання для будівництва і промисловості | 19CU-0D3
A9R61225 | ДИФ. ВИМ. НАВАНТ. iID 2P 25A 30мА Asi | 1 | 75.11 | 2429.9061 | C3 | 1 | Acti9 модульне обладнання для будівництва і промисловості | 19CU-0D3
A9R61240 | ДИФ. ВИМ. НАВАНТ. iID 2P 40A 30мА Asi | 1 | 84.75 | 2741.7727 | C3 | 1 | Acti9 модульне обладнання для будівництва і промисловості | 19CU-0D3
A9R61263 | ДИФ. ВИМ. НАВАНТ. iID 2P 63A 30мА Asi | 1 | 98.57 | 3188.8676 | C3 | 1 | Acti9 модульне обладнання для будівництва і промисловості | 19CU-0D3
A9R61425 | ДИФ. ВИМ. НАВАНТ. iID 4P 25A 30мА Asi | 1 | 88.51 | 2863.4136 | C3 | 1 | Acti9 модульне обладнання для будівництва і промисловості | 19CU-0D3
A9R61440 | ДИФ. ВИМ. НАВАНТ. iID 4P 40A 30мА Asi | 1 | 90.61 | 2931.3513 | C2 | 1 | Acti9 модульне обладнання для будівництва і промисловості | 19CU-0D3
A9R61463 | ДИФ. ВИМ. НАВАНТ. iID 4P 63A 30мА Asi | 1 | 93.96 | 3039.7281 | C3 | 1 | Acti9 модульне обладнання для будівництва і промисловості | 19CU-0D3
A9R70463 | ДИФ. ВИМ. НАВАНТ. iID K 4P 63A 30мА AC | 1 | 50.55 | 1635.3582 | C2 | 1 | Acti9 модульне обладнання для будівництва і промисловості | 19CU-0D3
A9R75225 | ДИФ. ВИМ. НАВАНТ. iID K 2P 25A 300мА AC | 1 | 29.11 | 941.7463 | C3 | 1 | Acti9 модульне обладнання для будівництва і промисловості | 19CU-0D3
A9R75240 | ДИФ. ВИМ. НАВАНТ. iID K 2P 40A 300мА AC | 1 | 30.4 | 983.4795 | C3 | 1 | Acti9 модульне обладнання для будівництва і промисловості | 19CU-0D3
A9R75425 | ДИФ. ВИМ. НАВАНТ. iID K 4P 25A 300мА AC | 1 | 35.46 | 1147.1771 | C3 | 1 | Acti9 модульне обладнання для будівництва і промисловості | 19CU-0D3
A9R75440 | ДИФ. ВИМ. НАВАНТ. iID K 4P 40A 300мА AC | 1 | 37.55 | 1214.7913 | C3 | 1 | Acti9 модульне обладнання для будівництва і промисловості | 19CU-0D3
A9R75463 | ДИФ. ВИМ. НАВАНТ. iID K 4P 63A 300мА AC | 1 | 40.7 | 1316.6979 | C3 | 1 | Acti9 модульне обладнання для будівництва і промисловості | 19CU-0D3
A9S60120 | ВИМИКАЧ НАВАНТ. iSW 1P 20A | 1 | 4.34 | 140.4046 | C3 | 1 | Acti9 модульне обладнання для будівництва і промисловості | 19CU-0D3
A9S60132 | ВИМИКАЧ НАВАНТ. iSW 1P 32A | 1 | 5.68 | 183.7554 | C3 | 1 | Acti9 модульне обладнання для будівництва і промисловості | 19CU-0D3
A9S60220 | ВИМИКАЧ НАВАНТ. iSW 2P 20A | 1 | 4.35 | 140.7282 | C3 | 1 | Acti9 модульне обладнання для будівництва і промисловості | 19CU-0D3
A9S60232 | ВИМИКАЧ НАВАНТ. iSW 2P 32A | 1 | 5.69 | 184.0789 | C3 | 1 | Acti9 модульне обладнання для будівництва і промисловості | 19CU-0D3
A9S60320 | ВИМИКАЧ НАВАНТ. iSW 3P 20A | 1 | 4.36 | 141.0517 | C3 | 1 | Acti9 модульне обладнання для будівництва і промисловості | 19CU-0D3
A9S60332 | ВИМИКАЧ НАВАНТ. iSW 3P 32A | 1 | 5.7 | 184.4024 | C3 | 1 | Acti9 модульне обладнання для будівництва і промисловості | 19CU-0D3
A9S60420 | ВИМИКАЧ НАВАНТ. iSW 4P 20A | 1 | 4.37 | 141.3752 | C3 | 1 | Acti9 модульне обладнання для будівництва і промисловості | 19CU-0D3
A9S60432 | ВИМИКАЧ НАВАНТ. iSW 4P 32A | 1 | 5.71 | 184.7259 | C3 | 1 | Acti9 модульне обладнання для будівництва і промисловості | 19CU-0D3
A9S61120 | ВИМИКАЧ НАВАНТ. iSW 1P 20A ЧЕРВ. ПІДСВ. | 1 | 13.51 | 437.0661 | C3 | 1 | Acti9 модульне обладнання для будівництва і промисловості | 19CU-0D3
A9S61132 | ВИМИКАЧ НАВАНТ. iSW 1P 32A ЧЕРВ. ПІДСВ. | 1 | 15.62 | 505.3273 | C3 | 1 | Acti9 модульне обладнання для будівництва і промисловості | 19CU-0D3
A9S61220 | ВИМИКАЧ НАВАНТ. iSW 2P 20A ЧЕРВ. ПІДСВ. | 1 | 17.38 | 562.2656 | C3 | 1 | Acti9 модульне обладнання для будівництва і промисловості | 19CU-0D3
A9S61232 | ВИМИКАЧ НАВАНТ. iSW 2P 32A ЧЕРВ. ПІДСВ. | 1 | 17.23 | 557.4129 | C3 | 1 | Acti9 модульне обладнання для будівництва і промисловості | 19CU-0D3
A9S65140 | ВИМИКАЧ НАВАНТ. iSW 1P 40A | 1 | 7.97 | 257.8399 | C3 | 1 | Acti9 модульне обладнання для будівництва і промисловості | 19CU-0D3
A9S65163 | ВИМИКАЧ НАВАНТ. iSW 1P 63A | 1 | 8.03 | 259.7809 | C3 | 1 | Acti9 модульне обладнання для будівництва і промисловості | 19CU-0D3
A9S65191 | ВИМИКАЧ НАВАНТ. iSW 1P 100A | 1 | 9.94 | 321.5719 | C3 | 1 | Acti9 модульне обладнання для будівництва і промисловості | 19CU-0D3
A9S65192 | ВИМИКАЧ НАВАНТ. iSW 1P 125A | 1 | 14.73 | 476.5346 | C3 | 1 | Acti9 модульне обладнання для будівництва і промисловості | 19CU-0D3
A9S65240 | ВИМИКАЧ НАВАНТ. iSW 2P 40A | 1 | 11.15 | 360.717 | C3 | 1 | Acti9 модульне обладнання для будівництва і промисловості | 19CU-0D3
A9S65263 | ВИМИКАЧ НАВАНТ. iSW 2P 63A | 1 | 14.06 | 454.8593 | C3 | 1 | Acti9 модульне обладнання для будівництва і промисловості | 19CU-0D3
A9S65291 | ВИМИКАЧ НАВАНТ. iSW 2P 100A | 1 | 19.89 | 643.4674 | C3 | 1 | Acti9 модульне обладнання для будівництва і промисловості | 19CU-0D3
A9S65292 | ВИМИКАЧ НАВАНТ. iSW 2P 125A | 1 | 25.64 | 829.4873 | C3 | 1 | Acti9 модульне обладнання для будівництва і промисловості | 19CU-0D3
A9S65340 | ВИМИКАЧ НАВАНТ. iSW 3P 40A | 1 | 16.25 | 525.7086 | C3 | 1 | Acti9 модульне обладнання для будівництва і промисловості | 19CU-0D3
A9S65363 | ВИМИКАЧ НАВАНТ. iSW 3P 63A | 1 | 16.35 | 528.9438 | C3 | 1 | Acti9 модульне обладнання для будівництва і промисловості | 19CU-0D3
A9S65391 | ВИМИКАЧ НАВАНТ. iSW 3P 100A | 1 | 28.81 | 932.041 | C3 | 1 | Acti9 модульне обладнання для будівництва і промисловості | 19CU-0D3
A9S65392 | ВИМИКАЧ НАВАНТ. iSW 3P 125A | 1 | 41.8 | 1352.2843 | C3 | 1 | Acti9 модульне обладнання для будівництва і промисловості | 19CU-0D3
A9S65440 | ВИМИКАЧ НАВАНТ. iSW 4P 40A | 1 | 23.86 | 771.902 | C3 | 1 | Acti9 модульне обладнання для будівництва і промисловості | 19CU-0D3
A9S65463 | ВИМИКАЧ НАВАНТ. iSW 4P 63A | 1 | 27.07 | 875.7497 | C3 | 1 | Acti9 модульне обладнання для будівництва і промисловості | 19CU-0D3
A9S65491 | ВИМИКАЧ НАВАНТ. iSW 4P 100A | 1 | 34.96 | 1131.0014 | C3 | 1 | Acti9 модульне обладнання для будівництва і промисловості | 19CU-0D3
A9S65492 | ВИМИКАЧ НАВАНТ. iSW 4P 125A | 1 | 44.59 | 1442.5445 | C3 | 1 | Acti9 модульне обладнання для будівництва і промисловості | 19CU-0D3
A9V12225 | ДИФ. БЛОК VIGI iC60 2P 25A 100мА AC | 1 | 38.65 | 1250.3777 | C3 | 1 | Acti9 модульне обладнання для будівництва і промисловості | 19CU-0D3
A9V12263 | ДИФ. БЛОК VIGI iC60 2P 63A 100мА AC | 1 | 38.13 | 1233.5551 | C3 | 1 | Acti9 модульне обладнання для будівництва і промисловості | 19CU-0D3
A9V12425 | ДИФ. БЛОК VIGI iC60 4P 25A 100мА AC | 1 | 38.65 | 1250.3777 | C3 | 1 | Acti9 модульне обладнання для будівництва і промисловості | 19CU-0D3
A9V12463 | ДИФ. БЛОК VIGI iC60 4P 63A 100мА AC | 1 | 49.57 | 1603.6539 | C3 | 1 | Acti9 модульне обладнання для будівництва і промисловості | 19CU-0D3
A9V15263 | ДИФ. БЛОК VIGI iC60 2P 63A 300мА AC S | 1 | 32.32 | 1045.594 | C3 | 1 | Acti9 модульне обладнання для будівництва і промисловості | 19CU-0D3
A9V15363 | ДИФ. БЛОК VIGI iC60 3P 63A 300мА AC S | 1 | 39.99 | 1293.7285 | C3 | 1 | Acti9 модульне обладнання для будівництва і промисловості | 19CU-0D3
A9V15463 | ДИФ. БЛОК VIGI iC60 4P 63A 300мА AC S | 1 | 53.93 | 1744.7056 | C3 | 1 | Acti9 модульне обладнання для будівництва і промисловості | 19CU-0D3
A9V16225 | ДИФ. БЛОК VIGI iC60 2P 25A 500мА AC | 1 | 35.66 | 1153.6474 | C3 | 1 | Acti9 модульне обладнання для будівництва і промисловості | 19CU-0D3
A9V16263 | ДИФ. БЛОК VIGI iC60 2P 63A 500мА AC | 1 | 35.9 | 1161.4117 | C3 | 1 | Acti9 модульне обладнання для будівництва і промисловості | 19CU-0D3
A9V16325 | ДИФ. БЛОК VIGI iC60 3P 25A 500мА AC | 1 | 42.79 | 1384.3121 | C3 | 1 | Acti9 модульне обладнання для будівництва і промисловості | 19CU-0D3
A9V16363 | ДИФ. БЛОК VIGI iC60 3P 63A 500мА AC | 1 | 53.83 | 1741.4705 | C3 | 1 | Acti9 модульне обладнання для будівництва і промисловості | 19CU-0D3
A9V16425 | ДИФ. БЛОК VIGI iC60 4P 25A 500мА AC | 1 | 46.37 | 1500.1298 | C3 | 1 | Acti9 модульне обладнання для будівництва і промисловості | 19CU-0D3
A9V16463 | ДИФ. БЛОК VIGI iC60 4P 63A 500мА AC | 1 | 46.65 | 1509.1881 | C3 | 1 | Acti9 модульне обладнання для будівництва і промисловості | 19CU-0D3
A9V22225 | ДИФ. БЛОК VIGI iC60 2P 25A 100мА A | 1 | 55.63 | 1799.7028 | C3 | 1 | Acti9 модульне обладнання для будівництва і промисловості | 19CU-0D3
A9V22263 | ДИФ. БЛОК VIGI iC60 2P 63A 100мА A | 1 | 59.64 | 1929.4315 | C3 | 1 | Acti9 модульне обладнання для будівництва і промисловості | 19CU-0D3
A9V22325 | ДИФ. БЛОК VIGI iC60 3P 25A 100мА A | 1 | 62.44 | 2020.0152 | C3 | 1 | Acti9 модульне обладнання для будівництва і промисловості | 19CU-0D3
A9V22425 | ДИФ. БЛОК VIGI iC60 4P 25A 100мА A | 1 | 66.44 | 2149.4204 | C3 | 1 | Acti9 модульне обладнання для будівництва і промисловості | 19CU-0D3
A9V22463 | ДИФ. БЛОК VIGI iC60 4P 63A 100мА A | 1 | 72.3 | 2338.999 | C3 | 1 | Acti9 модульне обладнання для будівництва і промисловості | 19CU-0D3
A9V25263 | ДИФ. БЛОК VIGI iC60 2P 63A 300мА A S | 1 | 55.51 | 1795.8207 | C3 | 1 | Acti9 модульне обладнання для будівництва і промисловості | 19CU-0D3
A9V25363 | ДИФ. БЛОК VIGI iC60 3P 63A 300мА A S | 1 | 69.34 | 2243.2391 | C3 | 1 | Acti9 модульне обладнання для будівництва і промисловості | 19CU-0D3
A9V25463 | ДИФ. БЛОК VIGI iC60 4P 63A 300мА A S | 1 | 69.94 | 2262.6499 | C3 | 1 | Acti9 модульне обладнання для будівництва і промисловості | 19CU-0D3
A9V26225 | ДИФ. БЛОК VIGI iC60 2P 25A 500мА A | 1 | 53.51 | 1731.1181 | C3 | 1 | Acti9 модульне обладнання для будівництва і промисловості | 19CU-0D3
A9V26263 | ДИФ. БЛОК VIGI iC60 2P 63A 500мА A | 1 | 53.83 | 1741.4705 | C3 | 1 | Acti9 модульне обладнання для будівництва і промисловості | 19CU-0D3
A9V26325 | ДИФ. БЛОК VIGI iC60 3P 25A 500мА A | 1 | 53.51 | 1731.1181 | C3 | 1 | Acti9 модульне обладнання для будівництва і промисловості | 19CU-0D3
A9V26363 | ДИФ. БЛОК VIGI iC60 3P 63A 500мА A | 1 | 80.75 | 2612.3675 | C3 | 1 | Acti9 модульне обладнання для будівництва і промисловості | 19CU-0D3
A9V26425 | ДИФ. БЛОК VIGI iC60 4P 25A 500мА A | 1 | 69.55 | 2250.0329 | C3 | 1 | Acti9 модульне обладнання для будівництва і промисловості | 19CU-0D3
A9V26463 | ДИФ. БЛОК VIGI iC60 4P 63A 500мА A | 1 | 69.98 | 2263.944 | C3 | 1 | Acti9 модульне обладнання для будівництва і промисловості | 19CU-0D3
A9V30225 | ДИФ. БЛОК VIGI iC60 2P 25A 10мА Asi | 1 | 77.52 | 2507.8728 | C3 | 1 | Acti9 модульне обладнання для будівництва і промисловості | 19CU-0D3
A9V41225 | ДИФ. БЛОК VIGI iC60 2P 25A 30мА AC | 1 | 31.12 | 1006.7725 | C3 | 1 | Acti9 модульне обладнання для будівництва і промисловості | 19CU-0D3
A9V41263 | ДИФ. БЛОК VIGI iC60 2P 63A 30мА AC | 1 | 42.52 | 1375.5773 | C3 | 1 | Acti9 модульне обладнання для будівництва і промисловості | 19CU-0D3
A9V41325 | ДИФ. БЛОК VIGI iC60 3P 25A 30мА AC | 1 | 44.58 | 1442.221 | C3 | 1 | Acti9 модульне обладнання для будівництва і промисловості | 19CU-0D3
A9V41363 | ДИФ. БЛОК VIGI iC60 3P 63A 30мА AC | 1 | 53.83 | 1741.4705 | C3 | 1 | Acti9 модульне обладнання для будівництва і промисловості | 19CU-0D3
A9V41425 | ДИФ. БЛОК VIGI iC60 4P 25A 30мА AC | 1 | 37.97 | 1228.3789 | C3 | 1 | Acti9 модульне обладнання для будівництва і промисловості | 19CU-0D3
A9V41463 | ДИФ. БЛОК VIGI iC60 4P 63A 30мА AC | 1 | 52.97 | 1713.6484 | C3 | 1 | Acti9 модульне обладнання для будівництва і промисловості | 19CU-0D3
A9V44225 | ДИФ. БЛОК VIGI iC60 2P 25A 300мА AC | 1 | 30.33 | 981.2149 | C3 | 1 | Acti9 модульне обладнання для будівництва і промисловості | 19CU-0D3
A9V44263 | ДИФ. БЛОК VIGI iC60 2P 63A 300мА AC | 1 | 30.49 | 986.3911 | C3 | 1 | Acti9 модульне обладнання для будівництва і промисловості | 19CU-0D3
A9V44325 | ДИФ. БЛОК VIGI iC60 3P 25A 300мА AC | 1 | 39.98 | 1293.405 | C3 | 1 | Acti9 модульне обладнання для будівництва і промисловості | 19CU-0D3
A9V44363 | ДИФ. БЛОК VIGI iC60 3P 63A 300мА AC | 1 | 41.45 | 1340.9614 | C3 | 1 | Acti9 модульне обладнання для будівництва і промисловості | 19CU-0D3
A9V44425 | ДИФ. БЛОК VIGI iC60 4P 25A 300мА AC | 1 | 45.33 | 1466.4844 | C3 | 1 | Acti9 модульне обладнання для будівництва і промисловості | 19CU-0D3
A9V44463 | ДИФ. БЛОК VIGI iC60 4P 63A 300мА AC | 1 | 42.43 | 1372.6657 | C3 | 1 | Acti9 модульне обладнання для будівництва і промисловості | 19CU-0D3
A9V51225 | ДИФ. БЛОК VIGI iC60 2P 25A 30мА A | 1 | 49.4 | 1598.1542 | C3 | 1 | Acti9 модульне обладнання для будівництва і промисловості | 19CU-0D3
A9V51263 | ДИФ. БЛОК VIGI iC60 2P 63A 30мА A | 1 | 56.04 | 1812.9669 | C3 | 1 | Acti9 модульне обладнання для будівництва і промисловості | 19CU-0D3
A9V51325 | ДИФ. БЛОК VIGI iC60 3P 25A 30мА A | 1 | 56.45 | 1826.2309 | C3 | 1 | Acti9 модульне обладнання для будівництва і промисловості | 19CU-0D3
A9V51363 | ДИФ. БЛОК VIGI iC60 3P 63A 30мА A | 1 | 65.42 | 2116.422 | C3 | 1 | Acti9 модульне обладнання для будівництва і промисловості | 19CU-0D3
A9V51425 | ДИФ. БЛОК VIGI iC60 4P 25A 30мА A | 1 | 63.47 | 2053.337 | C3 | 1 | Acti9 модульне обладнання для будівництва і промисловості | 19CU-0D3
A9V51463 | ДИФ. БЛОК VIGI iC60 4P 63A 30мА A | 1 | 66.63 | 2155.5671 | C3 | 1 | Acti9 модульне обладнання для будівництва і промисловості | 19CU-0D3
A9V54225 | ДИФ. БЛОК VIGI iC60 2P 25A 300мА A | 1 | 53.21 | 1721.4127 | C3 | 1 | Acti9 модульне обладнання для будівництва і промисловості | 19CU-0D3
A9V54263 | ДИФ. БЛОК VIGI iC60 2P 63A 300мА A | 1 | 57.85 | 1871.5227 | C3 | 1 | Acti9 модульне обладнання для будівництва і промисловості | 19CU-0D3
A9V54325 | ДИФ. БЛОК VIGI iC60 3P 25A 300мА A | 1 | 57.83 | 1870.8757 | C3 | 1 | Acti9 модульне обладнання для будівництва і промисловості | 19CU-0D3
A9V54363 | ДИФ. БЛОК VIGI iC60 3P 63A 300мА A | 1 | 68.06 | 2201.8295 | C3 | 1 | Acti9 модульне обладнання для будівництва і промисловості | 19CU-0D3
A9V54425 | ДИФ. БЛОК VIGI iC60 4P 25A 300мА A | 1 | 63.46 | 2053.0135 | C3 | 1 | Acti9 модульне обладнання для будівництва і промисловості | 19CU-0D3
A9V54463 | ДИФ. БЛОК VIGI iC60 4P 63A 300мА A | 1 | 67.05 | 2169.1547 | C3 | 1 | Acti9 модульне обладнання для будівництва і промисловості | 19CU-0D3
A9V61225 | ДИФ. БЛОК VIGI iC60 2P 25A 30мА Asi | 1 | 66.89 | 2163.9785 | C2 | 1 | Acti9 модульне обладнання для будівництва і промисловості | 19CU-0D3
A9V61263 | ДИФ. БЛОК VIGI iC60 2P 63A 30мА Asi | 1 | 82.9 | 2681.9228 | C3 | 1 | Acti9 модульне обладнання для будівництва і промисловості | 19CU-0D3
A9V61325 | ДИФ. БЛОК VIGI iC60 3P 25A 30мА Asi | 1 | 76.11 | 2462.2574 | C3 | 1 | Acti9 модульне обладнання для будівництва і промисловості | 19CU-0D3
A9V61363 | ДИФ. БЛОК VIGI iC60 3P 63A 30мА Asi | 1 | 117.06 | 3787.0432 | C3 | 1 | Acti9 модульне обладнання для будівництва і промисловості | 19CU-0D3
A9V61425 | ДИФ. БЛОК VIGI iC60 4P 25A 30мА Asi | 1 | 82.73 | 2676.423 | C3 | 1 | Acti9 модульне обладнання для будівництва і промисловості | 19CU-0D3
A9V61463 | ДИФ. БЛОК VIGI iC60 4P 63A 30мА Asi | 1 | 120.9 | 3911.2722 | C3 | 1 | Acti9 модульне обладнання для будівництва і промисловості | 19CU-0D3
A9V65263 | ДИФ. БЛОК VIGI iC60 2P 63A 300мА Asi | 1 | 85.16 | 2755.0367 | C3 | 1 | Acti9 модульне обладнання для будівництва і промисловості | 19CU-0D3
A9V65363 | ДИФ. БЛОК VIGI iC60 3P 63A 300мА Asi | 1 | 131.88 | 4266.4894 | C3 | 1 | Acti9 модульне обладнання для будівництва і промисловості | 19CU-0D3
A9V65463 | ДИФ. БЛОК VIGI iC60 4P 63A 300мА Asi | 1 | 135.95 | 4398.1592 | C3 | 1 | Acti9 модульне обладнання для будівництва і промисловості | 19CU-0D3
A9XAH157 | ШИНКА ГРЕБІНЧАСТА ДОП+1P | 1 | 16.96 | 548.678 | C3 | 1 | Acti9 модульне обладнання для будівництва і промисловості | 19CU-0D3
A9XAH257 | ШИНКА ГРЕБІНЧАСТА ДОП+2P | 1 | 17.58 | 568.7359 | C3 | 1 | Acti9 модульне обладнання для будівництва і промисловості | 19CU-0D3
A9XAH357 | ШИНКА ГРЕБІНЧАСТА ДОП+3P | 1 | 22.29 | 721.1105 | C3 | 1 | Acti9 модульне обладнання для будівництва і промисловості | 19CU-0D3
A9XAH457 | ШИНКА ГРЕБІНЧАСТА ДОП+4P | 1 | 30.97 | 1001.9198 | C3 | 1 | Acti9 модульне обладнання для будівництва і промисловості | 19CU-0D3
A9XAH557 | ШИНКА ГРЕБІНЧАСТА 3 (ДОП+N+1P) | 1 | 32.9 | 1064.3578 | C3 | 1 | Acti9 модульне обладнання для будівництва і промисловості | 19CU-0D3
A9XAH657 | ШИНКА ГРЕБІНЧАСТА 3 (ДОП+1P) | 1 | 34.6 | 1119.355 | C3 | 1 | Acti9 модульне обладнання для будівництва і промисловості | 19CU-0D3
A9XC2412 | РОЗ'ЄМ НА 5-PIN TI24 | 1 | 31.43 | 1016.8014 | C3 | 1 | Acti9 Компоненти системи Розумний щит | 19CU-0DK
A9XCAL06 | КАБЕЛЬ ДОВГИЙ 870 ММ 2 РОЗ'ЄМИ | 1 | 28.38 | 918.1299 | C3 | 1 | Acti9 Компоненти системи Розумний щит | 19CU-0DK
A9XCAM06 | КАБЕЛЬ CЕРЕДНІЙ 160 ММ 2 РОЗ'ЄМИ | 1 | 24.36 | 788.0777 | C3 | 1 | Acti9 Компоненти системи Розумний щит | 19CU-0DK
A9XCAS06 | КАБЕЛЬ КОРОТКИЙ 100 ММ 2 РОЗ'ЄМИ | 1 | 23.42 | 757.6674 | C3 | 1 | Acti9 Компоненти системи Розумний щит | 19CU-0DK
A9XCATM1 | КАБЕЛЬ USB / MODBUS ACTI 9 SMARTLINK | 1 | 70.04 | 2265.8851 | C3 | 1 | Acti9 Компоненти системи Розумний щит | 19CU-0DK
A9XCAU06 | КАБЕЛЬ ДОВГИЙ 870 ММ 1 РОЗ'ЄМ | 1 | 20.18 | 652.8492 | C3 | 1 | Acti9 Компоненти системи Розумний щит | 19CU-0DK
A9XM2B04 | МОНТАЖНИЙ КОМПЛЕКТ ДЛЯ MULTICLIP 200 | 1 | 6.26 | 202.5191 | C3 | 1 | Acti9 Компоненти системи Розумний щит | 19CU-0DK
A9XMEA08 | ACTI9 SMARTLINK КОМ. ШИНА TCP/IP 7 I/O | 1 | 257.77 | 8339.1946 | C3 | 1 | Acti9 Компоненти системи Розумний щит | 19CU-0DK
A9XMFA04 | МОНТАЖНИЙ КОМПЛЕКТ ДЛЯ DIN-РЕЙКИ | 1 | 10.2 | 329.9833 | C3 | 1 | Acti9 Компоненти системи Розумний щит | 19CU-0DK
A9XMLA02 | ЗАМОК ДЛЯ MULTICLIP 80 A | 1 | 3.13 | 101.2596 | C3 | 1 | Acti9 Компоненти системи Розумний щит | 19CU-0DK
A9XMSB11 | ACTI 9 SMARTLINK КОММУНІКАЦІЙНА СИСТЕМА | 1 | 190 | 6146.747 | C3 | 1 | Acti9 Компоненти системи Розумний щит | 19CU-0DK
A9XMWA20 | Комунікац.шлюз Smartlink Si D TCP/IP з безпров. ZigBee приймачем, 230В | 1 | 200 | 6470.26 | C3 | 1 | Acti9 Компоненти системи Розумний щит | 19CU-0DK
A9XMZA08 | Комунікац.шина Smartlink Si B TCP/IP з безпров. ZigBee приймачем, 24В | 1 | 257.77 | 8339.1946 | C3 | 1 | Acti9 Компоненти системи Розумний щит | 19CU-0DK
A9XPCD04 | ПОДВІЙНИЙ ІЗОЛЮВАЛЬНИЙ РОЗ'ЄМ 4 ШТ | 1 | 7.9 | 255.5753 | C3 | 1 | Acti9 модульне обладнання для будівництва і промисловості | 19CU-0D3
A9XPCM04 | ІЗОЛЮВАЛЬНИЙ РОЗ'ЄМ 4 ШТ | 1 | 7.7 | 249.105 | C3 | 1 | Acti9 модульне обладнання для будівництва і промисловості | 19CU-0D3
A9XPE110 | 10 КІНЦЕВИХ.КОВПАЧКІВ ДЛЯ ГР.ШИНОК 1П | 1 | 3.2 | 103.5242 | C3 | 1 | Acti9 модульне обладнання для будівництва і промисловості | 19CU-0D3
A9XPE210 | 10 КІНЦЕВИХ.КОВПАЧКІВ ДЛЯ ГР.ШИНОК 2П | 1 | 3.2 | 103.5242 | C3 | 1 | Acti9 модульне обладнання для будівництва і промисловості | 19CU-0D3
A9XPE310 | 10 КІНЦЕВИХ.КОВПАЧКІВ ДЛЯ ГР.ШИНОК 3П | 1 | 3.8 | 122.9349 | C3 | 1 | Acti9 модульне обладнання для будівництва і промисловості | 19CU-0D3
A9XPE410 | 10 КІНЦЕВИХ.КОВПАЧКІВ ДЛЯ ГР.ШИНОК 4П | 1 | 3.9 | 126.1701 | C3 | 1 | Acti9 модульне обладнання для будівництва і промисловості | 19CU-0D3
A9XPH106 | ГРЕБІНЧАСТА ШИНКА 1П.12 МОДУЛІ 9ММ | 1 | 3.3 | 106.7593 | C3 | 1 | Acti9 модульне обладнання для будівництва і промисловості | 19CU-0D3
A9XPH112 | ГРЕБІНЧАСТА ШИНКА 1П.24 МОДУЛІ 9ММ | 1 | 4.3 | 139.1106 | C3 | 1 | Acti9 модульне обладнання для будівництва і промисловості | 19CU-0D3
A9XPH124 | ГРЕБІНЧАСТА ШИНКА 1П.48 МОДУЛІВ 9ММ | 1 | 5.2 | 168.2268 | C3 | 10 | Acti9 модульне обладнання для будівництва і промисловості | 19CU-0D3
A9XPH157 | ГРЕБІНЧАСТА ШИНКА 1П. 57 МОДУЛІВ 18ММ | 1 | 16.76 | 542.2078 | C3 | 5 | Acti9 модульне обладнання для будівництва і промисловості | 19CU-0D3
A9XPH212 | ГРЕБІНЧАСТА ШИНКА 2П.24 МОДУЛІ 9ММ | 1 | 5.9 | 190.8727 | C3 | 1 | Acti9 модульне обладнання для будівництва і промисловості | 19CU-0D3
A9XPH224 | ГРЕБІНЧАСТА ШИНКА 2П.48 МОДУЛІВ 9ММ | 1 | 7.62 | 246.5169 | C3 | 5 | Acti9 модульне обладнання для будівництва і промисловості | 19CU-0D3
A9XPH257 | ГРЕБІНЧАСТА ШИНКА 2П. 57 МОДУЛІВ 18ММ | 1 | 17.58 | 568.7359 | C3 | 5 | Acti9 модульне обладнання для будівництва і промисловості | 19CU-0D3
A9XPH312 | ГРЕБІНЧАСТА ШИНКА 3P 24 МОДУЛІ 9ММ | 1 | 9.95 | 321.8954 | C3 | 5 | Acti9 модульне обладнання для будівництва і промисловості | 19CU-0D3
A9XPH324 | ГРЕБІНЧАСТА ШИНКА 3P 48 МОДУЛІВ.9ММ | 1 | 17.31 | 560.001 | C3 | 5 | Acti9 модульне обладнання для будівництва і промисловості | 19CU-0D3
A9XPH357 | ГРЕБІНЧАСТА ШИНКА 3П. 57 МОДУЛІВ 18ММ | 1 | 20.29 | 656.4079 | C3 | 5 | Acti9 модульне обладнання для будівництва і промисловості | 19CU-0D3
A9XPH412 | ГРЕБІНЧАСТА ШИНКА 4П.24 МОДУЛІ 9ММ | 1 | 13.5 | 436.7426 | C3 | 5 | Acti9 модульне обладнання для будівництва і промисловості | 19CU-0D3
A9XPH424 | ГРЕБІНЧАСТІ ШИНКИ 4П.48 МОДУЛІВ 9ММ | 1 | 21.1 | 682.6124 | C3 | 5 | Acti9 модульне обладнання для будівництва і промисловості | 19CU-0D3
A9XPH457 | ГРЕБІНЧАСТА ШИНКА 4П. 57 МОДУЛІВ 18ММ | 1 | 28.97 | 937.2172 | C3 | 1 | Acti9 модульне обладнання для будівництва і промисловості | 19CU-0D3
A9XPH512 | ГРЕБІНЧАСТА ШИНКА 3(П+Н) 24 МОДУЛІВ 9ММ | 1 | 13.96 | 451.6241 | C3 | 1 | Російські Електроустановчі вироби Etude | 19CU-0D3
A9XPH524 | ГРЕБІНЧАСТА ШИНКА 3(П+Н) 48 МОДУЛІВ 9ММ | 1 | 19.7 | 637.3206 | C3 | 5 | Acti9 модульне обладнання для будівництва і промисловості | 19CU-0D3
A9XPH557 | ГРЕБІНЧАСТА ШИНКА 3(П+Н) 114 МОДУЛІВ 9ММ | 1 | 37.87 | 1225.1437 | C3 | 1 | Російські Електроустановчі вироби Etude | 19CU-0D3
A9XPT920 | 20 ІЗОЛЬОВ.КОВП.ДЛЯ КОНТ.ГРЕБ.ШИНКИ | 1 | 4.5 | 145.5808 | C3 | 1 | Acti9 модульне обладнання для будівництва і промисловості | 19CU-0D3
AB1GT | МАРКЕР КЛЕМИ "T" - ПОЛОСА 10ШТ | 100 | 29.4 | 951.1282 | C3 | 25 | Електромеханічні реле RSL,RXB,RXG,RXM,RUM; реле контролю RM; реле часу RE; напівпровідникові реле SS; суматори XBK | 19DU-
AB1GX | МАРКЕР КЛЕМИ "X" - ПОЛОСА 10ШТ | 100 | 29.4 | 951.1282 | C3 | 25 | Електромеханічні реле RSL,RXB,RXG,RXM,RUM; реле контролю RM; реле часу RE; напівпровідникові реле SS; суматори XBK | 19DU-
AB1R11 | МАРКЕР КЛЕМИ "0-9" - ПОЛОСА 10ШТ | 100 | 29.4 | 951.1282 | C3 | 25 | Електромеханічні реле RSL,RXB,RXG,RXM,RUM; реле контролю RM; реле часу RE; напівпровідникові реле SS; суматори XBK | 19DU-
AB1SA3 | КОМПОНЕНТИ ДЛЯ МАРКУВАННЯ | 100 | 14.1 | 456.1533 | C3 | 500 | Електромеханічні реле RSL,RXB,RXG,RXM,RUM; реле контролю RM; реле часу RE; напівпровідникові реле SS; суматори XBK | 19DU-
AB3RV162U | БЛОК ДЛЯ РОЗГАЛУЖЕННЯ КАБЕЛІВ 6X2,5MM2 | 1 | 9.04 | 292.4558 | C3 | 1 | Електромеханічні реле RSL,RXB,RXG,RXM,RUM; реле контролю RM; реле часу RE; напівпровідникові реле SS; суматори XBK | 19DU-
AB4004 | ER-PL(X) DeviceNet МОДУЛЬ | 1 | 678 | 21934.1814 | C3 | 1 | Приводи постійного струму Eurotherm | 19EU-
AB4005 | ER-PL(X) PROFIBUS МОДУЛЬ | 1 | 678 | 21934.1814 | C3 | 1 | Приводи постійного струму Eurotherm | 19EU-
ABC6HE20F | TELEFAST КАБЕЛЬ HE20 24V | 1 | 4.05 | 131.0228 | C3 | 1 | Системи швидкого монтажу Modicon Telefast ABE7 | 19EN-0LX
AB-CANOPEN | ER-PL(X) CANopen МОДУЛЬ | 1 | 678 | 21934.1814 | C3 | 1 | Приводи постійного струму Eurotherm | 19EU-
ABE7ACC02 | TELEFAST БЛОК РОЗГАЛУЖЕННЯ 16К | 1 | 21.96 | 710.4345 | C3 | 1 | Системи швидкого монтажу Modicon Telefast ABE7 | 19EN-0LX
ABE7BV10 | TELEFAST ДОДАТКОВИЙ КЛЕМНИК | 1 | 13.66 | 441.9188 | C3 | 1 | Системи швидкого монтажу Modicon Telefast ABE7 | 19EN-0LX
ABE7BV20 | TELEFAST ДОДАТКОВИЙ КЛЕМНИК | 1 | 15.56 | 503.3862 | C3 | 1 | Системи швидкого монтажу Modicon Telefast ABE7 | 19EN-0LX
ABE7CPA01 | TELEFAST АНАЛОГОВІ ВХОДИ/ВИХОДИ | 1 | 37.59 | 1216.0854 | C3 | 1 | Системи швидкого монтажу Modicon Telefast ABE7 | 19EN-0LX
ABE7CPA02 | TELEFAST АНАЛОГОВІ ВХОДИ 8К | 1 | 33.77 | 1092.5034 | C3 | 1 | Системи швидкого монтажу Modicon Telefast ABE7 | 19EN-0LX
ABE7CPA03 | TELEFAST АНАЛОГОВІ ВХОДИ 8К | 1 | 56 | 1811.6728 | C3 | 1 | Програмовані логічні контролери Modicon | 19EN-0LV
ABE7CPA12 | TELEFAST 16 ВХ. ДАТЧИКИ ТЕМПЕРАТУРИ | 1 | 102 | 3299.8326 | C3 | 1 | Програмовані логічні контролери Modicon | 19EN-0LV
ABE7CPA21 | TELEFAST АНАЛОГОВІ ВИХОДИ 4К | 1 | 28.27 | 914.5713 | C3 | 1 | Системи швидкого монтажу Modicon Telefast ABE7 | 19EN-0LX
ABE7CPA31 | TELEFAST АНАЛОГОВІ ВХОДИ 8К | 1 | 156 | 5046.8028 | C3 | 1 | Програмовані логічні контролери Modicon | 19EN-0LV
ABE7CPA410 | КЛЕМНИЙ БЛОК ДЛЯ ІЗОЛ АНАЛ ВХ | 1 | 79 | 2555.7527 | C3 | 1 | Програмовані логічні контролери Modicon | 19EN-0LV
ABE7CPA412 | БЛОК ДЛЯ 4 ВХОДІВ ТЕРМОПАР | 1 | 49 | 1585.2137 | C3 | 1 | Програмовані логічні контролери Modicon | 19EN-0LV
ABE7FU012 | ЗАПОБІЖНИК 5X20 125MA | 100 | 68 | 2199.8884 | C3 | 1 | Системи швидкого монтажу Modicon Telefast ABE7 | 19EN-0LX
ABE7FU050 | ЗАПОБІЖНИК 5X20 0.5A | 100 | 93.29 | 3018.0528 | C3 | 1 | Системи швидкого монтажу Modicon Telefast ABE7 | 19EN-0LX
ABE7FU100 | ЗАПОБІЖНИК 5X20 1A | 100 | 58 | 1876.3754 | C3 | 1 | Системи швидкого монтажу Modicon Telefast ABE7 | 19EN-0LX
ABE7FU200 | ЗАПОБІЖНИК 5X20 2A | 100 | 68 | 2199.8884 | C3 | 1 | Системи швидкого монтажу Modicon Telefast ABE7 | 19EN-0LX
ABE7FU400 | ЗАПОБІЖНИК 5X20 4A | 100 | 82 | 2652.8066 | C3 | 1 | Системи швидкого монтажу Modicon Telefast ABE7 | 19EN-0LX
ABE7FU630 | ЗАПОБІЖНИК RAPIDE 5X20 6.3A | 100 | 94 | 3041.0222 | C3 | 1 | Системи швидкого монтажу Modicon Telefast ABE7 | 19EN-0LX
ABE7H16C10 | TELEFAST ДИСКР.ВХ/ВИХ 16К | 1 | 23.07 | 746.3445 | C3 | 1 | Системи швидкого монтажу Modicon Telefast ABE7 | 19EN-0LX
ABE7H16C11 | TELEFAST ДИСКР.ВХ/ВИХ 16К | 1 | 28 | 905.8364 | C3 | 1 | Системи швидкого монтажу Modicon Telefast ABE7 | 19EN-0LX
ABE7H16C21 | TELEFAST 16 ВХ/ВИХ 2Р LED 106ММ | 1 | 43.28 | 1400.1643 | C3 | 1 | Системи швидкого монтажу Modicon Telefast ABE7 | 19EN-0LX
ABE7H16C31 | TELEFAST 16 ВХ/ВИХ 3Р LED 106ММ | 1 | 55.16 | 1784.4977 | C3 | 1 | Системи швидкого монтажу Modicon Telefast ABE7 | 19EN-0LX
ABE7H16CM21 | TELEFAST ДИСКР.8ВХ/8ВИХ 2Р LED | 1 | 136.98 | 4431.4811 | C3 | 1 | Системи швидкого монтажу Modicon Telefast ABE7 | 19EN-0LX
ABE7H16F43 | TELEFAST 16 ВИХ 2Р ЗАПОБІЖНИК 206ММ | 1 | 138.84 | 4491.6545 | C3 | 1 | Системи швидкого монтажу Modicon Telefast ABE7 | 19EN-0LX
ABE7H16R10 | TELEFAST 16 ВХ/ВИХ 1Р 125ММ | 1 | 29.68 | 960.1866 | C3 | 1 | Системи швидкого монтажу Modicon Telefast ABE7 | 19EN-0LX
ABE7H16R11 | TELEFAST 16 ВХ/ВИХ 1Р LED 125ММ | 1 | 33.9 | 1096.7091 | C2 | 1 | Системи швидкого монтажу Modicon Telefast ABE7 | 19EN-0LX
ABE7H16R20 | TELEFAST 16 ВХ/ВИХ 2P 125ММ | 1 | 33.75 | 1091.8564 | C3 | 1 | Системи швидкого монтажу Modicon Telefast ABE7 | 19EN-0LX
ABE7H16R21 | TELEFAST 16 ВХ/ВИХ 2P LED 125ММ | 1 | 36.35 | 1175.9698 | C3 | 1 | Системи швидкого монтажу Modicon Telefast ABE7 | 19EN-0LX
ABE7H16R31 | TELEFAST 16 ВХ/ВИХ 3P LED 125ММ | 1 | 50.7 | 1640.2109 | C3 | 1 | Системи швидкого монтажу Modicon Telefast ABE7 | 19EN-0LX
ABE7H16R50 | TELEFAST 16 ВХ/ВИХ 1Р 84ММ | 1 | 32.28 | 1044.3 | C3 | 1 | Системи швидкого монтажу Modicon Telefast ABE7 | 19EN-0LX
ABE7H16S21 | TELEFAST ДИСКР.ВХ/ВИХ 16К LED+РОЗ'ЄДН. | 1 | 57.57 | 1862.4643 | C3 | 1 | Системи швидкого монтажу Modicon Telefast ABE7 | 19EN-0LX
ABE7H16S43 | TELEFAST 16 ВХ 2Р ЗАПОБІЖНИК 206ММ | 1 | 138.84 | 4491.6545 | C3 | 1 | Системи швидкого монтажу Modicon Telefast ABE7 | 19EN-0LX
ABE7H20E000 | TELEFAST ДИСКРЕТНІ ВХ/ВИХ 16К | 1 | 20.34 | 658.0254 | C3 | 1 | Системи швидкого монтажу Modicon Telefast ABE7 | 19EN-0LX
ABE7H20E100 | TELEFAST ДИСКР ВХ/ВИХ 16К КАБЕЛЬ 1М 24V | 1 | 27.81 | 899.6897 | C3 | 1 | Системи швидкого монтажу Modicon Telefast ABE7 | 19EN-0LX
ABE7H20E200 | TELEFAST ДИСКР ВХ/ВИХ 16К КАБЕЛЬ 2М 24V | 1 | 28.95 | 936.5701 | C3 | 1 | Системи швидкого монтажу Modicon Telefast ABE7 | 19EN-0LX
ABE7H34E100 | 2 МОДУЛІ TELEFAST M340+КАБЕЛЬ 1 M | 1 | 78 | 2523.4014 | C3 | 1 | Системи швидкого монтажу Modicon Telefast ABE7 | 19EN-0LX
ABE7H34E200 | 2 МОДУЛІ TELEFAST M340+КАБЕЛЬ 2 M | 1 | 84 | 2717.5092 | C3 | 1 | Системи швидкого монтажу Modicon Telefast ABE7 | 19EN-0LX
ABE7P16F310 | TELEFAST 16 ВХ 2Р LED БЕЗ РЕЛЕ 272ММ | 1 | 107.55 | 3479.3823 | C3 | 1 | Системи швидкого монтажу Modicon Telefast ABE7 | 19EN-0LX
ABE7P16T210 | TELEFAST РЕЛЕЙНІ ВИХОДИ(БЕЗ РЕЛЕ) | 1 | 76.25 | 2466.7866 | C3 | 1 | Системи швидкого монтажу Modicon Telefast ABE7 | 19EN-0LX
ABE7P16T214 | TELEFAST РЕЛЕЙНІ ВИХОДИ(БЕЗ РЕЛЕ) | 1 | 133.49 | 4318.575 | C3 | 1 | Системи швидкого монтажу Modicon Telefast ABE7 | 19EN-0LX
ABE7P16T330 | TELEFAST РЕЛЕЙНІ ВИХОДИ(БЕЗ РЕЛЕ) | 1 | 105.57 | 3415.3267 | C3 | 1 | Системи швидкого монтажу Modicon Telefast ABE7 | 19EN-0LX
ABE7P16T334 | TELEFAST РЕЛЕЙНІ ВИХОДИ(БЕЗ РЕЛЕ) | 1 | 159.71 | 5166.8261 | C3 | 1 | Системи швидкого монтажу Modicon Telefast ABE7 | 19EN-0LX
ABE7R08S111 | TELEFAST РЕЛЕЙНІ ВИХОДИ 8К | 1 | 77.71 | 2514.0195 | C3 | 1 | Системи швидкого монтажу Modicon Telefast ABE7 | 19EN-0LX
ABE7R08S210 | TELEFAST РЕЛЕЙНІ ВИХОДИ 8К | 1 | 75.21 | 2433.1413 | C3 | 1 | Системи швидкого монтажу Modicon Telefast ABE7 | 19EN-0LX
ABE7R16M111 | TELEFAST РЕЛЕЙНІ ВИХОДИ 8E8S | 1 | 99.32 | 3213.1311 | C3 | 1 | Системи швидкого монтажу Modicon Telefast ABE7 | 19EN-0LX
ABE7R16S111 | TELEFAST РЕЛЕЙНІ ВИХОДИ 16К | 1 | 97.42 | 3151.6636 | C3 | 1 | Системи швидкого монтажу Modicon Telefast ABE7 | 19EN-0LX
ABE7R16S111E | TELEFAST РЕЛЕЙНІ ВИХОДИ 16К | 1 | 105.47 | 3412.0916 | C3 | 1 | Системи швидкого монтажу Modicon Telefast ABE7 | 19EN-0LX
ABE7R16S210 | TELEFAST РЕЛЕЙНІ ВИХОДИ 16К | 1 | 85.03 | 2750.831 | C2 | 1 | Системи швидкого монтажу Modicon Telefast ABE7 | 19EN-0LX
ABE7R16S212 | TELEFAST РЕЛЕЙНІ ВИХОДИ 16К | 1 | 96.04 | 3107.0189 | C3 | 1 | Системи швидкого монтажу Modicon Telefast ABE7 | 19EN-0LX
ABE7R16T111 | TELEFAST РЕЛЕЙНІ ВИХОДИ 16S | 1 | 115 | 3720.3995 | C3 | 1 | Системи швидкого монтажу Modicon Telefast ABE7 | 19EN-0LX
ABE7R16T210 | TELEFAST РЕЛЕЙНІ ВИХОДИ 1N/O 16O | 1 | 108.25 | 3502.0282 | C3 | 1 | Системи швидкого монтажу Modicon Telefast ABE7 | 19EN-0LX
ABE7R16T212 | TELEFAST РЕЛЕЙНІ ВИХОДИ 1N/O 16O | 1 | 114.54 | 3705.5179 | C3 | 1 | Системи швидкого монтажу Modicon Telefast ABE7 | 19EN-0LX
ABE7R16T230 | TELEFAST РЕЛЕЙНІ ВИХОДИ 1C/O 16O | 1 | 111.95 | 3621.728 | C3 | 1 | Системи швидкого монтажу Modicon Telefast ABE7 | 19EN-0LX
ABE7R16T330 | TELEFAST РЕЛЕЙНІ ВИХОДИ 1C/O 16O | 1 | 154.58 | 5000.864 | C3 | 1 | Системи швидкого монтажу Modicon Telefast ABE7 | 19EN-0LX
ABE7S16E2B1 | TELEFAST МОДУЛЬ РОЗВ'ЯЗКИ 16ВХ =24В | 1 | 125.42 | 4057.5 | C3 | 1 | Системи швидкого монтажу Modicon Telefast ABE7 | 19EN-0LX
ABE7S16E2E0 | TELEFAST МОДУЛЬ РОЗВ'ЯЗКИ 16ВХ ~48В | 1 | 131.6 | 4257.4311 | C3 | 1 | Системи швидкого монтажу Modicon Telefast ABE7 | 19EN-0LX
ABE7S16E2E1 | TELEFAST МОДУЛЬ РОЗВ'ЯЗКИ 16ВХ =48В | 1 | 124.04 | 4012.8553 | C3 | 1 | Системи швидкого монтажу Modicon Telefast ABE7 | 19EN-0LX
ABE7S16E2F0 | TELEFAST МОДУЛЬ РОЗВ'ЯЗКИ 16ВХ ~115В | 1 | 142.32 | 4604.237 | C3 | 1 | Системи швидкого монтажу Modicon Telefast ABE7 | 19EN-0LX
ABE7S16E2M0 | TELEFAST МОДУЛЬ РОЗВ'ЯЗКИ 16ВХ ~230В | 1 | 133.22 | 4309.8402 | C3 | 1 | Системи швидкого монтажу Modicon Telefast ABE7 | 19EN-0LX
ABE7S16S1B2 | TELEFAST МОДУЛЬ РОЗВ'ЯЗКИ 16ВИХ 0,5A | 1 | 81.17 | 2625.955 | C3 | 1 | Системи швидкого монтажу Modicon Telefast ABE7 | 19EN-0LX
ABE7S16S2B0 | TELEFAST МОДУЛЬ РОЗВ'ЯЗКИ 16ВИХ 0,5A | 1 | 158.6 | 5130.9162 | C3 | 1 | Системи швидкого монтажу Modicon Telefast ABE7 | 19EN-0LX
ABE7TES160 | СИМУЛЯТОР ВХОДІВ/ВИХОДІВ TLEFAST | 1 | 149.18 | 4826.1669 | C3 | 1 | Системи швидкого монтажу Modicon Telefast ABE7 | 19EN-0LX
ABE9C1280L10 | МОДУЛЬ АВЕ9 ТИП M12 L10M | 1 | 115.62 | 3740.4573 | C3 | 1 | Системи швидкого монтажу Modicon Telefast ABE7 | 19EN-0LX
ABFC08R02B | ПЕРЕМИЧКА ДЛЯ TELEFAST | 1 | 6.05 | 195.7254 | C3 | 1 | Системи швидкого монтажу Modicon Telefast ABE7 | 19EN-0LX
ABFC08R02R | ПЕРЕМИЧКА ДЛЯ TELEFAST | 1 | 6.05 | 195.7254 | C3 | 1 | Системи швидкого монтажу Modicon Telefast ABE7 | 19EN-0LX
ABFC08R12B | ПЕРЕМИЧКА ДЛЯ TELEFAST | 1 | 6.3 | 203.8132 | C3 | 1 | Системи швидкого монтажу Modicon Telefast ABE7 | 19EN-0LX
ABFC08R12R | ПЕРЕМИЧКА ДЛЯ TELEFAST | 1 | 6.3 | 203.8132 | C3 | 1 | Системи швидкого монтажу Modicon Telefast ABE7 | 19EN-0LX
ABFC08R12W | ПЕРЕМИЧКА ДЛЯ TELEFAST | 1 | 6.3 | 203.8132 | C3 | 1 | Системи швидкого монтажу Modicon Telefast ABE7 | 19EN-0LX
ABFC20R200 | КАБЕЛЬ TELEFAST 20M 24V | 1 | 74.74 | 2417.9362 | C3 | 1 | Системи швидкого монтажу Modicon Telefast ABE7 | 19EN-0LX
ABFH20H100 | TELEFAST КАБЕЛЬ HE20 1M 24V | 1 | 6.32 | 204.4602 | C3 | 1 | Системи швидкого монтажу Modicon Telefast ABE7 | 19EN-0LX
ABFH20H200 | КАБЕЛЬ І З'ЄДНУВАЧ HE20W 2M | 1 | 7.48 | 241.9877 | C3 | 1 | Системи швидкого монтажу Modicon Telefast ABE7 | 19EN-0LX
ABFH20H300 | TELEFAST КАБЕЛЬ HE20 3M 24V | 1 | 10.05 | 325.1306 | C3 | 1 | Системи швидкого монтажу Modicon Telefast ABE7 | 19EN-0LX
ABFH34M100 | КАБЕЛЬ TELEFAST M340 ECO 1M 24В DC 24V | 1 | 40.91 | 1323.4917 | C3 | 1 | Системи швидкого монтажу Modicon Telefast ABE7 | 19EN-0LX
ABFH34M200 | КАБЕЛЬ TELEFAST M340 ECO 2M 24В DC 24V | 1 | 44.31 | 1433.4861 | C3 | 1 | Системи швидкого монтажу Modicon Telefast ABE7 | 19EN-0LX
ABFH34M300 | КАБЕЛЬ TELEFAST M340 ECO 3M 24В DC 24V | 1 | 51.57 | 1668.3565 | C3 | 1 | Системи швидкого монтажу Modicon Telefast ABE7 | 19EN-0LX
ABFM32H150 | TELEFAST КАБЕЛЬ ДЛЯ QUANTUM 24V | 1 | 158.44 | 5125.74 | C3 | 1 | Системи швидкого монтажу Modicon Telefast ABE7 | 19EN-0LX
ABFM32H300 | TELEFAST КАБЕЛЬ ДЛЯ QUANTUM 24V | 1 | 155.96 | 5045.5087 | C3 | 1 | Системи швидкого монтажу Modicon Telefast ABE7 | 19EN-0LX
ABFM32H301 | TELEFAST КАБЕЛЬ ДЛЯ QUANTUM 24V | 1 | 167.89 | 5431.4598 | C3 | 1 | Системи швидкого монтажу Modicon Telefast ABE7 | 19EN-0LX
ABFTE20EP200 | TELEFAST КАБЕЛЬ TWIDO 2М 24V | 1 | 9.86 | 318.9838 | C3 | 1 | Системи швидкого монтажу Modicon Telefast ABE7 | 19EN-0LX
ABFTE20SP200 | TELEFAST КАБЕЛЬ TWIDO 2М 24V | 1 | 10.24 | 331.2773 | C3 | 1 | Системи швидкого монтажу Modicon Telefast ABE7 | 19EN-0LX
ABFY25S300 | TELEFAST КАБЕЛЬ ДЛЯ TSX SUB-D 3M 24V | 1 | 129.9 | 4202.4339 | C3 | 1 | Системи швидкого монтажу Modicon Telefast ABE7 | 19EN-0LX
ABL1A01 | МОНТАЖНА ПЛАСТИНА, МЕТАЛ | 1 | 5.3 | 171.4619 | C3 | 1 | Електромеханічні реле RSL,RXB,RXG,RXM,RUM; реле контролю RM; реле часу RE; напівпровідникові реле SS; суматори XBK | 19DU-
ABL1A02 | МОНТАЖНА ПЛАСТИНА OMEGA35M | 1 | 4.95 | 160.1389 | C3 | 1 | Електромеханічні реле RSL,RXB,RXG,RXM,RUM; реле контролю RM; реле часу RE; напівпровідникові реле SS; суматори XBK | 19DU-
ABL1REM12050 | БЛОК ЖИВЛЕННЯ 240В/12В 60Вт | 1 | 38.4 | 1242.2899 | C3 | 1 | Електромеханічні реле RSL,RXB,RXG,RXM,RUM; реле контролю RM; реле часу RE; напівпровідникові реле SS; суматори XBK | 19DU-
ABL1REM24025 | БЛОК ЖИВЛЕННЯ 240В/24В 60Вт | 1 | 38.4 | 1242.2899 | C2 | 1 | Електромеханічні реле RSL,RXB,RXG,RXM,RUM; реле контролю RM; реле часу RE; напівпровідникові реле SS; суматори XBK | 19DU-
ABL1REM24042 | БЛОК ЖИВЛЕННЯ 240В/24В 100Вт | 1 | 46.23 | 1495.6006 | C3 | 1 | Електромеханічні реле RSL,RXB,RXG,RXM,RUM; реле контролю RM; реле часу RE; напівпровідникові реле SS; суматори XBK | 19DU-
ABL1REM24062 | БЛОК ЖИВЛЕННЯ 240В/24В 150Вт | 1 | 53.34 | 1725.6183 | C3 | 1 | Електромеханічні реле RSL,RXB,RXG,RXM,RUM; реле контролю RM; реле часу RE; напівпровідникові реле SS; суматори XBK | 19DU-
ABL1REM24100 | БЛОК ЖИВЛЕННЯ 240В/24В 240Вт | 1 | 102.4 | 3312.7731 | C3 | 1 | Електромеханічні реле RSL,RXB,RXG,RXM,RUM; реле контролю RM; реле часу RE; напівпровідникові реле SS; суматори XBK | 19DU-
ABL1RPM12083 | БЛОК ЖИВЛЕННЯ 240В/12В 100Вт | 1 | 60.45 | 1955.6361 | C3 | 1 | Електромеханічні реле RSL,RXB,RXG,RXM,RUM; реле контролю RM; реле часу RE; напівпровідникові реле SS; суматори XBK | 19DU-
ABL1RPM24042 | БЛОК ЖИВЛЕННЯ 240В/24В 100Вт | 1 | 60.45 | 1955.6361 | C3 | 1 | Електромеханічні реле RSL,RXB,RXG,RXM,RUM; реле контролю RM; реле часу RE; напівпровідникові реле SS; суматори XBK | 19DU-
ABL1RPM24062 | БЛОК ЖИВЛЕННЯ 240В/24В 150Вт | 1 | 66.85 | 2162.6844 | C3 | 1 | Електромеханічні реле RSL,RXB,RXG,RXM,RUM; реле контролю RM; реле часу RE; напівпровідникові реле SS; суматори XBK | 19DU-
ABL1RPM24100 | БЛОК ЖИВЛЕННЯ 240В/24В 240Вт | 1 | 134.4 | 4348.0147 | C3 | 1 | Електромеханічні реле RSL,RXB,RXG,RXM,RUM; реле контролю RM; реле часу RE; напівпровідникові реле SS; суматори XBK | 19DU-
ABL6AM01 | ПЛАТА МОНТАЖНА ДЛЯ DIN РЕЙКИ, МЕТАЛ | 1 | 11.21 | 362.6581 | C3 | 1 | Електромеханічні реле RSL,RXB,RXG,RXM,RUM; реле контролю RM; реле часу RE; напівпровідникові реле SS; суматори XBK | 19DU-
ABL6AM02 | ПЛАТА МОНТАЖНА ДЛЯ DIN РЕЙКИ T2 | 1 | 10.91 | 352.9527 | C3 | 1 | Електромеханічні реле RSL,RXB,RXG,RXM,RUM; реле контролю RM; реле часу RE; напівпровідникові реле SS; суматори XBK | 19DU-
ABL6AM03 | ПЛАТА МОНТАЖНА ДЛЯ DIN РЕЙКИ T3 | 1 | 11.77 | 380.7748 | C3 | 1 | Електромеханічні реле RSL,RXB,RXG,RXM,RUM; реле контролю RM; реле часу RE; напівпровідникові реле SS; суматори XBK | 19DU-
ABL6AM04 | ПЛАТА МОНТАЖНАЯ ДЛЯ DIN РЕЙКИ T4 | 1 | 10.88 | 351.9821 | C3 | 1 | Електромеханічні реле RSL,RXB,RXG,RXM,RUM; реле контролю RM; реле часу RE; напівпровідникові реле SS; суматори XBK | 19DU-
ABL6TS02B | ТРАНСФОРМАТОР 230-400/24В 25ВА | 1 | 45.55 | 1473.6017 | C3 | 1 | Електромеханічні реле RSL,RXB,RXG,RXM,RUM; реле контролю RM; реле часу RE; напівпровідникові реле SS; суматори XBK | 19DU-
ABL6TS02G | ТРАНСФОРМАТОР 230-400/115В 25ВА | 1 | 45.55 | 1473.6017 | C3 | 1 | Електромеханічні реле RSL,RXB,RXG,RXM,RUM; реле контролю RM; реле часу RE; напівпровідникові реле SS; суматори XBK | 19DU-
ABL6TS02J | ТРАНСФОРМАТОР 230-400/12В 25ВА | 1 | 47.14 | 1525.0403 | C3 | 1 | Електромеханічні реле RSL,RXB,RXG,RXM,RUM; реле контролю RM; реле часу RE; напівпровідникові реле SS; суматори XBK | 19DU-
ABL6TS02U | ТРАНСФОРМАТОР 230-400/230В 25ВА | 1 | 45.55 | 1473.6017 | C3 | 1 | Електромеханічні реле RSL,RXB,RXG,RXM,RUM; реле контролю RM; реле часу RE; напівпровідникові реле SS; суматори XBK | 19DU-
ABL6TS04B | ТРАНСФОРМАТОР 230-400/24В 40ВА | 1 | 47.14 | 1525.0403 | C3 | 1 | Електромеханічні реле RSL,RXB,RXG,RXM,RUM; реле контролю RM; реле часу RE; напівпровідникові реле SS; суматори XBK | 19DU-
ABL6TS04G | ТРАНСФОРМАТОР 230-400/115В 40ВА | 1 | 47.14 | 1525.0403 | C3 | 1 | Електромеханічні реле RSL,RXB,RXG,RXM,RUM; реле контролю RM; реле часу RE; напівпровідникові реле SS; суматори XBK | 19DU-
ABL6TS04J | ТРАНСФОРМАТОР 230-400/12В 40ВА | 1 | 47.94 | 1550.9213 | C3 | 1 | Електромеханічні реле RSL,RXB,RXG,RXM,RUM; реле контролю RM; реле часу RE; напівпровідникові реле SS; суматори XBK | 19DU-
ABL6TS04U | ТРАНСФОРМАТОР 230-400/230В 40ВА | 1 | 47.14 | 1525.0403 | C3 | 1 | Електромеханічні реле RSL,RXB,RXG,RXM,RUM; реле контролю RM; реле часу RE; напівпровідникові реле SS; суматори XBK | 19DU-
ABL6TS06B | ТРАНСФОРМАТОР 230-400/24В 63ВА | 1 | 49.54 | 1602.6834 | C3 | 1 | Електромеханічні реле RSL,RXB,RXG,RXM,RUM; реле контролю RM; реле часу RE; напівпровідникові реле SS; суматори XBK | 19DU-
ABL6TS06G | ТРАНСФОРМАТОР 230-400/115В 63ВА | 1 | 47.94 | 1550.9213 | C3 | 1 | Електромеханічні реле RSL,RXB,RXG,RXM,RUM; реле контролю RM; реле часу RE; напівпровідникові реле SS; суматори XBK | 19DU-
ABL6TS06J | ТРАНСФОРМАТОР 230-400/12В 63ВА | 1 | 51.14 | 1654.4455 | C3 | 1 | Електромеханічні реле RSL,RXB,RXG,RXM,RUM; реле контролю RM; реле часу RE; напівпровідникові реле SS; суматори XBK | 19DU-
ABL6TS06U | ТРАНСФОРМАТОР 230-400/230В 63ВА | 1 | 47.94 | 1550.9213 | C2 | 1 | Електромеханічні реле RSL,RXB,RXG,RXM,RUM; реле контролю RM; реле часу RE; напівпровідникові реле SS; суматори XBK | 19DU-
ABL6TS100B | ТРАНСФОРМАТОР 230-400/24В 1кВА | 1 | 207.73 | 6720.3355 | C3 | 1 | Електромеханічні реле RSL,RXB,RXG,RXM,RUM; реле контролю RM; реле часу RE; напівпровідникові реле SS; суматори XBK | 19DU-
ABL6TS100G | ТРАНСФОРМАТОР 230-400/115В 1кВА | 1 | 194.15 | 6281.0049 | C3 | 1 | Електромеханічні реле RSL,RXB,RXG,RXM,RUM; реле контролю RM; реле часу RE; напівпровідникові реле SS; суматори XBK | 19DU-
ABL6TS100U | ТРАНСФОРМАТОР 230-400/230В 1кВА | 1 | 194.15 | 6281.0049 | C3 | 1 | Електромеханічні реле RSL,RXB,RXG,RXM,RUM; реле контролю RM; реле часу RE; напівпровідникові реле SS; суматори XBK | 19DU-
ABL6TS10B | ТРАНСФОРМАТОР 230-400/24В 100ВА | 1 | 52.74 | 1706.2076 | C3 | 1 | Електромеханічні реле RSL,RXB,RXG,RXM,RUM; реле контролю RM; реле часу RE; напівпровідникові реле SS; суматори XBK | 19DU-
ABL6TS10G | ТРАНСФОРМАТОР 230-400/115В 100ВА | 1 | 50.34 | 1628.5644 | C3 | 1 | Електромеханічні реле RSL,RXB,RXG,RXM,RUM; реле контролю RM; реле часу RE; напівпровідникові реле SS; суматори XBK | 19DU-
ABL6TS10J | ТРАНСФОРМАТОР 230-400/12В 100ВА | 1 | 54.33 | 1757.6461 | C3 | 1 | Електромеханічні реле RSL,RXB,RXG,RXM,RUM; реле контролю RM; реле часу RE; напівпровідникові реле SS; суматори XBK | 19DU-
ABL6TS10U | ТРАНСФОРМАТОР 230-400/230В 100ВА | 1 | 50.34 | 1628.5644 | C3 | 1 | Електромеханічні реле RSL,RXB,RXG,RXM,RUM; реле контролю RM; реле часу RE; напівпровідникові реле SS; суматори XBK | 19DU-
ABL6TS160B | ТРАНСФОРМАТОР 230-400/24В 1,6кВА | 1 | 345.95 | 11191.9322 | C3 | 1 | Електромеханічні реле RSL,RXB,RXG,RXM,RUM; реле контролю RM; реле часу RE; напівпровідникові реле SS; суматори XBK | 19DU-
ABL6TS160G | ТРАНСФОРМАТОР 230-400/115В 1,6кВА | 1 | 318.79 | 10313.2709 | C3 | 1 | Електромеханічні реле RSL,RXB,RXG,RXM,RUM; реле контролю RM; реле часу RE; напівпровідникові реле SS; суматори XBK | 19DU-
ABL6TS160U | ТРАНСФОРМАТОР 230-400/230В 1,6кВА | 1 | 321.18 | 10390.5905 | C3 | 1 | Електромеханічні реле RSL,RXB,RXG,RXM,RUM; реле контролю RM; реле часу RE; напівпровідникові реле SS; суматори XBK | 19DU-
ABL6TS16B | ТРАНСФОРМАТОР 230-400/24В 160ВА | 1 | 60.72 | 1964.3709 | C3 | 1 | Електромеханічні реле RSL,RXB,RXG,RXM,RUM; реле контролю RM; реле часу RE; напівпровідникові реле SS; суматори XBK | 19DU-
ABL6TS16G | ТРАНСФОРМАТОР 230-400/115В 160ВА | 1 | 59.13 | 1912.9324 | C3 | 1 | Електромеханічні реле RSL,RXB,RXG,RXM,RUM; реле контролю RM; реле часу RE; напівпровідникові реле SS; суматори XBK | 19DU-
ABL6TS16J | ТРАНСФОРМАТОР 230-400/12В 160ВА | 1 | 62.32 | 2016.133 | C3 | 1 | Електромеханічні реле RSL,RXB,RXG,RXM,RUM; реле контролю RM; реле часу RE; напівпровідникові реле SS; суматори XBK | 19DU-
ABL6TS16U | ТРАНСФОРМАТОР 230-400/230В 160ВА | 1 | 59.13 | 1912.9324 | C3 | 1 | Електромеханічні реле RSL,RXB,RXG,RXM,RUM; реле контролю RM; реле часу RE; напівпровідникові реле SS; суматори XBK | 19DU-
ABL6TS250B | ТРАНСФОРМАТОР 230-400/24В 2,5кВА | 1 | 544.08 | 17601.6953 | C3 | 1 | Електромеханічні реле RSL,RXB,RXG,RXM,RUM; реле контролю RM; реле часу RE; напівпровідникові реле SS; суматори XBK | 19DU-
ABL6TS250G | ТРАНСФОРМАТОР 230-400/115В 2,5кВА | 1 | 460.99 | 14913.6258 | C3 | 1 | Електромеханічні реле RSL,RXB,RXG,RXM,RUM; реле контролю RM; реле часу RE; напівпровідникові реле SS; суматори XBK | 19DU-
ABL6TS250U | ТРАНСФОРМАТОР 230-400/230В 2,5кВА | 1 | 460.99 | 14913.6258 | C3 | 1 | Електромеханічні реле RSL,RXB,RXG,RXM,RUM; реле контролю RM; реле часу RE; напівпровідникові реле SS; суматори XBK | 19DU-
ABL6TS25B | ТРАНСФОРМАТОР 230-400/24В 250ВА | 1 | 75.11 | 2429.9061 | C3 | 1 | Електромеханічні реле RSL,RXB,RXG,RXM,RUM; реле контролю RM; реле часу RE; напівпровідникові реле SS; суматори XBK | 19DU-
ABL6TS25G | ТРАНСФОРМАТОР 230-400/115В 250ВА | 1 | 73.51 | 2378.1441 | C3 | 1 | Електромеханічні реле RSL,RXB,RXG,RXM,RUM; реле контролю RM; реле часу RE; напівпровідникові реле SS; суматори XBK | 19DU-
ABL6TS25J | ТРАНСФОРМАТОР 230-400/12В 250ВА | 1 | 75.91 | 2455.7872 | C3 | 1 | Електромеханічні реле RSL,RXB,RXG,RXM,RUM; реле контролю RM; реле часу RE; напівпровідникові реле SS; суматори XBK | 19DU-
ABL6TS25U | ТРАНСФОРМАТОР 230-400/230В 250ВА | 1 | 73.51 | 2378.1441 | C3 | 1 | Електромеханічні реле RSL,RXB,RXG,RXM,RUM; реле контролю RM; реле часу RE; напівпровідникові реле SS; суматори XBK | 19DU-
ABL6TS40B | ТРАНСФОРМАТОР 230-400/24В 400ВА | 1 | 103.87 | 3360.3295 | C3 | 1 | Електромеханічні реле RSL,RXB,RXG,RXM,RUM; реле контролю RM; реле часу RE; напівпровідникові реле SS; суматори XBK | 19DU-
ABL6TS40G | ТРАНСФОРМАТОР 230-400/115В 400ВА | 1 | 95.88 | 3101.8426 | C3 | 1 | Електромеханічні реле RSL,RXB,RXG,RXM,RUM; реле контролю RM; реле часу RE; напівпровідникові реле SS; суматори XBK | 19DU-
ABL6TS40U | ТРАНСФОРМАТОР 230-400/230В 400ВА | 1 | 97.48 | 3153.6047 | C3 | 1 | Електромеханічні реле RSL,RXB,RXG,RXM,RUM; реле контролю RM; реле часу RE; напівпровідникові реле SS; суматори XBK | 19DU-
ABL6TS63B | ТРАНСФОРМАТОР 230-400/24В 630ВА | 1 | 155 | 5014.4515 | C3 | 1 | Електромеханічні реле RSL,RXB,RXG,RXM,RUM; реле контролю RM; реле часу RE; напівпровідникові реле SS; суматори XBK | 19DU-
ABL6TS63G | ТРАНСФОРМАТОР 230-400/115В 630ВА | 1 | 154.2 | 4988.5705 | C3 | 1 | Електромеханічні реле RSL,RXB,RXG,RXM,RUM; реле контролю RM; реле часу RE; напівпровідникові реле SS; суматори XBK | 19DU-
ABL6TS63U | ТРАНСФОРМАТОР 230-400/230В 630ВА | 1 | 154.2 | 4988.5705 | C3 | 1 | Електромеханічні реле RSL,RXB,RXG,RXM,RUM; реле контролю RM; реле часу RE; напівпровідникові реле SS; суматори XBK | 19DU-
ABL7RM24025 | БЛОК ЖИВЛЕННЯ МОДУЛЬНИЙ 24В 2,5A | 1 | 129 | 4173.3177 | C2 | 1 | Електромеханічні реле RSL,RXB,RXG,RXM,RUM; реле контролю RM; реле часу RE; напівпровідникові реле SS; суматори XBK | 19DU-
ABL7RP1205 | БЛОК ЖИВЛЕННЯ ОПТИМАЛЬНИЙ 12B 5A | 1 | 149.04 | 4821.6378 | C3 | 1 | Електромеханічні реле RSL,RXB,RXG,RXM,RUM; реле контролю RM; реле часу RE; напівпровідникові реле SS; суматори XBK | 19DU-
ABL7RP4803 | БЛОК ЖИВЛЕННЯ ОПТИМАЛЬНИЙ 48B 3A | 1 | 182.89 | 5916.7293 | C3 | 1 | Електромеханічні реле RSL,RXB,RXG,RXM,RUM; реле контролю RM; реле часу RE; напівпровідникові реле SS; суматори XBK | 19DU-
ABL8BBU24200 | БЛОК АКУМУЛЯТОРА 20A | 1 | 301.38 | 9750.0348 | C3 | 1 | Електромеханічні реле RSL,RXB,RXG,RXM,RUM; реле контролю RM; реле часу RE; напівпровідникові реле SS; суматори XBK | 19DU-
ABL8BBU24400 | БЛОК АКУМУЛЯТОРА 40A | 1 | 482.23 | 15600.7674 | C3 | 1 | Електромеханічні реле RSL,RXB,RXG,RXM,RUM; реле контролю RM; реле часу RE; напівпровідникові реле SS; суматори XBK | 19DU-
ABL8BPK24A03 | АКУМУЛЯТОРНА БАТАРЕЯ 3,2AH | 1 | 144.67 | 4680.2626 | C3 | 1 | Електромеханічні реле RSL,RXB,RXG,RXM,RUM; реле контролю RM; реле часу RE; напівпровідникові реле SS; суматори XBK | 19DU-
ABL8BPK24A07 | АКУМУЛЯТОРНА БАТАРЕЯ 7AH | 1 | 156.73 | 5070.4192 | C3 | 1 | Електромеханічні реле RSL,RXB,RXG,RXM,RUM; реле контролю RM; реле часу RE; напівпровідникові реле SS; суматори XBK | 19DU-
ABL8BPK24A12 | АКУМУЛЯТОРНА БАТАРЕЯ 12AH | 1 | 229.06 | 7410.3888 | C3 | 1 | Електромеханічні реле RSL,RXB,RXG,RXM,RUM; реле контролю RM; реле часу RE; напівпровідникові реле SS; суматори XBK | 19DU-
ABL8BUF24400 | БУФЕРНИЙ МОДУЛЬ | 1 | 265.22 | 8580.2118 | C3 | 1 | Електромеханічні реле RSL,RXB,RXG,RXM,RUM; реле контролю RM; реле часу RE; напівпровідникові реле SS; суматори XBK | 19DU-
ABL8DCC05060 | БЛОК ЖИВЛЕННЯ DC/DC 5В 6A | 1 | 121.12 | 3918.3895 | C3 | 1 | Електромеханічні реле RSL,RXB,RXG,RXM,RUM; реле контролю RM; реле часу RE; напівпровідникові реле SS; суматори XBK | 19DU-
ABL8DCC12020 | БЛОК ЖИВЛЕННЯ DC/DC 12В 2A | 1 | 121.12 | 3918.3895 | C3 | 1 | Електромеханічні реле RSL,RXB,RXG,RXM,RUM; реле контролю RM; реле часу RE; напівпровідникові реле SS; суматори XBK | 19DU-
ABL8FEQ24005 | БЛОК ЖИВЛЕННЯ ТРАНСФ.24В 0,5A | 1 | 71 | 2296.9423 | C3 | 1 | Електромеханічні реле RSL,RXB,RXG,RXM,RUM; реле контролю RM; реле часу RE; напівпровідникові реле SS; суматори XBK | 19DU-
ABL8FEQ24010 | БЛОК ЖИВЛЕННЯ ТРАНСФ.24В 1A | 1 | 76 | 2458.6988 | C3 | 1 | Електромеханічні реле RSL,RXB,RXG,RXM,RUM; реле контролю RM; реле часу RE; напівпровідникові реле SS; суматори XBK | 19DU-
ABL8FEQ24020 | БЛОК ЖИВЛЕННЯ ТРАНСФ.24В 2A | 1 | 84 | 2717.5092 | C3 | 1 | Електромеханічні реле RSL,RXB,RXG,RXM,RUM; реле контролю RM; реле часу RE; напівпровідникові реле SS; суматори XBK | 19DU-
ABL8FEQ24040 | БЛОК ЖИВЛЕННЯ ТРАНСФ.24В 4A | 1 | 106 | 3429.2378 | C3 | 1 | Електромеханічні реле RSL,RXB,RXG,RXM,RUM; реле контролю RM; реле часу RE; напівпровідникові реле SS; суматори XBK | 19DU-
ABL8FEQ24060 | БЛОК ЖИВЛЕННЯ ТРАНСФ.24В 6A | 1 | 148 | 4787.9924 | C3 | 1 | Електромеханічні реле RSL,RXB,RXG,RXM,RUM; реле контролю RM; реле часу RE; напівпровідникові реле SS; суматори XBK | 19DU-
ABL8FEQ24100 | БЛОК ЖИВЛЕННЯ ТРАНСФ.24В 10A | 1 | 209 | 6761.4217 | C3 | 1 | Електромеханічні реле RSL,RXB,RXG,RXM,RUM; реле контролю RM; реле часу RE; напівпровідникові реле SS; суматори XBK | 19DU-
ABL8FEQ24150 | БЛОК ЖИВЛЕННЯ ТРАНСФ.24В 15A | 1 | 304 | 9834.7952 | C3 | 1 | Електромеханічні реле RSL,RXB,RXG,RXM,RUM; реле контролю RM; реле часу RE; напівпровідникові реле SS; суматори XBK | 19DU-
ABL8FEQ24200 | БЛОК ЖИВЛЕННЯ ТРАНСФ.24В 20A | 1 | 414 | 13393.4382 | C3 | 1 | Електромеханічні реле RSL,RXB,RXG,RXM,RUM; реле контролю RM; реле часу RE; напівпровідникові реле SS; суматори XBK | 19DU-
ABL8MEM05040 | БЛОК ЖИВЛЕННЯ МОДУЛЬНИЙ 5В 4A | 1 | 96.89 | 3134.5175 | C3 | 1 | Електромеханічні реле RSL,RXB,RXG,RXM,RUM; реле контролю RM; реле часу RE; напівпровідникові реле SS; суматори XBK | 19DU-
ABL8MEM12020 | БЛОК ЖИВЛЕННЯ МОДУЛЬНИЙ 12В 2A | 1 | 96.89 | 3134.5175 | C3 | 1 | Електромеханічні реле RSL,RXB,RXG,RXM,RUM; реле контролю RM; реле часу RE; напівпровідникові реле SS; суматори XBK | 19DU-
ABL8MEM24003 | БЛОК ЖИВЛЕННЯ МОДУЛЬНИЙ 24В 0,3A | 1 | 60.56 | 1959.1947 | C2 | 1 | Електромеханічні реле RSL,RXB,RXG,RXM,RUM; реле контролю RM; реле часу RE; напівпровідникові реле SS; суматори XBK | 19DU-
ABL8MEM24006 | БЛОК ЖИВЛЕННЯ МОДУЛЬНИЙ 24В 0,6A | 1 | 67.82 | 2194.0652 | C2 | 1 | Електромеханічні реле RSL,RXB,RXG,RXM,RUM; реле контролю RM; реле часу RE; напівпровідникові реле SS; суматори XBK | 19DU-
ABL8MEM24012 | БЛОК ЖИВЛЕННЯ МОДУЛЬНИЙ 24В 1,2A | 1 | 96.89 | 3134.5175 | C2 | 1 | Електромеханічні реле RSL,RXB,RXG,RXM,RUM; реле контролю RM; реле часу RE; напівпровідникові реле SS; суматори XBK | 19DU-
ABL8PRP24100 | МОДУЛЬ СЕЛЕКТИВНОГО ЗАХИСТУ | 1 | 136.89 | 4428.5695 | C3 | 1 | Електромеханічні реле RSL,RXB,RXG,RXM,RUM; реле контролю RM; реле часу RE; напівпровідникові реле SS; суматори XBK | 19DU-
ABL8RED24400 | МОДУЛЬ РЕЗЕРВУВАННЯ | 1 | 120.56 | 3900.2727 | C3 | 1 | Електромеханічні реле RSL,RXB,RXG,RXM,RUM; реле контролю RM; реле часу RE; напівпровідникові реле SS; суматори XBK | 19DU-
ABL8REM24030 | БЛОК ЖИВЛЕННЯ ОПТИМАЛЬНИЙ 24В 3A | 1 | 134.16 | 4340.2504 | C2 | 1 | Електромеханічні реле RSL,RXB,RXG,RXM,RUM; реле контролю RM; реле часу RE; напівпровідникові реле SS; суматори XBK | 19DU-
ABL8REM24050 | БЛОК ЖИВЛЕННЯ ОПТИМАЛЬНИЙ 24В 5A | 1 | 156.79 | 5072.3603 | C2 | 1 | Електромеханічні реле RSL,RXB,RXG,RXM,RUM; реле контролю RM; реле часу RE; напівпровідникові реле SS; суматори XBK | 19DU-
ABL8RPM24200 | БЛОК ЖИВЛЕННЯ УНІВЕРСАЛЬНИЙ 24В 20A | 1 | 215.79 | 6981.087 | C3 | 1 | Електромеханічні реле RSL,RXB,RXG,RXM,RUM; реле контролю RM; реле часу RE; напівпровідникові реле SS; суматори XBK | 19DU-
ABL8RPS24030 | БЛОК ЖИВЛЕННЯ УНІВЕРСАЛЬНИЙ 24В 3A | 1 | 84.32 | 2727.8616 | C2 | 1 | Електромеханічні реле RSL,RXB,RXG,RXM,RUM; реле контролю RM; реле часу RE; напівпровідникові реле SS; суматори XBK | 19DU-
ABL8RPS24050 | БЛОК ЖИВЛЕННЯ УНІВЕРСАЛЬНИЙ 24В 5A | 1 | 113.34 | 3666.6963 | C2 | 1 | Електромеханічні реле RSL,RXB,RXG,RXM,RUM; реле контролю RM; реле часу RE; напівпровідникові реле SS; суматори XBK | 19DU-
ABL8RPS24100 | БЛОК ЖИВЛЕННЯ УНІВЕРСАЛЬНИЙ 24В 10A | 1 | 157.76 | 5103.7411 | C2 | 1 | Електромеханічні реле RSL,RXB,RXG,RXM,RUM; реле контролю RM; реле часу RE; напівпровідникові реле SS; суматори XBK | 19DU-
ABL8TEQ24100 | БЛОК ЖИВЛЕННЯ ТРАНСФ.3 ФАЗ.24В 10A | 1 | 354.36 | 11464.0067 | C3 | 1 | Електромеханічні реле RSL,RXB,RXG,RXM,RUM; реле контролю RM; реле часу RE; напівпровідникові реле SS; суматори XBK | 19DU-
ABL8TEQ24200 | БЛОК ЖИВЛЕННЯ ТРАНСФ.3 ФАЗ.24В 20A | 1 | 515.19 | 16667.0662 | C3 | 1 | Електромеханічні реле RSL,RXB,RXG,RXM,RUM; реле контролю RM; реле часу RE; напівпровідникові реле SS; суматори XBK | 19DU-
ABL8TEQ24300 | БЛОК ЖИВЛЕННЯ ТРАНСФ.3 ФАЗ.24В 30A | 1 | 606.62 | 19624.9456 | C3 | 1 | Електромеханічні реле RSL,RXB,RXG,RXM,RUM; реле контролю RM; реле часу RE; напівпровідникові реле SS; суматори XBK | 19DU-
ABL8TEQ24400 | БЛОК ЖИВЛЕННЯ ТРАНСФ.3 ФАЗ.24В 40A | 1 | 661.34 | 21395.2087 | C3 | 1 | Електромеханічні реле RSL,RXB,RXG,RXM,RUM; реле контролю RM; реле часу RE; напівпровідникові реле SS; суматори XBK | 19DU-
ABL8TEQ24600 | БЛОК ЖИВЛЕННЯ ТРАНСФ.3 ФАЗ.24В 60A | 1 | 850.86 | 27526.4271 | C3 | 1 | Електромеханічні реле RSL,RXB,RXG,RXM,RUM; реле контролю RM; реле часу RE; напівпровідникові реле SS; суматори XBK | 19DU-
ABL8WPS24200 | БЛОК ЖИВЛЕННЯ УНІВЕРСАЛЬНИЙ 3Ф 24В 20A | 1 | 223.04 | 7215.634 | C3 | 1 | Електромеханічні реле RSL,RXB,RXG,RXM,RUM; реле контролю RM; реле часу RE; напівпровідникові реле SS; суматори XBK | 19DU-
ABL8WPS24200CE | БЛОК ЖИВЛЕННЯ УНІВЕРСАЛЬНИЙ 3Ф 24В 20A | 1 | 223.04 | 7215.634 | C3 | 1 | Електромеханічні реле RSL,RXB,RXG,RXM,RUM; реле контролю RM; реле часу RE; напівпровідникові реле SS; суматори XBK | 19DU-
AB-MODBUS | ER-PL(X) modbus МОДУЛЬ | 1 | 678 | 21934.1814 | C3 | 1 | Приводи постійного струму Eurotherm | 19EU-
ABR1E101M | РЕЛЕ РОЗВ'ЯЗКИ ЕЛ.МЕХ.~230В | 1 | 26.22 | 848.2511 | C3 | 1 | Електромеханічні реле RSL,RXB,RXG,RXM,RUM; реле контролю RM; реле часу RE; напівпровідникові реле SS; суматори XBK | 19DU-
ABR1E111M | РЕЛЕ РОЗВ'ЯЗКИ ЕЛ.МЕХ.~230В | 1 | 28.5 | 922.0121 | C3 | 1 | Електромеханічні реле RSL,RXB,RXG,RXM,RUM; реле контролю RM; реле часу RE; напівпровідникові реле SS; суматори XBK | 19DU-
ABR1E118B | РЕЛЕ РОЗВ'ЯЗКИ ЕЛ.МЕХ.=24В | 1 | 28.89 | 934.6291 | C3 | 1 | Електромеханічні реле RSL,RXB,RXG,RXM,RUM; реле контролю RM; реле часу RE; напівпровідникові реле SS; суматори XBK | 19DU-
ABR1E301M | РЕЛЕ РОЗВ'ЯЗКИ ЕЛ.МЕХ.~230В | 1 | 28.72 | 929.1293 | C3 | 1 | Електромеханічні реле RSL,RXB,RXG,RXM,RUM; реле контролю RM; реле часу RE; напівпровідникові реле SS; суматори XBK | 19DU-
ABR1E311M | РЕЛЕ РОЗВ'ЯЗКИ ЕЛ.МЕХ.~230В | 1 | 34.24 | 1107.7085 | C3 | 1 | Електромеханічні реле RSL,RXB,RXG,RXM,RUM; реле контролю RM; реле часу RE; напівпровідникові реле SS; суматори XBK | 19DU-
ABR1E318B | РЕЛЕ РОЗВ'ЯЗКИ ЕЛ.МЕХ.=24В | 1 | 32.89 | 1064.0343 | C3 | 1 | Електромеханічні реле RSL,RXB,RXG,RXM,RUM; реле контролю RM; реле часу RE; напівпровідникові реле SS; суматори XBK | 19DU-
ABR1E411M | РЕЛЕ РОЗВ'ЯЗКИ ЕЛ.МЕХ.~230В | 1 | 32.88 | 1063.7107 | C3 | 1 | Електромеханічні реле RSL,RXB,RXG,RXM,RUM; реле контролю RM; реле часу RE; напівпровідникові реле SS; суматори XBK | 19DU-
ABR1E418B | РЕЛЕ РОЗВ'ЯЗКИ ЕЛ.МЕХ.=24В | 1 | 30.85 | 998.0376 | C3 | 1 | Електромеханічні реле RSL,RXB,RXG,RXM,RUM; реле контролю RM; реле часу RE; напівпровідникові реле SS; суматори XBK | 19DU-
ABR1S102B | РЕЛЕ РОЗВ'ЯЗКИ ЕЛ.МЕХ.=24В | 1 | 22.62 | 731.7864 | C3 | 1 | Електромеханічні реле RSL,RXB,RXG,RXM,RUM; реле контролю RM; реле часу RE; напівпровідникові реле SS; суматори XBK | 19DU-
ABR1S118B | РЕЛЕ РОЗВ'ЯЗКИ ЕЛ.МЕХ.=24В | 1 | 29.33 | 948.8636 | C3 | 1 | Електромеханічні реле RSL,RXB,RXG,RXM,RUM; реле контролю RM; реле часу RE; напівпровідникові реле SS; суматори XBK | 19DU-
ABR1S302B | РЕЛЕ РОЗВ'ЯЗКИ ЕЛ.МЕХ.=24В | 1 | 26.33 | 851.8097 | C3 | 1 | Електромеханічні реле RSL,RXB,RXG,RXM,RUM; реле контролю RM; реле часу RE; напівпровідникові реле SS; суматори XBK | 19DU-
ABR1S318B | РЕЛЕ РОЗВ'ЯЗКИ ЕЛ.МЕХ.=24В | 1 | 32.49 | 1051.0937 | C3 | 1 | Електромеханічні реле RSL,RXB,RXG,RXM,RUM; реле контролю RM; реле часу RE; напівпровідникові реле SS; суматори XBK | 19DU-
ABR1S402B | РЕЛЕ РОЗВ'ЯЗКИ ЕЛ.МЕХ.=24В | 1 | 24.98 | 808.1355 | C3 | 1 | Електромеханічні реле RSL,RXB,RXG,RXM,RUM; реле контролю RM; реле часу RE; напівпровідникові реле SS; суматори XBK | 19DU-
ABR1S418B | РЕЛЕ РОЗВ'ЯЗКИ ЕЛ.МЕХ.=24В | 1 | 31.8 | 1028.7713 | C3 | 1 | Електромеханічні реле RSL,RXB,RXG,RXM,RUM; реле контролю RM; реле часу RE; напівпровідникові реле SS; суматори XBK | 19DU-
ABR1S602B | РЕЛЕ РОЗВ'ЯЗКИ ЕЛ.МЕХ.=24В | 1 | 26.1 | 844.3689 | C3 | 1 | Електромеханічні реле RSL,RXB,RXG,RXM,RUM; реле контролю RM; реле часу RE; напівпровідникові реле SS; суматори XBK | 19DU-
ABR1S611F | РЕЛЕ РОЗВ'ЯЗКИ ЕЛ.МЕХ.~110В | 1 | 34.5 | 1116.1199 | C3 | 1 | Електромеханічні реле RSL,RXB,RXG,RXM,RUM; реле контролю RM; реле часу RE; напівпровідникові реле SS; суматори XBK | 19DU-
ABR1S611M | РЕЛЕ РОЗВ'ЯЗКИ ЕЛ.МЕХ.~230В | 1 | 31.95 | 1033.624 | C3 | 1 | Електромеханічні реле RSL,RXB,RXG,RXM,RUM; реле контролю RM; реле часу RE; напівпровідникові реле SS; суматори XBK | 19DU-
ABR1S618B | РЕЛЕ РОЗВ'ЯЗКИ ЕЛ.МЕХ.=24В | 1 | 31.77 | 1027.8008 | C3 | 1 | Електромеханічні реле RSL,RXB,RXG,RXM,RUM; реле контролю RM; реле часу RE; напівпровідникові реле SS; суматори XBK | 19DU-
ABR2E111M | РЕЛЕ РОЗВ'ЯЗКИ ЕЛ.МЕХ.~230В | 1 | 35.02 | 1132.9425 | C3 | 1 | Електромеханічні реле RSL,RXB,RXG,RXM,RUM; реле контролю RM; реле часу RE; напівпровідникові реле SS; суматори XBK | 19DU-
ABR2E112B | РЕЛЕ РОЗВ'ЯЗКИ ЕЛ.МЕХ.=24В | 1 | 31.14 | 1007.4195 | C3 | 1 | Електромеханічні реле RSL,RXB,RXG,RXM,RUM; реле контролю RM; реле часу RE; напівпровідникові реле SS; суматори XBK | 19DU-
ABR2EB312B | РЕЛЕ РОЗВ'ЯЗКИ ЕЛ.МЕХ.=24В | 1 | 48.27 | 1561.5973 | C3 | 5 | Електромеханічні реле RSL,RXB,RXG,RXM,RUM; реле контролю RM; реле часу RE; напівпровідникові реле SS; суматори XBK | 19DU-
ABR2S102B | РЕЛЕ РОЗВ'ЯЗКИ ЕЛ.МЕХ.=24В | 1 | 38.69 | 1251.6718 | C3 | 1 | Електромеханічні реле RSL,RXB,RXG,RXM,RUM; реле контролю RM; реле часу RE; напівпровідникові реле SS; суматори XBK | 19DU-
ABR2S112B | РЕЛЕ РОЗВ'ЯЗКИ ЕЛ.МЕХ.=24В | 1 | 37.13 | 1201.2038 | C3 | 1 | Електромеханічні реле RSL,RXB,RXG,RXM,RUM; реле контролю RM; реле часу RE; напівпровідникові реле SS; суматори XBK | 19DU-
ABR2SB312B | РЕЛЕ РОЗВ'ЯЗКИ ЕЛ.МЕХ.=24В | 1 | 48.27 | 1561.5973 | C3 | 1 | Електромеханічні реле RSL,RXB,RXG,RXM,RUM; реле контролю RM; реле часу RE; напівпровідникові реле SS; суматори XBK | 19DU-
ABR7S11 | РЕЛЕ ЕЛ.МЕХ.ДЛЯ TELEFAST 1N/O 5ММ | 1 | 3.68 | 119.0528 | C3 | 1 | Системи швидкого монтажу Modicon Telefast ABE7 | 19EN-0LX
ABR7S21 | РЕЛЕ ЕЛ.МЕХ.ДЛЯ TELEFAST 1N/O 10MM | 1 | 3.72 | 120.3468 | C3 | 1 | Системи швидкого монтажу Modicon Telefast ABE7 | 19EN-0LX
ABR7S23 | РЕЛЕ ЕЛ.МЕХ.ДЛЯ TELEFAST 1C/O 10MM | 1 | 3.05 | 98.6715 | C3 | 1 | Системи швидкого монтажу Modicon Telefast ABE7 | 19EN-0LX
ABR7S33 | РЕЛЕ ЕЛ.МЕХ.ДЛЯ TELEFAST 1C/O 12.5MM | 1 | 6.44 | 208.3424 | C3 | 1 | Системи швидкого монтажу Modicon Telefast ABE7 | 19EN-0LX
ABS2EA01EF | РЕЛЕ РОЗВ'ЯЗКИ БЕЗКОНТАКТНЕ ~115-127 | 1 | 35.32 | 1142.6479 | C3 | 1 | Електромеханічні реле RSL,RXB,RXG,RXM,RUM; реле контролю RM; реле часу RE; напівпровідникові реле SS; суматори XBK | 19DU-
ABS2EA01EM | РЕЛЕ РОЗВ'ЯЗКИ БЕЗКОНТАКТНЕ | 1 | 34.29 | 1109.3261 | C3 | 5 | Електромеханічні реле RSL,RXB,RXG,RXM,RUM; реле контролю RM; реле часу RE; напівпровідникові реле SS; суматори XBK | 19DU-
ABS2EA02EM | РЕЛЕ РОЗВ'ЯЗКИ БЕЗКОНТАКТНЕ | 1 | 31.61 | 1022.6246 | C3 | 1 | Електромеханічні реле RSL,RXB,RXG,RXM,RUM; реле контролю RM; реле часу RE; напівпровідникові реле SS; суматори XBK | 19DU-
ABS2EC01EA | РЕЛЕ РОЗВ'ЯЗКИ БЕЗКОНТАКТНЕ | 1 | 31.79 | 1028.4478 | C3 | 1 | Електромеханічні реле RSL,RXB,RXG,RXM,RUM; реле контролю RM; реле часу RE; напівпровідникові реле SS; суматори XBK | 19DU-
ABS2EC01EB | РЕЛЕ РОЗВ'ЯЗКИ БЕЗКОНТАКТНЕ | 1 | 26.79 | 866.6913 | C3 | 1 | Електромеханічні реле RSL,RXB,RXG,RXM,RUM; реле контролю RM; реле часу RE; напівпровідникові реле SS; суматори XBK | 19DU-
ABS2SA01MB | РЕЛЕ РОЗВ'ЯЗКИ БЕЗКОНТАКТНЕ | 1 | 34.29 | 1109.3261 | C3 | 1 | Електромеханічні реле RSL,RXB,RXG,RXM,RUM; реле контролю RM; реле часу RE; напівпровідникові реле SS; суматори XBK | 19DU-
ABS2SA02MB | РЕЛЕ РОЗВ'ЯЗКИ БЕЗКОНТАКТНЕ | 1 | 35.2 | 1138.7658 | C3 | 1 | Електромеханічні реле RSL,RXB,RXG,RXM,RUM; реле контролю RM; реле часу RE; напівпровідникові реле SS; суматори XBK | 19DU-
ABS2SC01EB | РЕЛЕ РОЗВ'ЯЗКИ БЕЗКОНТАКТНЕ | 1 | 32.7 | 1057.8875 | C3 | 1 | Електромеханічні реле RSL,RXB,RXG,RXM,RUM; реле контролю RM; реле часу RE; напівпровідникові реле SS; суматори XBK | 19DU-
ABS2SC02EB | РЕЛЕ РОЗВ'ЯЗКИ БЕЗКОНТАКТНЕ | 1 | 29.62 | 958.2455 | C3 | 1 | Електромеханічні реле RSL,RXB,RXG,RXM,RUM; реле контролю RM; реле часу RE; напівпровідникові реле SS; суматори XBK | 19DU-
ABS7EA3F5 | РЕЛЕ БЕЗКОНТАКТНЕ ДЛЯ TELEFAST ~127В | 1 | 6 | 194.1078 | C3 | 1 | Системи швидкого монтажу Modicon Telefast ABE7 | 19EN-0LX
ABS7EA3M5 | РЕЛЕ БЕЗКОНТАКТНЕ ДЛЯ TELEFAST ~240В | 1 | 6 | 194.1078 | C3 | 1 | Системи швидкого монтажу Modicon Telefast ABE7 | 19EN-0LX
ABS7EC3B2 | РЕЛЕ БЕЗКОНТАКТНЕ ДЛЯ TELEFAST =24В | 1 | 6 | 194.1078 | C3 | 1 | Системи швидкого монтажу Modicon Telefast ABE7 | 19EN-0LX
ABS7EC3E2 | РЕЛЕ БЕЗКОНТАКТНЕ ДЛЯ TELEFAST =48В | 1 | 6 | 194.1078 | C3 | 1 | Системи швидкого монтажу Modicon Telefast ABE7 | 19EN-0LX
ABS7SA2M | РЕЛЕ БЕЗКОНТАКТНЕ Д/TELEFAST 24/~240В | 1 | 9.62 | 311.2195 | C3 | 1 | Системи швидкого монтажу Modicon Telefast ABE7 | 19EN-0LX
ABS7SA3M | РЕЛЕ БЕЗКОНТАКТНЕ Д/TELEFAST ~24/240В | 1 | 15.78 | 510.5035 | C3 | 1 | Системи швидкого монтажу Modicon Telefast ABE7 | 19EN-0LX
ABS7SC2E | РЕЛЕ БЕЗКОНТАКТНЕ ДЛЯ TELEFAST =24/48В | 1 | 8.1 | 262.0455 | C3 | 1 | Системи швидкого монтажу Modicon Telefast ABE7 | 19EN-0LX
ABS7SC3BA | РЕЛЕ БЕЗКОНТАКТНЕ ДЛЯ TELEFAST =24В | 1 | 17.88 | 578.4412 | C3 | 1 | Системи швидкого монтажу Modicon Telefast ABE7 | 19EN-0LX
ABS7SC3E | РЕЛЕ БЕЗКОНТАКТНЕ ДЛЯ TELEFAST =24/48В | 1 | 15.86 | 513.0916 | C3 | 1 | Системи швидкого монтажу Modicon Telefast ABE7 | 19EN-0LX
ABT7ESM004B | ТРАНСФОРМАТОР 24В 40ВА | 1 | 36.92 | 1194.41 | C3 | 1 | Електромеханічні реле RSL,RXB,RXG,RXM,RUM; реле контролю RM; реле часу RE; напівпровідникові реле SS; суматори XBK | 19DU-
ABT7ESM006B | ТРАНСФОРМАТОР 24В 63ВА | 1 | 38.47 | 1244.5545 | C3 | 1 | Електромеханічні реле RSL,RXB,RXG,RXM,RUM; реле контролю RM; реле часу RE; напівпровідникові реле SS; суматори XBK | 19DU-
ABT7ESM010B | ТРАНСФОРМАТОР 24В 100ВА | 1 | 41.54 | 1343.873 | C3 | 1 | Електромеханічні реле RSL,RXB,RXG,RXM,RUM; реле контролю RM; реле часу RE; напівпровідникові реле SS; суматори XBK | 19DU-
ABT7ESM016B | ТРАНСФОРМАТОР 24В 160ВА | 1 | 46.92 | 1517.923 | C3 | 1 | Електромеханічні реле RSL,RXB,RXG,RXM,RUM; реле контролю RM; реле часу RE; напівпровідникові реле SS; суматори XBK | 19DU-
ABT7ESM025B | ТРАНСФОРМАТОР 24В 250ВА | 1 | 58.46 | 1891.257 | C3 | 1 | Електромеханічні реле RSL,RXB,RXG,RXM,RUM; реле контролю RM; реле часу RE; напівпровідникові реле SS; суматори XBK | 19DU-
ABT7ESM032B | ТРАНСФОРМАТОР 24В 320ВА | 1 | 66.92 | 2164.949 | C3 | 1 | Електромеханічні реле RSL,RXB,RXG,RXM,RUM; реле контролю RM; реле часу RE; напівпровідникові реле SS; суматори XBK | 19DU-
ABT7ESM040B | ТРАНСФОРМАТОР 24В 400ВА | 1 | 79.22 | 2562.87 | C3 | 1 | Електромеханічні реле RSL,RXB,RXG,RXM,RUM; реле контролю RM; реле часу RE; напівпровідникові реле SS; суматори XBK | 19DU-
ABT7PDU002G | ТРАНСФОРМАТОР 2X115В 25ВА | 1 | 50.18 | 1623.3882 | C3 | 1 | Електромеханічні реле RSL,RXB,RXG,RXM,RUM; реле контролю RM; реле часу RE; напівпровідникові реле SS; суматори XBK | 19DU-
ABT7PDU004B | ТРАНСФОРМАТОР 2X24В 40ВА | 1 | 50.67 | 1639.2404 | C3 | 1 | Електромеханічні реле RSL,RXB,RXG,RXM,RUM; реле контролю RM; реле часу RE; напівпровідникові реле SS; суматори XBK | 19DU-
ABT7PDU004G | ТРАНСФОРМАТОР 2X115В 40ВА | 1 | 51.76 | 1674.5033 | C3 | 1 | Електромеханічні реле RSL,RXB,RXG,RXM,RUM; реле контролю RM; реле часу RE; напівпровідникові реле SS; суматори XBK | 19DU-
ABT7PDU006B | ТРАНСФОРМАТОР 2X24В 63ВА | 1 | 54.89 | 1775.7629 | C3 | 1 | Електромеханічні реле RSL,RXB,RXG,RXM,RUM; реле контролю RM; реле часу RE; напівпровідникові реле SS; суматори XBK | 19DU-
ABT7PDU006G | ТРАНСФОРМАТОР 2X115В 63ВА | 1 | 52.54 | 1699.7373 | C3 | 1 | Електромеханічні реле RSL,RXB,RXG,RXM,RUM; реле контролю RM; реле часу RE; напівпровідникові реле SS; суматори XBK | 19DU-
ABT7PDU010B | ТРАНСФОРМАТОР 2X24В 100ВА | 1 | 58.02 | 1877.0224 | C3 | 1 | Електромеханічні реле RSL,RXB,RXG,RXM,RUM; реле контролю RM; реле часу RE; напівпровідникові реле SS; суматори XBK | 19DU-
ABT7PDU010G | ТРАНСФОРМАТОР 2X115В 100ВА | 1 | 55.68 | 1801.3204 | C3 | 1 | Електромеханічні реле RSL,RXB,RXG,RXM,RUM; реле контролю RM; реле часу RE; напівпровідникові реле SS; суматори XBK | 19DU-
ABT7PDU016B | ТРАНСФОРМАТОР 2X24В 160ВА | 1 | 66.65 | 2156.2141 | C3 | 1 | Електромеханічні реле RSL,RXB,RXG,RXM,RUM; реле контролю RM; реле часу RE; напівпровідникові реле SS; суматори XBK | 19DU-
ABT7PDU016G | ТРАНСФОРМАТОР 2X115В 160ВА | 1 | 65.08 | 2105.4226 | C3 | 1 | Електромеханічні реле RSL,RXB,RXG,RXM,RUM; реле контролю RM; реле часу RE; напівпровідникові реле SS; суматори XBK | 19DU-
ABT7PDU025B | ТРАНСФОРМАТОР 2X24В 250ВА | 1 | 82.32 | 2663.159 | C3 | 1 | Електромеханічні реле RSL,RXB,RXG,RXM,RUM; реле контролю RM; реле часу RE; напівпровідникові реле SS; суматори XBK | 19DU-
ABT7PDU025G | ТРАНСФОРМАТОР 2X115В 250ВА | 1 | 80.76 | 2612.691 | C3 | 1 | Електромеханічні реле RSL,RXB,RXG,RXM,RUM; реле контролю RM; реле часу RE; напівпровідникові реле SS; суматори XBK | 19DU-
ABT7PDU032B | ТРАНСФОРМАТОР 2X24В 320ВА | 1 | 95.66 | 3094.7254 | C3 | 1 | Електромеханічні реле RSL,RXB,RXG,RXM,RUM; реле контролю RM; реле часу RE; напівпровідникові реле SS; суматори XBK | 19DU-
ABT7PDU032G | ТРАНСФОРМАТОР 2X115В 320ВА | 1 | 90.96 | 2942.6742 | C3 | 1 | Електромеханічні реле RSL,RXB,RXG,RXM,RUM; реле контролю RM; реле часу RE; напівпровідникові реле SS; суматори XBK | 19DU-
ABT7PDU040B | ТРАНСФОРМАТОР 2X24В 400ВА | 1 | 113.69 | 3678.0193 | C3 | 1 | Електромеханічні реле RSL,RXB,RXG,RXM,RUM; реле контролю RM; реле часу RE; напівпровідникові реле SS; суматори XBK | 19DU-
ABT7PDU040G | ТРАНСФОРМАТОР 2X115В 400ВА | 1 | 107.42 | 3475.1766 | C3 | 1 | Електромеханічні реле RSL,RXB,RXG,RXM,RUM; реле контролю RM; реле часу RE; напівпровідникові реле SS; суматори XBK | 19DU-
ABT7PDU063B | ТРАНСФОРМАТОР 2X24В 630ВА | 1 | 170.92 | 5529.4842 | C3 | 1 | Електромеханічні реле RSL,RXB,RXG,RXM,RUM; реле контролю RM; реле часу RE; напівпровідникові реле SS; суматори XBK | 19DU-
ABT7PDU063G | ТРАНСФОРМАТОР 2X115В 630ВА | 1 | 170.14 | 5504.2502 | C3 | 1 | Електромеханічні реле RSL,RXB,RXG,RXM,RUM; реле контролю RM; реле часу RE; напівпровідникові реле SS; суматори XBK | 19DU-
ABT7PDU100B | ТРАНСФОРМАТОР 2X24В 1000ВА | 1 | 228.16 | 7381.2726 | C3 | 1 | Електромеханічні реле RSL,RXB,RXG,RXM,RUM; реле контролю RM; реле часу RE; напівпровідникові реле SS; суматори XBK | 19DU-
ABT7PDU100G | ТРАНСФОРМАТОР 2X115В 1000ВА | 1 | 211.68 | 6848.1232 | C3 | 1 | Електромеханічні реле RSL,RXB,RXG,RXM,RUM; реле контролю RM; реле часу RE; напівпровідникові реле SS; суматори XBK | 19DU-
ABT7PDU160B | ТРАНСФОРМАТОР 2X24В 1600ВА | 1 | 381.04 | 12327.1394 | C3 | 1 | Електромеханічні реле RSL,RXB,RXG,RXM,RUM; реле контролю RM; реле часу RE; напівпровідникові реле SS; суматори XBK | 19DU-
ABT7PDU160G | ТРАНСФОРМАТОР 2X115В 1600ВА | 1 | 353.6 | 11439.4197 | C3 | 1 | Електромеханічні реле RSL,RXB,RXG,RXM,RUM; реле контролю RM; реле часу RE; напівпровідникові реле SS; суматори XBK | 19DU-
ABT7PDU250B | ТРАНСФОРМАТОР 2X24В 2500ВА | 1 | 595.85 | 19276.5221 | C3 | 1 | Електромеханічні реле RSL,RXB,RXG,RXM,RUM; реле контролю RM; реле часу RE; напівпровідникові реле SS; суматори XBK | 19DU-
ABT7PDU250G | ТРАНСФОРМАТОР 2X115В 2500ВА | 1 | 508.04 | 16435.7545 | C3 | 1 | Електромеханічні реле RSL,RXB,RXG,RXM,RUM; реле контролю RM; реле часу RE; напівпровідникові реле SS; суматори XBK | 19DU-
ACW20M129012 | ДАТЧИКИ ТИСКУ ТА ВАКУУМУ | 1 | 268 | 8670.1484 | C3 | 1 | Промислові датчики | 19EA-
AF1CF34 | ГАЙКА M3-M4 | 100 | 118.12 | 3821.3356 | C3 | 100 | Універсальні промислові шафи | 19DG-
AF1CF56 | ГАЙКА M5-M6 | 100 | 116.09 | 3755.6624 | C3 | 100 | Універсальні промислові шафи | 19DG-
AF1CG4 | ГАЙКА ЗАТИСКНА M4 | 100 | 25.71 | 831.7519 | C3 | 100 | Універсальні промислові шафи | 19DG-
AF1CG5 | ГАЙКА ЗАТИСКНА M5 | 100 | 27 | 873.4851 | C3 | 100 | Універсальні промислові шафи | 19DG-
AF1CG6 | ФІКСАТОР З ГАЙКОЮ М6 ДЛЯ МОНТАЖ.РЕЙКИ | 100 | 27 | 873.4851 | C3 | 100 | Універсальні промислові шафи | 19DG-
AF1EA3 | ГАЙКА M3 ДЛЯ ПЕРФОР.МОНТАЖ.ПЛАТИ | 100 | 12.1 | 391.4507 | C3 | 100 | Універсальні промислові шафи | 19DG-
AF1EA4 | ФІКСАТОР M4 ДЛЯ ПЕРФОР.МОНТАЖ.ПЛАТИ | 100 | 12.1 | 391.4507 | C3 | 100 | Універсальні промислові шафи | 19DG-
AF1EA5 | ФІКСАТОР M5 ДЛЯ ПЕРФОР.МОНТАЖ.ПЛАТИ | 100 | 12.1 | 391.4507 | C3 | 100 | Універсальні промислові шафи | 19DG-
AF1EA6 | ФІКСАТОР M6 ДЛЯ ПЕРФОР.МОНТАЖ.ПЛАТИ | 100 | 12.1 | 391.4507 | C3 | 100 | Універсальні промислові шафи | 19DG-
AF1VA410 | ГВИНТ М4X10 | 100 | 4.16 | 134.5814 | C3 | 100 | Універсальні промислові шафи | 19DG-
AF1VA416 | ГВИНТ М4X16 | 100 | 4.77 | 154.3157 | C3 | 1 | Універсальні промислові шафи | 19DG-
AF1VA512 | ГВИНТ М5X12 | 100 | 5.13 | 165.9622 | C3 | 100 | Універсальні промислові шафи | 19DG-
AF1VA518 | ГВИНТ М5X18 | 100 | 5.46 | 176.6381 | C3 | 1 | Універсальні промислові шафи | 19DG-
AF1VA612 | ГВИНТ М6X12 | 100 | 6.55 | 211.901 | C3 | 100 | Універсальні промислові шафи | 19DG-
AF1VA618 | ГВИНТ М6X18 | 100 | 7.16 | 231.6353 | C3 | 100 | Універсальні промислові шафи | 19DG-
AF1VC820 | ГВИНТ М8X20 | 100 | 23.88 | 772.549 | C3 | 10 | Універсальні промислові шафи | 19DG-
AK2CA3 | ФІКСАТОР КАБЕЛІВ КАБЕЛЬНОГО КАНАЛУ | 1 | 2.34 | 75.702 | C3 | 1 | Універсальні промислові шафи | 19DG-
AK2CA6 | ФІКСАТОР КАБЕЛІВ КАБЕЛЬНОГО КАНАЛУ | 1 | 4.31 | 139.4341 | C3 | 1 | Універсальні промислові шафи | 19DG-
AK2CD100 | КРИШКА КАБЕЛЬНОГО КАНАЛУ DIN 100ММ | 1 | 5.1 | 164.9916 | C3 | 1 | Універсальні промислові шафи | 19DG-
AK2CD125 | КРИШКА КАБ КАНАЛУ 2M 125MM СІРИЙ ПВХ | 1 | 6.52 | 210.9305 | C3 | 1 | Універсальні промислові шафи | 19DG-
AK2CD25 | КРИШКА КАБЕЛЬНОГО КАНАЛУ DIN 25ММ | 1 | 2.16 | 69.8788 | C3 | 8 | Універсальні промислові шафи | 19DG-
AK2CD37 | КРИШКА КАБЕЛЬНОГО КАНАЛУ DIN 37ММ | 1 | 2.52 | 81.5253 | C3 | 8 | Універсальні промислові шафи | 19DG-
AK2CD50 | КРИШКА КАБЕЛЬНОГО КАНАЛУ DIN 50ММ | 1 | 2.91 | 94.1423 | C3 | 8 | Універсальні промислові шафи | 19DG-
AK2CD75 | КРИШКА КАБЕЛЬНОГО КАНАЛУ DIN 75ММ | 1 | 3.82 | 123.582 | C3 | 8 | Універсальні промислові шафи | 19DG-
AK2GA315 | КАБ. КАНАЛ ДЛЯ SAREL 2M 30x144MM СИНІЙ | 1 | 13.1 | 423.802 | C3 | 1 | Універсальні промислові шафи | 19DG-
AK2GA33 | КАБЕЛЬНИЙ КАНАЛ 30Х35ММ | 1 | 4.94 | 159.8154 | C3 | 1 | Універсальні промислові шафи | 19DG-
AK2GA35 | КАБЕЛЬНИЙ КАНАЛ 30Х55ММ | 1 | 5.91 | 191.1962 | C3 | 1 | Універсальні промислові шафи | 19DG-
AK2GA39 | КАБЕЛЬНИЙ КАНАЛ 30Х90ММ | 1 | 8.37 | 270.7804 | C3 | 1 | Універсальні промислові шафи | 19DG-
AK2GA615 | КАБ КАНАЛ ДЛЯ SAREL 2M 60x144MM СИН ПВ | 1 | 15.22 | 492.3868 | C3 | 1 | Універсальні промислові шафи | 19DG-
AK2GA65 | КАБЕЛЬНИЙ КАНАЛ 60Х55ММ | 1 | 8.4 | 271.7509 | C3 | 1 | Універсальні промислові шафи | 19DG-
AK2GA69 | КАБЕЛЬНИЙ КАНАЛ 60Х90ММ | 1 | 10.91 | 352.9527 | C3 | 1 | Універсальні промислові шафи | 19DG-
AK2GD10075 | КАБЕЛЬНИЙ КАНАЛ DIN 100X75 | 1 | 9.97 | 322.5425 | C3 | 1 | Універсальні промислові шафи | 19DG-
AK2GD12575 | КАБ КАНАЛ ДЛЯ SAREL 2M 125x75MM СІР ПВ | 1 | 11.52 | 372.687 | C3 | 1 | Універсальні промислові шафи | 19DG-
AK2GD2525 | КАБЕЛЬНИЙ КАНАЛ DIN 25X25 | 1 | 3.82 | 123.582 | C3 | 8 | Універсальні промислові шафи | 19DG-
AK2GD2550 | КАБЕЛЬНИЙ КАНАЛ DIN 25X50 | 1 | 4.49 | 145.2573 | C3 | 8 | Універсальні промислові шафи | 19DG-
AK2GD3750 | КАБЕЛЬНИЙ КАНАЛ DIN 37X50 | 1 | 4.97 | 160.786 | C3 | 8 | Універсальні промислові шафи | 19DG-
AK2GD3775 | КАБЕЛЬНИЙ КАНАЛ DIN 37X75 | 1 | 6.79 | 219.6653 | C3 | 1 | Універсальні промислові шафи | 19DG-
AK2GD5050 | КАБЕЛЬНИЙ КАНАЛ DIN 50X50 | 1 | 5.4 | 174.697 | C3 | 8 | Універсальні промислові шафи | 19DG-
AK2GD5075 | КАБЕЛЬНИЙ КАНАЛ DIN 50X75 | 1 | 7.34 | 237.4585 | C3 | 8 | Універсальні промислові шафи | 19DG-
AK2GD7550 | КАБЕЛЬНИЙ КАНАЛ DIN 75X50 | 1 | 6.7 | 216.7537 | C3 | 1 | Універсальні промислові шафи | 19DG-
AK2GD7575 | КАБЕЛЬНИЙ КАНАЛ DIN 75X75 | 1 | 8.55 | 276.6036 | C3 | 8 | Універсальні промислові шафи | 19DG-
AK2LA39 | ПЛАСТИК ФІКСАТОР КАБЕЛІВ ШАФИ SPACIAL | 100 | 50 | 1617.565 | C3 | 10 | Універсальні промислові шафи | 19DG-
AK5BT01 | ЗАГЛУШКА ВЕРТИК. | 100 | 175.2 | 5667.9478 | C3 | 50 | Контактори та пристрої захисту двигунів TeSys | 19DA-
AK5GF1 | ТРИМАЧ 2,5MM2/ 4MM2 | 100 | 200.5 | 6486.4357 | C3 | 20 | Контактори та пристрої захисту двигунів TeSys | 19DA-
AK5JB1410 | ШИНА TRI 160A LG1096MM | 1 | 303.06 | 9804.385 | C3 | 1 | Контактори та пристрої захисту двигунів TeSys | 19DA-
AK5JB143 | КОМПЛЕКТ 4-Х ПОЛОСН.ШИН 160А 344ММ | 1 | 129.35 | 4184.6407 | C3 | 1 | Контактори та пристрої захисту двигунів TeSys | 19DA-
AK5JB144 | КОМПЛЕКТ 4-Х ПОЛОСН.ШИН GV 160А 452ММ | 1 | 90.37 | 2923.587 | C3 | 1 | Контактори та пристрої захисту двигунів TeSys | 19DA-
AK5JB145 | ШИНА TETRA 160A LG 560M | 1 | 102.84 | 3327.0077 | C3 | 1 | Контактори та пристрої захисту двигунів TeSys | 19DA-
AK5JB146 | КОМПЛЕКТ ТРИПОЛЮСН.ШИН 160А 664ММ | 1 | 105.75 | 3421.15 | C3 | 1 | Контактори та пристрої захисту двигунів TeSys | 19DA-
AK5JB149 | ШИНА TRI N 160A LG 988MM | 1 | 201.28 | 6511.6697 | C3 | 1 | Контактори та пристрої захисту двигунів TeSys | 19DA-
AK5PA211N1 | МОНТ.ПЛАТА PH1 N H105MM | 1 | 33.9 | 1096.7091 | C3 | 1 | Контактори та пристрої захисту двигунів TeSys | 19DA-
AK5PA211N2 | МОНТ.ПЛАТА PH2 N H105MM | 1 | 33.9 | 1096.7091 | C3 | 1 | Контактори та пристрої захисту двигунів TeSys | 19DA-
AK5PA211N3 | МОНТ.ПЛАТА PH3 N H105MM | 1 | 25.43 | 822.6936 | C3 | 1 | Контактори та пристрої захисту двигунів TeSys | 19DA-
AK5PA211PH12 | МОНТ.ПЛАТА PH1 PH2 H105MM | 1 | 33.9 | 1096.7091 | C3 | 1 | Контактори та пристрої захисту двигунів TeSys | 19DA-
AK5PA211PH13 | МОНТ.ПЛАТА PH1 PH3 H105MM | 1 | 33.9 | 1096.7091 | C3 | 1 | Контактори та пристрої захисту двигунів TeSys | 19DA-
AK5PA211PH23 | МОНТ.ПЛАТА PH2 PH3 H105MM | 1 | 33.9 | 1096.7091 | C3 | 1 | Контактори та пристрої захисту двигунів TeSys | 19DA-
AK5PA212N1 | МОНТ.ПЛАТА N PH1 | 1 | 33.9 | 1096.7091 | C3 | 1 | Контактори та пристрої захисту двигунів TeSys | 19DA-
AK5PA212N2 | МОНТ.ПЛАТА N PH2 | 1 | 33.9 | 1096.7091 | C3 | 1 | Контактори та пристрої захисту двигунів TeSys | 19DA-
AK5PA212N3 | МОНТ.ПЛАТА N PH1 | 1 | 33.9 | 1096.7091 | C3 | 1 | Контактори та пристрої захисту двигунів TeSys | 19DA-
AK5PA212PH12 | МОНТ.ПЛАТА PH1 PH2 | 1 | 33.9 | 1096.7091 | C3 | 1 | Контактори та пристрої захисту двигунів TeSys | 19DA-
AK5PA212PH13 | МОНТ.ПЛАТА PH1 PH3 | 1 | 33.9 | 1096.7091 | C3 | 1 | Контактори та пристрої захисту двигунів TeSys | 19DA-
AK5PA212PH23 | МОНТ.ПЛАТА PH2 PH3 | 1 | 33.9 | 1096.7091 | C3 | 1 | Контактори та пристрої захисту двигунів TeSys | 19DA-
AK5PA231 | МОНТ.ПЛАТА TRI 25 A H 105MM | 1 | 33.9 | 1096.7091 | C3 | 1 | Контактори та пристрої захисту двигунів TeSys | 19DA-
AK5PA2311 | МОНТ.ПЛАТА TRI COM 25A H 105 | 1 | 33.9 | 1096.7091 | C3 | 1 | Контактори та пристрої захисту двигунів TeSys | 19DA-
AK5PA2312 | МОНТ.ПЛАТА 25A TRI C H190MM | 1 | 26.26 | 849.5451 | C3 | 1 | Контактори та пристрої захисту двигунів TeSys | 19DA-
AK5PA2312S | МОНТ.ПЛАТА 25A TRI L108 H190 | 1 | 37.9 | 1226.1143 | C3 | 1 | Контактори та пристрої захисту двигунів TeSys | 19DA-
AK5PA232 | МОНТ.ПЛАТА TRI 25A H 190MM | 1 | 24.04 | 777.7253 | C3 | 1 | Контактори та пристрої захисту двигунів TeSys | 19DA-
AK5PA232S | МОНТ.ПЛАТА 25A TRI C L108H190 | 1 | 35.97 | 1163.6763 | C3 | 1 | Контактори та пристрої захисту двигунів TeSys | 19DA-
AK5PA241 | МОНТ.ПЛАТА TRIAN 25A H105MM | 1 | 33.9 | 1096.7091 | C3 | 1 | Контактори та пристрої захисту двигунів TeSys | 19DA-
AK5PA242 | МОНТ.ПЛАТА 25A TRI N H190MM | 1 | 26.91 | 870.5735 | C3 | 1 | Контактори та пристрої захисту двигунів TeSys | 19DA-
AK5PA5312 | МОНТ.ПЛАТА 50A TRI CL108 N190 | 1 | 44.84 | 1450.6323 | C3 | 1 | Контактори та пристрої захисту двигунів TeSys | 19DA-
AK5PA532 | МОНТ.ПЛАТА 50A TRI L108 DH190 | 1 | 42.7 | 1381.4005 | C3 | 1 | Контактори та пристрої захисту двигунів TeSys | 19DA-
AK5PA542 | МОНТ.ПЛАТА 50A 4 POLES | 1 | 46.15 | 1493.0125 | C3 | 1 | Контактори та пристрої захисту двигунів TeSys | 19DA-
AK5PC12 | КОННЕКТОР BI 16A FIL LG 200 | 1 | 8 | 258.8104 | C3 | 1 | Контактори та пристрої захисту двигунів TeSys | 19DA-
AK5PC12PH | КОННЕКТОР BIP 16A PH PH LG200 | 1 | 7.97 | 257.8399 | C3 | 1 | Контактори та пристрої захисту двигунів TeSys | 19DA-
AK5PC13 | ШИНИ ПІДКЛ. 16A LG 200 | 1 | 9.53 | 308.3079 | C3 | 1 | Контактори та пристрої захисту двигунів TeSys | 19DA-
AK5PC131 | КОННЕКТОР TRI C 16A FIL LG200 | 1 | 9.31 | 301.1906 | C3 | 1 | Контактори та пристрої захисту двигунів TeSys | 19DA-
AK5PC14 | КОННЕКТОР TRI N 16A FIL LG200M | 1 | 9.39 | 303.7787 | C3 | 1 | Контактори та пристрої захисту двигунів TeSys | 19DA-
AK5PC32L | КОННЕКТОР BI 32A FIL LG 1000MM | 1 | 19.97 | 646.0555 | C3 | 1 | Контактори та пристрої захисту двигунів TeSys | 19DA-
AK5PC32LPH | КОННЕКТОР BIP 32A PH PH L1000 | 1 | 16.8 | 543.5018 | C3 | 1 | Контактори та пристрої захисту двигунів TeSys | 19DA-
AK5PC33 | КОННЕКТОР3-P GV 32A , 250MM | 1 | 11.24 | 363.6286 | C3 | 1 | Контактори та пристрої захисту двигунів TeSys | 19DA-
AK5PC331 | КОННЕКТОР TRI C 32A FIL LG250 | 1 | 13.31 | 430.5958 | C3 | 1 | Контактори та пристрої захисту двигунів TeSys | 19DA-
AK5PC33L | ЗАГЛУШКА 3Ф 32A Д 1000ММ | 1 | 18.11 | 585.882 | C3 | 1 | Контактори та пристрої захисту двигунів TeSys | 19DA-
AK5PC34 | КОННЕКТОР TRI N 32A FIL LG250 | 1 | 13.75 | 444.8304 | C3 | 1 | Контактори та пристрої захисту двигунів TeSys | 19DA-
AK5PC34L | КОННЕКТОР TRI N 32A FIL LG1000 | 1 | 22.66 | 733.0805 | C3 | 1 | Контактори та пристрої захисту двигунів TeSys | 19DA-
AK5PE17 | ДОД. МОНТ.ПЛАТА 105X71 | 1 | 9.44 | 305.3963 | C3 | 1 | Контактори та пристрої захисту двигунів TeSys | 19DA-
AK5PE27 | ДОД. МОНТ.ПЛАТА 190X71 | 1 | 8.85 | 286.309 | C3 | 1 | Контактори та пристрої захисту двигунів TeSys | 19DA-
AK5SB1 | КЛЕМНИК КЕРУВ. | 1 | 33.81 | 1093.7975 | C3 | 1 | Контактори та пристрої захисту двигунів TeSys | 19DA-
ALB45150 | KNX 1-КНОПК.ВИМИКАЧ,ALTIRA ,БІЛ. | 1 | 94.9624 | 3072.1571 | C3 | 1 | Система управління освітленням KNX | 19FU-0VH
ALB45151 | KNX 2-КНОПК.ВИМИКАЧ,ALTIRA ,БІЛ. | 1 | 120.0576 | 3884.0194 | C3 | 1 | Система управління освітленням KNX | 19FU-0VH
ALB45152 | KNX 1-КНОП.ВИМ.З ІЧ-ПРИЙМ.,ALTIRA ,БІЛ. | 1 | 81.484 | 2636.1133 | C3 | 1 | Система управління освітленням KNX | 19FU-0VH
ALB45153 | KNX ДАТЧИК РУХУ 180,ALTIRA ,БІЛ. | 1 | 164.372 | 5317.6479 | C3 | 1 | Система управління освітленням KNX | 19FU-0VH
ALB45154 | KNX ПАНЕЛЬ УПР. З Т-РЕГ.,ALTIRA ,БІЛ. | 1 | 136.1048 | 4403.1672 | C3 | 1 | Система управління освітленням KNX | 19FU-0VH
ALB46150 | KNX 1-КНОПК.ВИМИКАЧ,ALTIRA ,АЛЮМ. | 1 | 88.6496 | 2867.9298 | C3 | 1 | Система управління освітленням KNX | 19FU-0VH
ALB46151 | KNX 2-КНОПК.ВИМИКАЧ,ALTIRA ,АЛЮМ. | 1 | 107.5048 | 3477.92 | C3 | 1 | Система управління освітленням KNX | 19FU-0VH
ALB46152 | KNX 1-КНОП.ВИМ.З ІЧ-ПРИЙМ.,ALTIRA ,АЛЮМ. | 1 | 81.6712 | 2642.1695 | C3 | 1 | Система управління освітленням KNX | 19FU-0VH
ALB46153 | KNX ДАТЧИК РУХУ 180,ALTIRA ,АЛЮМ. | 1 | 163.1968 | 5279.6286 | C3 | 1 | Система управління освітленням KNX | 19FU-0VH
ALB46154 | KNX ПАНЕЛЬ УПР. З Т-РЕГ.,ALTIRA ,АЛЮМ. | 1 | 137.9768 | 4463.7288 | C3 | 1 | Система управління освітленням KNX | 19FU-0VH
AM1DL201 | МОНТАЖНА РЕЙКА 75Х15ММ 2М | 1 | 17.1 | 553.2072 | C3 | 1 | Універсальні промислові шафи | 19DG-
AM1EC200 | SPACIAL ПІДСИЛЕНA ВЕРТИКАЛЬНA РЕЙКA L=2M | 1 | 15.65 | 506.2978 | C3 | 1 | Універсальні промислові шафи | 19DG-
APE1PRE21 | РОЗ'ЄМ З ПРУЖ. КЛЕМАМИ, ПЛАСТИК | 100 | 75.56 | 2444.4642 | C3 | 1 | Пристрої керування та сигналізації | 19DN-
AR1MA01 | МАРКУВАННЯ ДЛЯ КАБЕЛЬН.НАКОНЕЧНИКА | 1 | 64.05 | 2072.1008 | C3 | 1 | Електромеханічні реле RSL,RXB,RXG,RXM,RUM; реле контролю RM; реле часу RE; напівпровідникові реле SS; суматори XBK | 19DU-
AR1MA010 | МАРКУВАННЯ, ЦИФРА 0 | 100 | 1.99 | 64.3791 | C3 | 200 | Електромеханічні реле RSL,RXB,RXG,RXM,RUM; реле контролю RM; реле часу RE; напівпровідникові реле SS; суматори XBK | 19DU-
AR1MA011 | МАРКУВАННЯ, ЦИФРА 1 | 100 | 1.99 | 64.3791 | C3 | 200 | Електромеханічні реле RSL,RXB,RXG,RXM,RUM; реле контролю RM; реле часу RE; напівпровідникові реле SS; суматори XBK | 19DU-
AR1MA012 | МАРКУВАННЯ, ЦИФРА 2 | 100 | 1.99 | 64.3791 | C3 | 200 | Електромеханічні реле RSL,RXB,RXG,RXM,RUM; реле контролю RM; реле часу RE; напівпровідникові реле SS; суматори XBK | 19DU-
AR1MA013 | МАРКУВАННЯ, ЦИФРА 3 | 100 | 1.99 | 64.3791 | C3 | 200 | Електромеханічні реле RSL,RXB,RXG,RXM,RUM; реле контролю RM; реле часу RE; напівпровідникові реле SS; суматори XBK | 19DU-
AR1MA014 | МАРКУВАННЯ, ЦИФРА 4 | 100 | 1.99 | 64.3791 | C3 | 200 | Електромеханічні реле RSL,RXB,RXG,RXM,RUM; реле контролю RM; реле часу RE; напівпровідникові реле SS; суматори XBK | 19DU-
AR1MA015 | МАРКУВАННЯ, ЦИФРА 5 | 100 | 1.99 | 64.3791 | C3 | 200 | Електромеханічні реле RSL,RXB,RXG,RXM,RUM; реле контролю RM; реле часу RE; напівпровідникові реле SS; суматори XBK | 19DU-
AR1MA016 | МАРКУВАННЯ, ЦИФРА 6 | 100 | 1.99 | 64.3791 | C3 | 200 | Електромеханічні реле RSL,RXB,RXG,RXM,RUM; реле контролю RM; реле часу RE; напівпровідникові реле SS; суматори XBK | 19DU-
AR1MA017 | МАРКУВАННЯ, ЦИФРА 7 | 100 | 1.99 | 64.3791 | C3 | 200 | Електромеханічні реле RSL,RXB,RXG,RXM,RUM; реле контролю RM; реле часу RE; напівпровідникові реле SS; суматори XBK | 19DU-
AR1MA018 | МАРКУВАННЯ, ЦИФРА 8 | 100 | 1.99 | 64.3791 | C3 | 200 | Електромеханічні реле RSL,RXB,RXG,RXM,RUM; реле контролю RM; реле часу RE; напівпровідникові реле SS; суматори XBK | 19DU-
AR1MA019 | МАРКУВАННЯ, ЦИФРА 9 | 100 | 1.99 | 64.3791 | C3 | 200 | Електромеханічні реле RSL,RXB,RXG,RXM,RUM; реле контролю RM; реле часу RE; напівпровідникові реле SS; суматори XBK | 19DU-
AR1MA0198 | МАРКУВАННЯ СИМВОЛ + | 100 | 1.97 | 63.7321 | C3 | 200 | Електромеханічні реле RSL,RXB,RXG,RXM,RUM; реле контролю RM; реле часу RE; напівпровідникові реле SS; суматори XBK | 19DU-
AR1MA0199 | МАРКУВАННЯ СИМВОЛ - | 100 | 1.99 | 64.3791 | C3 | 200 | Електромеханічні реле RSL,RXB,RXG,RXM,RUM; реле контролю RM; реле часу RE; напівпровідникові реле SS; суматори XBK | 19DU-
AR1MB01 | МАРКУВАННЯ ДЛЯ КАБЕЛЬН.НАКОНЕЧНИКА | 1 | 122.42 | 3960.4461 | C3 | 1 | Електромеханічні реле RSL,RXB,RXG,RXM,RUM; реле контролю RM; реле часу RE; напівпровідникові реле SS; суматори XBK | 19DU-
AR1MB01A | МАРКУВАННЯ, БУКВА A | 100 | 1.99 | 64.3791 | C3 | 200 | Електромеханічні реле RSL,RXB,RXG,RXM,RUM; реле контролю RM; реле часу RE; напівпровідникові реле SS; суматори XBK | 19DU-
AR1MB01B | МАРКУВАННЯ, БУКВА B | 100 | 1.99 | 64.3791 | C3 | 200 | Електромеханічні реле RSL,RXB,RXG,RXM,RUM; реле контролю RM; реле часу RE; напівпровідникові реле SS; суматори XBK | 19DU-
AR1MB01C | МАРКУВАННЯ, БУКВА C | 100 | 1.99 | 64.3791 | C3 | 200 | Електромеханічні реле RSL,RXB,RXG,RXM,RUM; реле контролю RM; реле часу RE; напівпровідникові реле SS; суматори XBK | 19DU-
AR1MB01D | МАРКУВАННЯ, БУКВА D | 100 | 1.99 | 64.3791 | C3 | 200 | Електромеханічні реле RSL,RXB,RXG,RXM,RUM; реле контролю RM; реле часу RE; напівпровідникові реле SS; суматори XBK | 19DU-
AR1MB01E | МАРКУВАННЯ, БУКВА E | 100 | 1.99 | 64.3791 | C3 | 200 | Електромеханічні реле RSL,RXB,RXG,RXM,RUM; реле контролю RM; реле часу RE; напівпровідникові реле SS; суматори XBK | 19DU-
AR1MB01G | МАРКУВАННЯ, БУКВА G | 100 | 1.99 | 64.3791 | C3 | 200 | Електромеханічні реле RSL,RXB,RXG,RXM,RUM; реле контролю RM; реле часу RE; напівпровідникові реле SS; суматори XBK | 19DU-
AR1MB01L | МАРКУВАННЯ, БУКВА L | 100 | 1.99 | 64.3791 | C3 | 200 | Електромеханічні реле RSL,RXB,RXG,RXM,RUM; реле контролю RM; реле часу RE; напівпровідникові реле SS; суматори XBK | 19DU-
AR1MB01N | МАРКУВАННЯ, БУКВА N | 100 | 1.99 | 64.3791 | C3 | 200 | Електромеханічні реле RSL,RXB,RXG,RXM,RUM; реле контролю RM; реле часу RE; напівпровідникові реле SS; суматори XBK | 19DU-
AR1MB01P | МАРКУВАННЯ, БУКВА P | 100 | 1.99 | 64.3791 | C3 | 200 | Електромеханічні реле RSL,RXB,RXG,RXM,RUM; реле контролю RM; реле часу RE; напівпровідникові реле SS; суматори XBK | 19DU-
AR1MB01V | МАРКУВАННЯ, БУКВА V | 100 | 1.99 | 64.3791 | C3 | 200 | Електромеханічні реле RSL,RXB,RXG,RXM,RUM; реле контролю RM; реле часу RE; напівпровідникові реле SS; суматори XBK | 19DU-
AR1SB2 | ПЛАСТ ТРИМАЧ ДЛЯ ПОЗНАЧОК | 100 | 102.6 | 3319.2434 | C3 | 100 | Електромеханічні реле RSL,RXB,RXG,RXM,RUM; реле контролю RM; реле часу RE; напівпровідникові реле SS; суматори XBK | 19DU-
AR1SB3 | САМОКЛ ПЛАСТ ТРИМАЧ ДЛЯ ПОЗНАЧОК | 100 | 102.6 | 3319.2434 | C3 | 50 | Електромеханічні реле RSL,RXB,RXG,RXM,RUM; реле контролю RM; реле часу RE; напівпровідникові реле SS; суматори XBK | 19DU-
AR1SC02 | МАРКЕР ДЛЯ КАБЕЛЬН.НАКОНЕЧНИКА | 100 | 13.15 | 425.4196 | C3 | 100 | Електромеханічні реле RSL,RXB,RXG,RXM,RUM; реле контролю RM; реле часу RE; напівпровідникові реле SS; суматори XBK | 19DU-
AR1SC03 | МАРКЕР ДЛЯ КАБЕЛЬН.НАКОНЕЧНИКА | 100 | 2.73 | 88.319 | C3 | 100 | Електромеханічні реле RSL,RXB,RXG,RXM,RUM; реле контролю RM; реле часу RE; напівпровідникові реле SS; суматори XBK | 19DU-
ASILUFC5 | КОМ.БЛОК ASI 31 АДРЕСА Д/TESYS U | 1 | 95.54 | 3090.8432 | C3 | 1 | Контактори та пристрої захисту двигунів TeSys | 19DA-
ASILUFC51 | КОМ.БЛОК ASI 62 АДРЕСИ Д/TESYS U | 1 | 106.43 | 3443.1489 | C3 | 1 | Контактори та пристрої захисту двигунів TeSys | 19DA-
ASMBII003 | КАБЕЛЬ ВІДГАЛУЖЕННЯ RIO 12M 24V | 1 | 197.91 | 6402.6458 | C3 | 1 | Програмовані логічні контролери Modicon | 19EN-0LV
ASMBKT085 | З'ЄДНУВАЧ MODBUS+, МЕТАЛ, 1ШТ. | 1 | 35.46 | 1147.1771 | C3 | 1 | Мережеві компоненти CanOPEN, Ethernet, та інші польові шини | 19EN-0M0
ASMBKT185 | ДВА MODBUS PLUS ТЕРМІНАТОРА | 1 | 73.71 | 2384.6143 | C3 | 1 | Мережеві компоненти CanOPEN, Ethernet, та інші польові шини | 19EN-0M0
ATS01N103FT | ПРИСТРІЙ ПЛАВНОГО ПУСКУ ATS01 3A 400В | 1 | 95.46 | 3088.2551 | C3 | 1 | Компактні перетворювачі частоти ATV12/212/312/320 та пристрої плавного пуску ATS01/22 | 19FA-0N9
ATS01N106FT | ПРИСТРІЙ ПЛАВНОГО ПУСКУ ATS01 6A 400В | 1 | 102.25 | 3307.9204 | C3 | 1 | Компактні перетворювачі частоти ATV12/212/312/320 та пристрої плавного пуску ATS01/22 | 19FA-0N9
ATS01N109FT | ПРИСТРІЙ ПЛАВНОГО ПУСКУ ATS01 9A 400В | 1 | 109.08 | 3528.8798 | C3 | 1 | Компактні перетворювачі частоти ATV12/212/312/320 та пристрої плавного пуску ATS01/22 | 19FA-0N9
ATS01N112FT | ПРИСТРІЙ ПЛАВНОГО ПУСКУ ATS01 12A 400В | 1 | 115.87 | 3748.5451 | C3 | 1 | Компактні перетворювачі частоти ATV12/212/312/320 та пристрої плавного пуску ATS01/22 | 19FA-0N9
ATS01N125FT | ПРИСТРІЙ ПЛАВНОГО ПУСКУ ATS01 25A 400B | 1 | 226.5 | 7327.5695 | C3 | 1 | Компактні перетворювачі частоти ATV12/212/312/320 та пристрої плавного пуску ATS01/22 | 19FA-0N9
ATS01N206QN | ПРИСТРІЙ ПЛАВНОГО ПУСКУ ATS01 6A 400В | 1 | 140.44 | 4543.4166 | C2 | 1 | Компактні перетворювачі частоти ATV12/212/312/320 та пристрої плавного пуску ATS01/22 | 19FA-0N9
ATS01N206RT | ПРИСТРІЙ ПЛАВНОГО ПУСКУ ATS01 6A 440В | 1 | 143 | 4626.2359 | C3 | 1 | Компактні перетворювачі частоти ATV12/212/312/320 та пристрої плавного пуску ATS01/22 | 19FA-0N9
ATS01N209LU | ПРИСТРІЙ ПЛАВНОГО ПУСКУ 9A 200 240V | 1 | 150.8 | 4878.576 | C3 | 1 | Компактні перетворювачі частоти ATV12/212/312/320 та пристрої плавного пуску ATS01/22 | 19FA-0N9
ATS01N209QN | ПРИСТРІЙ ПЛАВНОГО ПУСКУ ATS01 9A 400В | 1 | 149.99 | 4852.3715 | C2 | 1 | Компактні перетворювачі частоти ATV12/212/312/320 та пристрої плавного пуску ATS01/22 | 19FA-0N9
ATS01N209RT | ПРИСТРІЙ ПЛАВНОГО ПУСКУ ATS01 9A 440В | 1 | 154 | 4982.1002 | C3 | 1 | Компактні перетворювачі частоти ATV12/212/312/320 та пристрої плавного пуску ATS01/22 | 19FA-0N9
ATS01N212LU | ПРИСТРІЙ ПЛАВНОГО ПУСКУ 12A 220В | 1 | 162 | 5240.9106 | C3 | 1 | Компактні перетворювачі частоти ATV12/212/312/320 та пристрої плавного пуску ATS01/22 | 19FA-0N9
ATS01N212QN | ПРИСТРІЙ ПЛАВНОГО ПУСКУ ATS01 12A 400В | 1 | 156.78 | 5072.0368 | C2 | 1 | Компактні перетворювачі частоти ATV12/212/312/320 та пристрої плавного пуску ATS01/22 | 19FA-0N9
ATS01N222QN | ПРИСТРІЙ ПЛАВНОГО ПУСКУ ATS01 22A 400В | 1 | 167.7 | 5425.313 | C2 | 1 | Компактні перетворювачі частоти ATV12/212/312/320 та пристрої плавного пуску ATS01/22 | 19FA-0N9
ATS01N232QN | ПРИСТРІЙ ПЛАВНОГО ПУСКУ ATS01 32A 400В | 1 | 230.42 | 7454.3865 | C2 | 1 | Компактні перетворювачі частоти ATV12/212/312/320 та пристрої плавного пуску ATS01/22 | 19FA-0N9
ATS22C11Q | ПРИСТРІЙ ПЛАВНОГО ПУСКУ ATS22 110A 400B | 1 | 849.48 | 27481.7823 | C2 | 1 | Компактні перетворювачі частоти ATV12/212/312/320 та пристрої плавного пуску ATS01/22 | 19FA-0N9
ATS22C11S6 | ПРИСТРІЙ ПЛАВНОГО ПУСКУ ATS22 110A 690В | 1 | 857.61 | 27744.7984 | C3 | 1 | Компактні перетворювачі частоти ATV12/212/312/320 та пристрої плавного пуску ATS01/22 | 19FA-0N9
ATS22C11S6U | ПРИСТРІЙ ПЛАВНОГО ПУСКУ ATS22 110A 690В | 1 | 857.61 | 27744.7984 | C3 | 1 | Компактні перетворювачі частоти ATV12/212/312/320 та пристрої плавного пуску ATS01/22 | 19FA-0N9
ATS22C14Q | ПРИСТРІЙ ПЛАВНОГО ПУСКУ ATS22 140A 400В | 1 | 1026.7 | 33215.0797 | C2 | 1 | Компактні перетворювачі частоти ATV12/212/312/320 та пристрої плавного пуску ATS01/22 | 19FA-0N9
ATS22C14S6 | ПРИСТРІЙ ПЛАВНОГО ПУСКУ ATS22 140A 690B | 1 | 1036.02 | 33516.5938 | C3 | 1 | Компактні перетворювачі частоти ATV12/212/312/320 та пристрої плавного пуску ATS01/22 | 19FA-0N9
ATS22C14S6U | ПРИСТРІЙ ПЛАВНОГО ПУСКУ ATS22 140A 690B | 1 | 1036.02 | 33516.5938 | C3 | 1 | Компактні перетворювачі частоти ATV12/212/312/320 та пристрої плавного пуску ATS01/22 | 19FA-0N9
ATS22C17Q | ПРИСТРІЙ ПЛАВНОГО ПУСКУ ATS22 170A 400B | 1 | 1170.64 | 37871.7258 | C3 | 1 | Компактні перетворювачі частоти ATV12/212/312/320 та пристрої плавного пуску ATS01/22 | 19FA-0N9
ATS22C17S6 | ПРИСТРІЙ ПЛАВНОГО ПУСКУ ATS22 170A 690B | 1 | 1181.62 | 38226.9431 | C3 | 1 | Компактні перетворювачі частоти ATV12/212/312/320 та пристрої плавного пуску ATS01/22 | 19FA-0N9
ATS22C17S6U | ПРИСТРІЙ ПЛАВНОГО ПУСКУ ATS22 170A 690B | 1 | 1181.62 | 38226.9431 | C3 | 1 | Компактні перетворювачі частоти ATV12/212/312/320 та пристрої плавного пуску ATS01/22 | 19FA-0N9
ATS22C21Q | ПРИСТРІЙ ПЛАВНОГО ПУСКУ ATS22 210A 400В | 1 | 1327.89 | 42958.9678 | C3 | 1 | Компактні перетворювачі частоти ATV12/212/312/320 та пристрої плавного пуску ATS01/22 | 19FA-0N9
ATS22C21S6 | ПРИСТРІЙ ПЛАВНОГО ПУСКУ ATS22 210A 690B | 1 | 1340.02 | 43351.389 | C3 | 1 | Компактні перетворювачі частоти ATV12/212/312/320 та пристрої плавного пуску ATS01/22 | 19FA-0N9
ATS22C21S6U | ПРИСТРІЙ ПЛАВНОГО ПУСКУ ATS22 210A 690B | 1 | 1340.02 | 43351.389 | C3 | 1 | Компактні перетворювачі частоти ATV12/212/312/320 та пристрої плавного пуску ATS01/22 | 19FA-0N9
ATS22C25Q | ПРИСТРІЙ ПЛАВНОГО ПУСКУ ATS22 250A 400B | 1 | 1535.9 | 49688.3617 | C3 | 1 | Компактні перетворювачі частоти ATV12/212/312/320 та пристрої плавного пуску ATS01/22 | 19FA-0N9
ATS22C25S6 | ПРИСТРІЙ ПЛАВНОГО ПУСКУ ATS22 250A 690В | 1 | 1550.42 | 50158.1025 | C3 | 1 | Компактні перетворювачі частоти ATV12/212/312/320 та пристрої плавного пуску ATS01/22 | 19FA-0N9
ATS22C25S6U | ПРИСТРІЙ ПЛАВНОГО ПУСКУ ATS22 250A 690В | 1 | 1550.42 | 50158.1025 | C3 | 1 | Компактні перетворювачі частоти ATV12/212/312/320 та пристрої плавного пуску ATS01/22 | 19FA-0N9
ATS22C32Q | ПРИСТРІЙ ПЛАВНОГО ПУСКУ ATS22 320A 400B | 1 | 1772.18 | 57332.3268 | C3 | 1 | Компактні перетворювачі частоти ATV12/212/312/320 та пристрої плавного пуску ATS01/22 | 19FA-0N9
ATS22C32S6 | ПРИСТРІЙ ПЛАВНОГО ПУСКУ ATS22 320A 690B | 1 | 1788.82 | 57870.6525 | C3 | 1 | Компактні перетворювачі частоти ATV12/212/312/320 та пристрої плавного пуску ATS01/22 | 19FA-0N9
ATS22C32S6U | ПРИСТРІЙ ПЛАВНОГО ПУСКУ ATS22 320A 690B | 1 | 1788.82 | 57870.6525 | C3 | 1 | Компактні перетворювачі частоти ATV12/212/312/320 та пристрої плавного пуску ATS01/22 | 19FA-0N9
ATS22C41Q | ПРИСТРІЙ ПЛАВНОГО ПУСКУ ATS22 410A 400B | 1 | 2214.81 | 71651.9828 | C3 | 1 | Компактні перетворювачі частоти ATV12/212/312/320 та пристрої плавного пуску ATS01/22 | 19FA-0N9
ATS22C41S6 | ПРИСТРІЙ ПЛАВНОГО ПУСКУ ATS22 410A 690B | 1 | 2236.03 | 72338.4773 | C3 | 1 | Компактні перетворювачі частоти ATV12/212/312/320 та пристрої плавного пуску ATS01/22 | 19FA-0N9
ATS22C41S6U | ПРИСТРІЙ ПЛАВНОГО ПУСКУ ATS22 410A 690B | 1 | 2236.03 | 72338.4773 | C3 | 1 | Компактні перетворювачі частоти ATV12/212/312/320 та пристрої плавного пуску ATS01/22 | 19FA-0N9
ATS22C48Q | ПРИСТРІЙ ПЛАВНОГО ПУСКУ ATS22 480A 400B | 1 | 2732.33 | 88394.4275 | C3 | 1 | Компактні перетворювачі частоти ATV12/212/312/320 та пристрої плавного пуску ATS01/22 | 19FA-0N9
ATS22C48S6 | ПРИСТРІЙ ПЛАВНОГО ПУСКУ ATS22 480A 690В | 1 | 2758.44 | 89239.12 | C3 | 1 | Компактні перетворювачі частоти ATV12/212/312/320 та пристрої плавного пуску ATS01/22 | 19FA-0N9
ATS22C48S6U | ПРИСТРІЙ ПЛАВНОГО ПУСКУ ATS22 480A 690В | 1 | 2758.44 | 89239.12 | C3 | 1 | Компактні перетворювачі частоти ATV12/212/312/320 та пристрої плавного пуску ATS01/22 | 19FA-0N9
ATS22C59Q | ПРИСТРІЙ ПЛАВНОГО ПУСКУ ATS22 590A 400В | 1 | 3211.56 | 103898.141 | C3 | 1 | Компактні перетворювачі частоти ATV12/212/312/320 та пристрої плавного пуску ATS01/22 | 19FA-0N9
ATS22C59S6 | ПРИСТРІЙ ПЛАВНОГО ПУСКУ ATS22 590A 690B | 1 | 3242.44 | 104897.1492 | C3 | 1 | Компактні перетворювачі частоти ATV12/212/312/320 та пристрої плавного пуску ATS01/22 | 19FA-0N9
ATS22C59S6U | ПРИСТРІЙ ПЛАВНОГО ПУСКУ ATS22 590A 690B | 1 | 3242.44 | 104897.1492 | C3 | 1 | Компактні перетворювачі частоти ATV12/212/312/320 та пристрої плавного пуску ATS01/22 | 19FA-0N9
ATS22D17Q | ПРИСТРІЙ ПЛАВНОГО ПУСКУ ATS22 17A 400B | 1 | 357.77 | 11574.3246 | C2 | 1 | Компактні перетворювачі частоти ATV12/212/312/320 та пристрої плавного пуску ATS01/22 | 19FA-0N9
ATS22D17S6 | ПРИСТРІЙ ПЛАВНОГО ПУСКУ ATS22 17A 690B | 1 | 361.6 | 11698.2301 | C3 | 1 | Компактні перетворювачі частоти ATV12/212/312/320 та пристрої плавного пуску ATS01/22 | 19FA-0N9
ATS22D17S6U | ПРИСТРІЙ ПЛАВНОГО ПУСКУ ATS22 17A 690B | 1 | 361.6 | 11698.2301 | C3 | 1 | Компактні перетворювачі частоти ATV12/212/312/320 та пристрої плавного пуску ATS01/22 | 19FA-0N9
ATS22D32Q | ПРИСТРІЙ ПЛАВНОГО ПУСКУ ATS22 32A 400B | 1 | 413.51 | 13377.5861 | C2 | 1 | Компактні перетворювачі частоти ATV12/212/312/320 та пристрої плавного пуску ATS01/22 | 19FA-0N9
ATS22D32S6 | ПРИСТРІЙ ПЛАВНОГО ПУСКУ ATS22 32A 690B | 1 | 417.61 | 13510.2264 | C3 | 1 | Компактні перетворювачі частоти ATV12/212/312/320 та пристрої плавного пуску ATS01/22 | 19FA-0N9
ATS22D32S6U | ПРИСТРІЙ ПЛАВНОГО ПУСКУ ATS22 32A 690B | 1 | 417.61 | 13510.2264 | C3 | 1 | Компактні перетворювачі частоти ATV12/212/312/320 та пристрої плавного пуску ATS01/22 | 19FA-0N9
ATS22D47Q | ПРИСТРІЙ ПЛАВНОГО ПУСКУ ATS22 47A 400B | 1 | 513.35 | 16607.5399 | C2 | 1 | Компактні перетворювачі частоти ATV12/212/312/320 та пристрої плавного пуску ATS01/22 | 19FA-0N9
ATS22D47S6 | ПРИСТРІЙ ПЛАВНОГО ПУСКУ ATS22 47A 690B | 1 | 518.41 | 16771.2374 | C3 | 1 | Компактні перетворювачі частоти ATV12/212/312/320 та пристрої плавного пуску ATS01/22 | 19FA-0N9
ATS22D47S6U | ПРИСТРІЙ ПЛАВНОГО ПУСКУ ATS22 47A 690B | 1 | 518.41 | 16771.2374 | C3 | 1 | Компактні перетворювачі частоти ATV12/212/312/320 та пристрої плавного пуску ATS01/22 | 19FA-0N9
ATS22D62Q | ПРИСТРІЙ ПЛАВНОГО ПУСКУ ATS22 62A 400B | 1 | 583.24 | 18868.5722 | C2 | 1 | Компактні перетворювачі частоти ATV12/212/312/320 та пристрої плавного пуску ATS01/22 | 19FA-0N9
ATS22D62S6 | ПРИСТРІЙ ПЛАВНОГО ПУСКУ ATS22 62A 690B | 1 | 588.81 | 19048.769 | C3 | 1 | Компактні перетворювачі частоти ATV12/212/312/320 та пристрої плавного пуску ATS01/22 | 19FA-0N9
ATS22D62S6U | ПРИСТРІЙ ПЛАВНОГО ПУСКУ ATS22 62A 690B | 1 | 588.81 | 19048.769 | C3 | 1 | Компактні перетворювачі частоти ATV12/212/312/320 та пристрої плавного пуску ATS01/22 | 19FA-0N9
ATS22D75Q | ПРИСТРІЙ ПЛАВНОГО ПУСКУ ATS22 75A 400B | 1 | 660.62 | 21371.9158 | C3 | 1 | Компактні перетворювачі частоти ATV12/212/312/320 та пристрої плавного пуску ATS01/22 | 19FA-0N9
ATS22D75S6 | ПРИСТРІЙ ПЛАВНОГО ПУСКУ ATS22 75A 690B | 1 | 667.21 | 21585.1109 | C3 | 1 | Компактні перетворювачі частоти ATV12/212/312/320 та пристрої плавного пуску ATS01/22 | 19FA-0N9
ATS22D75S6U | ПРИСТРІЙ ПЛАВНОГО ПУСКУ ATS22 75A 690B | 1 | 667.21 | 21585.1109 | C3 | 1 | Компактні перетворювачі частоти ATV12/212/312/320 та пристрої плавного пуску ATS01/22 | 19FA-0N9
ATS22D88Q | ПРИСТРІЙ ПЛАВНОГО ПУСКУ ATS22 88A 400B | 1 | 762.12 | 24655.5728 | C3 | 1 | Компактні перетворювачі частоти ATV12/212/312/320 та пристрої плавного пуску ATS01/22 | 19FA-0N9
ATS22D88S6 | ПРИСТРІЙ ПЛАВНОГО ПУСКУ ATS22 88A 690B | 1 | 769.61 | 24897.884 | C3 | 1 | Компактні перетворювачі частоти ATV12/212/312/320 та пристрої плавного пуску ATS01/22 | 19FA-0N9
ATS22D88S6U | ПРИСТРІЙ ПЛАВНОГО ПУСКУ ATS22 88A 690B | 1 | 769.61 | 24897.884 | C3 | 1 | Компактні перетворювачі частоти ATV12/212/312/320 та пристрої плавного пуску ATS01/22 | 19FA-0N9
ATS48C11Q | ПРИСТРІЙ ПЛАВНОГО ПУСКУ ATS48 110A 400B | 1 | 1163.94 | 37654.9721 | C3 | 1 | Стандартні перетворювачі частоти ATV61/71 (до 75 кВт) та пристрої плавного пуску ATS48 | 19FA-0NF
ATS48C11Y | ПРИСТРІЙ ПЛАВНОГО ПУСКУ ATS48 110A 690В | 1 | 1307.51 | 42299.6483 | C3 | 1 | Стандартні перетворювачі частоти ATV61/71 (до 75 кВт) та пристрої плавного пуску ATS48 | 19FA-0NF
ATS48C14Q | ПРИСТРІЙ ПЛАВНОГО ПУСКУ ATS48 140A 400В | 1 | 1406.31 | 45495.9567 | C3 | 1 | Стандартні перетворювачі частоти ATV61/71 (до 75 кВт) та пристрої плавного пуску ATS48 | 19FA-0NF
ATS48C14Y | ПРИСТРІЙ ПЛАВНОГО ПУСКУ ATS48 140A 690B | 1 | 1567.96 | 50725.5443 | C3 | 1 | Стандартні перетворювачі частоти ATV61/71 (до 75 кВт) та пристрої плавного пуску ATS48 | 19FA-0NF
ATS48C17Q | ПРИСТРІЙ ПЛАВНОГО ПУСКУ ATS48 170A 400B | 1 | 1603.73 | 51882.7503 | C3 | 1 | Стандартні перетворювачі частоти ATV61/71 (до 75 кВт) та пристрої плавного пуску ATS48 | 19FA-0NF
ATS48C17Y | ПРИСТРІЙ ПЛАВНОГО ПУСКУ ATS48 170A 690B | 1 | 1772.89 | 57355.2963 | C3 | 1 | Стандартні перетворювачі частоти ATV61/71 (до 75 кВт) та пристрої плавного пуску ATS48 | 19FA-0NF
ATS48C21Q | ПРИСТРІЙ ПЛАВНОГО ПУСКУ ATS48 210A 400В | 1 | 1818.87 | 58842.809 | C3 | 1 | Стандартні перетворювачі частоти ATV61/71 (до 75 кВт) та пристрої плавного пуску ATS48 | 19FA-0NF
ATS48C21Y | ПРИСТРІЙ ПЛАВНОГО ПУСКУ ATS48 210A 690B | 1 | 1992.1 | 64447.0247 | C3 | 1 | Стандартні перетворювачі частоти ATV61/71 (до 75 кВт) та пристрої плавного пуску ATS48 | 19FA-0NF
ATS48C25Q | ПРИСТРІЙ ПЛАВНОГО ПУСКУ ATS48 250A 400B | 1 | 2104.33 | 68077.8111 | C3 | 1 | Стандартні перетворювачі частоти ATV61/71 (до 75 кВт) та пристрої плавного пуску ATS48 | 19FA-0NF
ATS48C25Y | ПРИСТРІЙ ПЛАВНОГО ПУСКУ ATS48 250A 690В | 1 | 2304.75 | 74561.6587 | C3 | 1 | Стандартні перетворювачі частоти ATV61/71 (до 75 кВт) та пристрої плавного пуску ATS48 | 19FA-0NF
ATS48C32Q | ПРИСТРІЙ ПЛАВНОГО ПУСКУ ATS48 320A 400B | 1 | 2428.09 | 78551.868 | C3 | 1 | Стандартні перетворювачі частоти ATV61/71 (до 75 кВт) та пристрої плавного пуску ATS48 | 19FA-0NF
ATS48C32Y | ПРИСТРІЙ ПЛАВНОГО ПУСКУ ATS48 320A 690B | 1 | 2659.33 | 86032.7826 | C3 | 1 | Стандартні перетворювачі частоти ATV61/71 (до 75 кВт) та пристрої плавного пуску ATS48 | 19FA-0NF
ATS48C41Q | ПРИСТРІЙ ПЛАВНОГО ПУСКУ ATS48 410A 400B | 1 | 3035.11 | 98189.7541 | C3 | 1 | Стандартні перетворювачі частоти ATV61/71 (до 75 кВт) та пристрої плавного пуску ATS48 | 19FA-0NF
ATS48C41Y | ПРИСТРІЙ ПЛАВНОГО ПУСКУ ATS48 410A 690B | 1 | 3324.15 | 107540.5739 | C3 | 1 | Стандартні перетворювачі частоти ATV61/71 (до 75 кВт) та пристрої плавного пуску ATS48 | 19FA-0NF
ATS48C48Q | ПРИСТРІЙ ПЛАВНОГО ПУСКУ ATS48 480A 400B | 1 | 3743.3 | 121100.6213 | C3 | 1 | Стандартні перетворювачі частоти ATV61/71 (до 75 кВт) та пристрої плавного пуску ATS48 | 19FA-0NF
ATS48C48Y | ПРИСТРІЙ ПЛАВНОГО ПУСКУ ATS48 480A 690В | 1 | 4099.8 | 132633.8597 | C3 | 1 | Стандартні перетворювачі частоти ATV61/71 (до 75 кВт) та пристрої плавного пуску ATS48 | 19FA-0NF
ATS48C59Q | ПРИСТРІЙ ПЛАВНОГО ПУСКУ ATS48 590A 400В | 1 | 4400.91 | 142375.1597 | C3 | 1 | Стандартні перетворювачі частоти ATV61/71 (до 75 кВт) та пристрої плавного пуску ATS48 | 19FA-0NF
ATS48C59Y | ПРИСТРІЙ ПЛАВНОГО ПУСКУ ATS48 590A 690B | 1 | 4820.04 | 155934.5601 | C3 | 1 | Стандартні перетворювачі частоти ATV61/71 (до 75 кВт) та пристрої плавного пуску ATS48 | 19FA-0NF
ATS48C66Q | ПРИСТРІЙ ПЛАВНОГО ПУСКУ ATS48 660A 400B | 1 | 5159.68 | 166922.3556 | C3 | 1 | Стандартні перетворювачі частоти ATV61/71 (до 75 кВт) та пристрої плавного пуску ATS48 | 19FA-0NF
ATS48C66Y | ПРИСТРІЙ ПЛАВНОГО ПУСКУ ATS48 660A 690B | 1 | 5651.09 | 182820.1079 | C3 | 1 | Стандартні перетворювачі частоти ATV61/71 (до 75 кВт) та пристрої плавного пуску ATS48 | 19FA-0NF
ATS48C79Q | ПРИСТРІЙ ПЛАВНОГО ПУСКУ ATS48 790A 400B | 1 | 5969.05 | 193106.5273 | C3 | 1 | Стандартні перетворювачі частоти ATV61/71 (до 75 кВт) та пристрої плавного пуску ATS48 | 19FA-0NF
ATS48C79Y | ПРИСТРІЙ ПЛАВНОГО ПУСКУ ATS48 790A 690B | 1 | 6537.54 | 211497.9178 | C3 | 1 | Стандартні перетворювачі частоти ATV61/71 (до 75 кВт) та пристрої плавного пуску ATS48 | 19FA-0NF
ATS48D17Q | ПРИСТРІЙ ПЛАВНОГО ПУСКУ ATS48 17A 400B | 1 | 490.68 | 15874.1359 | C3 | 1 | Стандартні перетворювачі частоти ATV61/71 (до 75 кВт) та пристрої плавного пуску ATS48 | 19FA-0NF
ATS48D17Y | ПРИСТРІЙ ПЛАВНОГО ПУСКУ ATS48 17A 690B | 1 | 537.4 | 17385.5886 | C3 | 1 | Стандартні перетворювачі частоти ATV61/71 (до 75 кВт) та пристрої плавного пуску ATS48 | 19FA-0NF
ATS48D22Q | ПРИСТРІЙ ПЛАВНОГО ПУСКУ ATS48 22A 400B | 1 | 526.07 | 17019.0484 | C3 | 1 | Стандартні перетворювачі частоти ATV61/71 (до 75 кВт) та пристрої плавного пуску ATS48 | 19FA-0NF
ATS48D22Y | ПРИСТРІЙ ПЛАВНОГО ПУСКУ ATS48 22A 690B | 1 | 576.19 | 18640.4955 | C3 | 1 | Стандартні перетворювачі частоти ATV61/71 (до 75 кВт) та пристрої плавного пуску ATS48 | 19FA-0NF
ATS48D32Q | ПРИСТРІЙ ПЛАВНОГО ПУСКУ ATS48 32A 400B | 1 | 566.56 | 18328.9525 | C3 | 1 | Стандартні перетворювачі частоти ATV61/71 (до 75 кВт) та пристрої плавного пуску ATS48 | 19FA-0NF
ATS48D32Y | ПРИСТРІЙ ПЛАВНОГО ПУСКУ ATS48 32A 690B | 1 | 620.52 | 20074.6287 | C3 | 1 | Стандартні перетворювачі частоти ATV61/71 (до 75 кВт) та пристрої плавного пуску ATS48 | 19FA-0NF
ATS48D38Q | ПРИСТРІЙ ПЛАВНОГО ПУСКУ ATS48 38A 400B | 1 | 632.31 | 20456.0505 | C3 | 1 | Стандартні перетворювачі частоти ATV61/71 (до 75 кВт) та пристрої плавного пуску ATS48 | 19FA-0NF
ATS48D38Y | ПРИСТРІЙ ПЛАВНОГО ПУСКУ ATS48 38A 690B | 1 | 692.53 | 22404.2458 | C3 | 1 | Стандартні перетворювачі частоти ATV61/71 (до 75 кВт) та пристрої плавного пуску ATS48 | 19FA-0NF
ATS48D47Q | ПРИСТРІЙ ПЛАВНОГО ПУСКУ ATS48 47A 400B | 1 | 703.12 | 22746.8461 | C3 | 1 | Стандартні перетворювачі частоти ATV61/71 (до 75 кВт) та пристрої плавного пуску ATS48 | 19FA-0NF
ATS48D47Y | ПРИСТРІЙ ПЛАВНОГО ПУСКУ ATS48 47A 690B | 1 | 770.08 | 24913.0891 | C3 | 1 | Стандартні перетворювачі частоти ATV61/71 (до 75 кВт) та пристрої плавного пуску ATS48 | 19FA-0NF
ATS48D62Q | ПРИСТРІЙ ПЛАВНОГО ПУСКУ ATS48 62A 400B | 1 | 799.25 | 25856.7765 | C3 | 1 | Стандартні перетворювачі частоти ATV61/71 (до 75 кВт) та пристрої плавного пуску ATS48 | 19FA-0NF
ATS48D62Y | ПРИСТРІЙ ПЛАВНОГО ПУСКУ ATS48 62A 690B | 1 | 875.38 | 28319.681 | C3 | 1 | Стандартні перетворювачі частоти ATV61/71 (до 75 кВт) та пристрої плавного пуску ATS48 | 19FA-0NF
ATS48D75Q | ПРИСТРІЙ ПЛАВНОГО ПУСКУ ATS48 75A 400B | 1 | 905.46 | 29292.8081 | C3 | 1 | Стандартні перетворювачі частоти ATV61/71 (до 75 кВт) та пристрої плавного пуску ATS48 | 19FA-0NF
ATS48D75Y | ПРИСТРІЙ ПЛАВНОГО ПУСКУ ATS48 75A 690B | 1 | 991.7 | 32082.7842 | C3 | 1 | Стандартні перетворювачі частоти ATV61/71 (до 75 кВт) та пристрої плавного пуску ATS48 | 19FA-0NF
ATS48D88Q | ПРИСТРІЙ ПЛАВНОГО ПУСКУ ATS48 88A 400B | 1 | 1044.36 | 33786.4037 | C3 | 1 | Стандартні перетворювачі частоти ATV61/71 (до 75 кВт) та пристрої плавного пуску ATS48 | 19FA-0NF
ATS48D88Y | ПРИСТРІЙ ПЛАВНОГО ПУСКУ ATS48 88A 690B | 1 | 1143.82 | 37004.064 | C3 | 1 | Стандартні перетворювачі частоти ATV61/71 (до 75 кВт) та пристрої плавного пуску ATS48 | 19FA-0NF
ATS48M10Q | ПРИСТРІЙ ПЛАВНОГО ПУСКУ ATS48 1000A 400B | 1 | 7037.43 | 227670.0092 | C3 | 1 | Стандартні перетворювачі частоти ATV61/71 (до 75 кВт) та пристрої плавного пуску ATS48 | 19FA-0NF
ATS48M10Y | ПРИСТРІЙ ПЛАВНОГО ПУСКУ ATS48 1000A 690B | 1 | 8256.5 | 267108.5085 | C3 | 1 | Стандартні перетворювачі частоти ATV61/71 (до 75 кВт) та пристрої плавного пуску ATS48 | 19FA-0NF
ATS48M12Q | ПРИСТРІЙ ПЛАВНОГО ПУСКУ ATS48 1200A 400B | 1 | 7891.26 | 255292.5196 | C3 | 1 | Стандартні перетворювачі частоти ATV61/71 (до 75 кВт) та пристрої плавного пуску ATS48 | 19FA-0NF
ATS48M12Y | ПРИСТРІЙ ПЛАВНОГО ПУСКУ ATS48 1200A 690B | 1 | 8642.82 | 279606.4627 | C3 | 1 | Стандартні перетворювачі частоти ATV61/71 (до 75 кВт) та пристрої плавного пуску ATS48 | 19FA-0NF
ATSU01N206LT | ПРИСТРІЙ ПЛАВНОГО ПУСКУ ATSU01 85A 400В | 1 | 140.44 | 4543.4166 | C3 | 1 | Компактні перетворювачі частоти ATV12/212/312/320 та пристрої плавного пуску ATS01/22 | 19FA-0N9
ATSU01N209LT | ПРИСТРІЙ ПЛАВНОГО ПУСКУ ATSU01 9A 400В | 1 | 149.99 | 4852.3715 | C3 | 1 | Компактні перетворювачі частоти ATV12/212/312/320 та пристрої плавного пуску ATS01/22 | 19FA-0N9
ATSU01N212LT | ПРИСТРІЙ ПЛАВНОГО ПУСКУ ATSU01 12A 400В | 1 | 156.78 | 5072.0368 | C3 | 1 | Компактні перетворювачі частоти ATV12/212/312/320 та пристрої плавного пуску ATS01/22 | 19FA-0N9
ATSU01N222LT | ПРИСТРІЙ ПЛАВНОГО ПУСКУ ATSU01 22A 400В | 1 | 167.7 | 5425.313 | C3 | 1 | Компактні перетворювачі частоти ATV12/212/312/320 та пристрої плавного пуску ATS01/22 | 19FA-0N9
ATSU01N232LT | ПРИСТРІЙ ПЛАВНОГО ПУСКУ ATSU01 32A 400В | 1 | 230.42 | 7454.3865 | C3 | 1 | Компактні перетворювачі частоти ATV12/212/312/320 та пристрої плавного пуску ATS01/22 | 19FA-0N9
ATV12H018M2 | ПЕРЕТВОРЮВ.ЧАСТОТИ ATV12 0.18кВт 240В 1Ф | 1 | 131.36 | 4249.6668 | C2 | 1 | Компактні перетворювачі частоти ATV12/212/312/320 та пристрої плавного пуску ATS01/22 | 19FA-0N9
ATV12H018M2TQ | ПЕРЕТВОРЮВ.ЧАСТОТИ ATV12 0.18КВТ (14ШТ) | 1 | 100.06 | 3237.0711 | C3 | 14 | Компактні перетворювачі частоти ATV12/212/312/320 та пристрої плавного пуску ATS01/22 | 19FA-0N9
ATV12H018M3 | ПЕРЕТВОРЮВ.ЧАСТОТИ ATV12 0.18КВТ 240В 3Ф | 1 | 170.09 | 5502.6326 | C3 | 1 | Компактні перетворювачі частоти ATV12/212/312/320 та пристрої плавного пуску ATS01/22 | 19FA-0N9
ATV12H037M2 | ПЕРЕТВОРЮВ.ЧАСТОТИ ATV12 0.37кВт 240В 1Ф | 1 | 143.01 | 4626.5594 | C2 | 1 | Компактні перетворювачі частоти ATV12/212/312/320 та пристрої плавного пуску ATS01/22 | 19FA-0N9
ATV12H037M2TQ | ПЕРЕТВОРЮВ.ЧАСТОТИ ATV12 0.37КВТ (14ШТ) | 1 | 108.94 | 3524.3506 | C3 | 14 | Компактні перетворювачі частоти ATV12/212/312/320 та пристрої плавного пуску ATS01/22 | 19FA-0N9
ATV12H037M3 | ПЕРЕТВОРЮВ.ЧАСТОТИ ATV12 0.37КВТ 240В 3Ф | 1 | 185.16 | 5990.1667 | C3 | 1 | Компактні перетворювачі частоти ATV12/212/312/320 та пристрої плавного пуску ATS01/22 | 19FA-0N9
ATV12H055M2 | ПЕРЕТВОРЮВ.ЧАСТОТИ ATV12 0.55кВт 240В 1Ф | 1 | 154.08 | 4984.6883 | C2 | 1 | Компактні перетворювачі частоти ATV12/212/312/320 та пристрої плавного пуску ATS01/22 | 19FA-0N9
ATV12H055M2TQ | ПЕРЕТВОРЮВ.ЧАСТОТИ ATV12 0.55КВТ (14ШТ) | 1 | 117.37 | 3797.0721 | C3 | 14 | Компактні перетворювачі частоти ATV12/212/312/320 та пристрої плавного пуску ATS01/22 | 19FA-0N9
ATV12H075M2 | ПЕРЕТВОРЮВ.ЧАСТОТИ ATV12 0.75кВт 240В 1Ф | 1 | 164.74 | 5329.5532 | C2 | 1 | Компактні перетворювачі частоти ATV12/212/312/320 та пристрої плавного пуску ATS01/22 | 19FA-0N9
ATV12H075M2TQ | ПЕРЕТВОРЮВ.ЧАСТОТИ ATV12 0.75КВТ (14ШТ) | 1 | 125.5 | 4060.0882 | C3 | 14 | Компактні перетворювачі частоти ATV12/212/312/320 та пристрої плавного пуску ATS01/22 | 19FA-0N9
ATV12H075M3 | ПЕРЕТВОРЮВ.ЧАСТОТИ ATV12 0.75КВТ 240В 3Ф | 1 | 213.28 | 6899.8853 | C3 | 1 | Компактні перетворювачі частоти ATV12/212/312/320 та пристрої плавного пуску ATS01/22 | 19FA-0N9
ATV12HU15M2 | ПЕРЕТВОРЮВ.ЧАСТОТИ ATV12 1.5кВт 240В 1Ф | 1 | 214.56 | 6941.2949 | C2 | 1 | Компактні перетворювачі частоти ATV12/212/312/320 та пристрої плавного пуску ATS01/22 | 19FA-0N9
ATV12HU15M2TQ | ПЕРЕТВОРЮВАЧ ЧАСТОТИ ATV12 1.5КВТ (7ШТ) | 1 | 163.45 | 5287.82 | C3 | 7 | Компактні перетворювачі частоти ATV12/212/312/320 та пристрої плавного пуску ATS01/22 | 19FA-0N9
ATV12HU15M3 | ПЕРЕТВОРЮВ.ЧАСТОТИ ATV12 1.5КВТ 240В 3Ф | 1 | 277.8 | 8987.1911 | C3 | 1 | Компактні перетворювачі частоти ATV12/212/312/320 та пристрої плавного пуску ATS01/22 | 19FA-0N9
ATV12HU22M2 | ПЕРЕТВОРЮВ.ЧАСТОТИ ATV12 2.2кВт 240В 1Ф | 1 | 260.24 | 8419.1023 | C2 | 1 | Компактні перетворювачі частоти ATV12/212/312/320 та пристрої плавного пуску ATS01/22 | 19FA-0N9
ATV12HU22M2TQ | ПЕРЕТВОРЮВАЧ ЧАСТОТИ ATV12 2.2КВТ (7ШТ) | 1 | 198.24 | 6413.3217 | C3 | 7 | Компактні перетворювачі частоти ATV12/212/312/320 та пристрої плавного пуску ATS01/22 | 19FA-0N9
ATV12HU22M3 | ПЕРЕТВОРЮВ.ЧАСТОТИ ATV12 2.2КВТ 240В 3Ф | 1 | 336.91 | 10899.4765 | C3 | 1 | Компактні перетворювачі частоти ATV12/212/312/320 та пристрої плавного пуску ATS01/22 | 19FA-0N9
ATV12HU30M3 | ПЕРЕТВОРЮВАЧ ЧАСТОТИ ATV12 3КВТ 240В 3Ф | 1 | 393.71 | 12737.0303 | C3 | 1 | Компактні перетворювачі частоти ATV12/212/312/320 та пристрої плавного пуску ATS01/22 | 19FA-0N9
ATV12HU40M3 | ПЕРЕТВОРЮВАЧ ЧАСТОТИ ATV12 4КВТ 240В 3Ф | 1 | 437.45 | 14152.0762 | C3 | 1 | Компактні перетворювачі частоти ATV12/212/312/320 та пристрої плавного пуску ATS01/22 | 19FA-0N9
ATV12P037M2 | ПЕРЕТВОРЮВ.ЧАСТОТИ ATV12 0.37КВТ 240В 1Ф | 1 | 145.87 | 4719.0841 | C3 | 1 | Компактні перетворювачі частоти ATV12/212/312/320 та пристрої плавного пуску ATS01/22 | 19FA-0N9
ATV12P037M3 | ПЕРЕТВОРЮВ.ЧАСТОТИ ATV12 0.37КВТ 240В 3Ф | 1 | 185.16 | 5990.1667 | C3 | 1 | Компактні перетворювачі частоти ATV12/212/312/320 та пристрої плавного пуску ATS01/22 | 19FA-0N9
ATV12P055M2 | ПЕРЕТВОРЮВ.ЧАСТОТИ ATV12 0.55КВТ 240В 1Ф | 1 | 157.16 | 5084.3303 | C3 | 1 | Компактні перетворювачі частоти ATV12/212/312/320 та пристрої плавного пуску ATS01/22 | 19FA-0N9
ATV12P075M2 | ПЕРЕТВОРЮВ.ЧАСТОТИ ATV12 0.75КВТ 240В 1Ф | 1 | 168.03 | 5435.9889 | C3 | 1 | Компактні перетворювачі частоти ATV12/212/312/320 та пристрої плавного пуску ATS01/22 | 19FA-0N9
ATV12P075M3 | ПЕРЕТВОРЮВ.ЧАСТОТИ ATV12 0.75КВТ 240В 3Ф | 1 | 213.28 | 6899.8853 | C3 | 1 | Компактні перетворювачі частоти ATV12/212/312/320 та пристрої плавного пуску ATS01/22 | 19FA-0N9
ATV12PU15M3 | ПЕРЕТВОРЮВ.ЧАСТОТИ ATV12 1.5КВТ 240В 3Ф | 1 | 277.8 | 8987.1911 | C3 | 1 | Компактні перетворювачі частоти ATV12/212/312/320 та пристрої плавного пуску ATS01/22 | 19FA-0N9
ATV12PU22M3 | ПЕРЕТВОРЮВ.ЧАСТОТИ ATV12 2.2КВТ 240В 3Ф | 1 | 336.91 | 10899.4765 | C3 | 1 | Компактні перетворювачі частоти ATV12/212/312/320 та пристрої плавного пуску ATS01/22 | 19FA-0N9
ATV12PU30M3 | ПЕРЕТВОРЮВАЧ ЧАСТОТИ ATV12 3КВТ 240В 3Ф | 1 | 393.71 | 12737.0303 | C3 | 1 | Компактні перетворювачі частоти ATV12/212/312/320 та пристрої плавного пуску ATS01/22 | 19FA-0N9
ATV12PU40M3 | ПЕРЕТВОРЮВАЧ ЧАСТОТИ ATV12 4КВТ 240В 3Ф | 1 | 437.45 | 14152.0762 | C3 | 1 | Компактні перетворювачі частоти ATV12/212/312/320 та пристрої плавного пуску ATS01/22 | 19FA-0N9
ATV212H075M3X | ПЕРЕТВ.ЧАСТОТИ ATV212 0,75кВт 220В 3Ф | 1 | 246.72 | 7981.7127 | C3 | 1 | Компактні перетворювачі частоти ATV12/212/312/320 та пристрої плавного пуску ATS01/22 | 19FA-0N9
ATV212H075N4 | ПЕРЕТВОРЮВАЧ ЧАСТОТИ ATV212 0,75кВт | 1 | 221.67 | 7171.3127 | C2 | 1 | Компактні перетворювачі частоти ATV12/212/312/320 та пристрої плавного пуску ATS01/22 | 19FA-0N9
ATV212HD11M3X | ПЕРЕТВ. ЧАСТОТИ ATV212 11кВт 3x230B | 1 | 882.46 | 28548.7282 | C3 | 1 | Компактні перетворювачі частоти ATV12/212/312/320 та пристрої плавного пуску ATS01/22 | 19FA-0N9
ATV212HD11N4 | ПЕРЕТВОРЮВАЧ ЧАСТОТИ ATV212 11кВт | 1 | 765.2 | 24755.2148 | C2 | 1 | Компактні перетворювачі частоти ATV12/212/312/320 та пристрої плавного пуску ATS01/22 | 19FA-0N9
ATV212HD15M3X | ПЕРЕТВ. ЧАСТОТИ ATV212 15кВт 3x230B | 1 | 1057.09 | 34198.2357 | C3 | 1 | Компактні перетворювачі частоти ATV12/212/312/320 та пристрої плавного пуску ATS01/22 | 19FA-0N9
ATV212HD15N4 | ПЕРЕТВОРЮВАЧ ЧАСТОТИ ATV212 15кВт | 1 | 916.83 | 29660.6424 | C3 | 1 | Компактні перетворювачі частоти ATV12/212/312/320 та пристрої плавного пуску ATS01/22 | 19FA-0N9
ATV212HD18M3X | ПЕРЕТВ. ЧАСТОТИ ATV212 18,5кВт 3x230B | 1 | 1277.25 | 41320.6979 | C3 | 1 | Компактні перетворювачі частоти ATV12/212/312/320 та пристрої плавного пуску ATS01/22 | 19FA-0N9
ATV212HD18N4 | ПЕРЕТВОРЮВАЧ ЧАСТОТИ ATV212 18,5кВт | 1 | 997.52 | 32271.0688 | C3 | 1 | Компактні перетворювачі частоти ATV12/212/312/320 та пристрої плавного пуску ATS01/22 | 19FA-0N9
ATV212HD22M3X | ПЕРЕТВ. ЧАСТОТИ ATV212 22кВт 3x230B | 1 | 1597.62 | 51685.0839 | C3 | 1 | Компактні перетворювачі частоти ATV12/212/312/320 та пристрої плавного пуску ATS01/22 | 19FA-0N9
ATV212HD22N4 | ПЕРЕТВОРЮВАЧ ЧАСТОТИ ATV212 22кВт | 1 | 1173.08 | 37950.663 | C3 | 1 | Компактні перетворювачі частоти ATV12/212/312/320 та пристрої плавного пуску ATS01/22 | 19FA-0N9
ATV212HD22N4S | ПЕРЕТВОРЮВАЧ ЧАСТОТИ ATV212S 22кВт | 1 | 1045.44 | 33821.3431 | C3 | 1 | Компактні перетворювачі частоти ATV12/212/312/320 та пристрої плавного пуску ATS01/22 | 19FA-0N9
ATV212HD30M3X | ПЕРЕТВ. ЧАСТОТИ ATV212 30кВт 3x230B | 1 | 2305.73 | 74593.3629 | C3 | 1 | Компактні перетворювачі частоти ATV12/212/312/320 та пристрої плавного пуску ATS01/22 | 19FA-0N9
ATV212HD30N4 | ПЕРЕТВОРЮВАЧ ЧАСТОТИ ATV212 30кВт | 1 | 1572.09 | 50859.1552 | C3 | 1 | Компактні перетворювачі частоти ATV12/212/312/320 та пристрої плавного пуску ATS01/22 | 19FA-0N9
ATV212HD37N4 | ПЕРЕТВОРЮВАЧ ЧАСТОТИ ATV212 37кВт | 1 | 2082.81 | 67381.6112 | C3 | 1 | Компактні перетворювачі частоти ATV12/212/312/320 та пристрої плавного пуску ATS01/22 | 19FA-0N9
ATV212HD45N4 | ПЕРЕТВОРЮВАЧ ЧАСТОТИ ATV212 45кВт | 1 | 2370.09 | 76675.4926 | C3 | 1 | Компактні перетворювачі частоти ATV12/212/312/320 та пристрої плавного пуску ATS01/22 | 19FA-0N9
ATV212HD55N4 | ПЕРЕТВОРЮВАЧ ЧАСТОТИ ATV212 55кВт | 1 | 2737.17 | 88551.0078 | C3 | 1 | Компактні перетворювачі частоти ATV12/212/312/320 та пристрої плавного пуску ATS01/22 | 19FA-0N9
ATV212HD75N4 | ПЕРЕТВОРЮВАЧ ЧАСТОТИ ATV212 75кВт | 1 | 3431.45 | 111011.8684 | C3 | 1 | Компактні перетворювачі частоти ATV12/212/312/320 та пристрої плавного пуску ATS01/22 | 19FA-0N9
ATV212HU15M3X | ПЕРЕТВ. ЧАСТОТИ ATV212 1,5кВт 3x230B | 1 | 326.98 | 10578.2281 | C3 | 1 | Компактні перетворювачі частоти ATV12/212/312/320 та пристрої плавного пуску ATS01/22 | 19FA-0N9
ATV212HU15N4 | ПЕРЕТВОРЮВАЧ ЧАСТОТИ ATV212 1,5кВт | 1 | 283.74 | 9179.3579 | C3 | 1 | Компактні перетворювачі частоти ATV12/212/312/320 та пристрої плавного пуску ATS01/22 | 19FA-0N9
ATV212HU22M3X | ПЕРЕТВ. ЧАСТОТИ ATV212 2,2кВт 3x230B | 1 | 397.58 | 12862.2299 | C3 | 1 | Компактні перетворювачі частоти ATV12/212/312/320 та пристрої плавного пуску ATS01/22 | 19FA-0N9
ATV212HU22N4 | ПЕРЕТВОРЮВАЧ ЧАСТОТИ ATV212 2,2кВт | 1 | 344.91 | 11158.2869 | C2 | 1 | Компактні перетворювачі частоти ATV12/212/312/320 та пристрої плавного пуску ATS01/22 | 19FA-0N9
ATV212HU30M3X | ПЕРЕТВ. ЧАСТОТИ ATV212 3кВт 3x230B | 1 | 458.88 | 14845.3645 | C3 | 1 | Компактні перетворювачі частоти ATV12/212/312/320 та пристрої плавного пуску ATS01/22 | 19FA-0N9
ATV212HU30N4 | ПЕРЕТВОРЮВАЧ ЧАСТОТИ ATV212 3кВт | 1 | 398.12 | 12879.6996 | C3 | 1 | Компактні перетворювачі частоти ATV12/212/312/320 та пристрої плавного пуску ATS01/22 | 19FA-0N9
ATV212HU40M3X | ПЕРЕТВ. ЧАСТОТИ ATV212 4кВт 3x230B | 1 | 496.96 | 16077.302 | C3 | 1 | Компактні перетворювачі частоти ATV12/212/312/320 та пристрої плавного пуску ATS01/22 | 19FA-0N9
ATV212HU40N4 | ПЕРЕТВОРЮВАЧ ЧАСТОТИ ATV212 4кВт | 1 | 430.93 | 13941.1457 | C3 | 1 | Компактні перетворювачі частоти ATV12/212/312/320 та пристрої плавного пуску ATS01/22 | 19FA-0N9
ATV212HU55M3X | ПЕРЕТВ. ЧАСТОТИ ATV212 5,5кВт 3x230B | 1 | 589.86 | 19082.7378 | C3 | 1 | Компактні перетворювачі частоти ATV12/212/312/320 та пристрої плавного пуску ATS01/22 | 19FA-0N9
ATV212HU55N4 | ПЕРЕТВОРЮВАЧ ЧАСТОТИ ATV212 5,5кВт | 1 | 511.61 | 16551.2486 | C2 | 1 | Компактні перетворювачі частоти ATV12/212/312/320 та пристрої плавного пуску ATS01/22 | 19FA-0N9
ATV212HU75M3X | ПЕРЕТВ. ЧАСТОТИ ATV212 7,5кВт 3x230B | 1 | 686.46 | 22207.8734 | C3 | 1 | Компактні перетворювачі частоти ATV12/212/312/320 та пристрої плавного пуску ATS01/22 | 19FA-0N9
ATV212HU75N4 | ПЕРЕТВОРЮВАЧ ЧАСТОТИ ATV212 7,5кВт | 1 | 594.96 | 19247.7294 | C2 | 1 | Компактні перетворювачі частоти ATV12/212/312/320 та пристрої плавного пуску ATS01/22 | 19FA-0N9
ATV212W075N4 | ПЕРЕТВОРЮВАЧ ЧАСТОТИ ATV212 0,75кВт IP55 | 1 | 277.08 | 8963.8982 | C3 | 1 | Компактні перетворювачі частоти ATV12/212/312/320 та пристрої плавного пуску ATS01/22 | 19FA-0N9
ATV212W075N4C | ПЕРЕТВОРЮВАЧ ЧАСТОТИ ATV212 0,75кВт IP55 | 1 | 281.52 | 9107.538 | C3 | 1 | Компактні перетворювачі частоти ATV12/212/312/320 та пристрої плавного пуску ATS01/22 | 19FA-0N9
ATV212WD11N4 | ПЕРЕТВОРЮВАЧ ЧАСТОТИ ATV212 11кВт IP55 | 1 | 956.5 | 30944.0185 | C3 | 1 | Компактні перетворювачі частоти ATV12/212/312/320 та пристрої плавного пуску ATS01/22 | 19FA-0N9
ATV212WD11N4C | ПЕРЕТВОРЮВАЧ ЧАСТОТИ ATV212 11кВт IP55 | 1 | 971.8 | 31438.9933 | C3 | 1 | Компактні перетворювачі частоти ATV12/212/312/320 та пристрої плавного пуску ATS01/22 | 19FA-0N9
ATV212WD15N4 | ПЕРЕТВОРЮВАЧ ЧАСТОТИ ATV212 15кВт IP55 | 1 | 1146.04 | 37075.8839 | C3 | 1 | Компактні перетворювачі частоти ATV12/212/312/320 та пристрої плавного пуску ATS01/22 | 19FA-0N9
ATV212WD15N4C | ПЕРЕТВОРЮВАЧ ЧАСТОТИ ATV212 15кВт IP55 | 1 | 1164.37 | 37668.8832 | C3 | 1 | Компактні перетворювачі частоти ATV12/212/312/320 та пристрої плавного пуску ATS01/22 | 19FA-0N9
ATV212WD18N4 | ПЕРЕТВОРЮВАЧ ЧАСТОТИ ATV212 18,5кВт IP55 | 1 | 1246.9 | 40338.836 | C3 | 1 | Компактні перетворювачі частоти ATV12/212/312/320 та пристрої плавного пуску ATS01/22 | 19FA-0N9
ATV212WD18N4C | ПЕРЕТВОРЮВАЧ ЧАСТОТИ ATV212 18,5кВт IP55 | 1 | 1266.84 | 40983.9209 | C3 | 1 | Компактні перетворювачі частоти ATV12/212/312/320 та пристрої плавного пуску ATS01/22 | 19FA-0N9
ATV212WD22N4 | ПЕРЕТВОРЮВАЧ ЧАСТОТИ ATV212 22кВт IP55 | 1 | 1466.34 | 47438.0052 | C3 | 1 | Компактні перетворювачі частоти ATV12/212/312/320 та пристрої плавного пуску ATS01/22 | 19FA-0N9
ATV212WD22N4C | ПЕРЕТВОРЮВАЧ ЧАСТОТИ ATV212 22кВт IP55 | 1 | 1489.81 | 48197.2903 | C3 | 1 | Компактні перетворювачі частоти ATV12/212/312/320 та пристрої плавного пуску ATS01/22 | 19FA-0N9
ATV212WD30N4 | ПЕРЕТВОРЮВАЧ ЧАСТОТИ ATV212 30кВт IP55 | 1 | 1965.11 | 63573.8631 | C3 | 1 | Компактні перетворювачі частоти ATV12/212/312/320 та пристрої плавного пуску ATS01/22 | 19FA-0N9
ATV212WD30N4C | ПЕРЕТВОРЮВАЧ ЧАСТОТИ ATV212 30кВт IP55 | 1 | 1996.54 | 64590.6645 | C3 | 1 | Компактні перетворювачі частоти ATV12/212/312/320 та пристрої плавного пуску ATS01/22 | 19FA-0N9
ATV212WD37N4 | ПЕРЕТВОРЮВАЧ ЧАСТОТИ ATV212 37кВт IP55 | 1 | 2603.51 | 84226.9331 | C3 | 1 | Компактні перетворювачі частоти ATV12/212/312/320 та пристрої плавного пуску ATS01/22 | 19FA-0N9
ATV212WD37N4C | ПЕРЕТВОРЮВАЧ ЧАСТОТИ ATV212 37кВт IP55 | 1 | 2645.16 | 85574.3647 | C3 | 1 | Компактні перетворювачі частоти ATV12/212/312/320 та пристрої плавного пуску ATS01/22 | 19FA-0N9
ATV212WD45N4 | ПЕРЕТВОРЮВАЧ ЧАСТОТИ ATV212 45кВт IP55 | 1 | 2962.61 | 95844.2849 | C3 | 1 | Компактні перетворювачі частоти ATV12/212/312/320 та пристрої плавного пуску ATS01/22 | 19FA-0N9
ATV212WD45N4C | ПЕРЕТВОРЮВАЧ ЧАСТОТИ ATV212 45кВт IP55 | 1 | 3010.02 | 97378.06 | C3 | 1 | Компактні перетворювачі частоти ATV12/212/312/320 та пристрої плавного пуску ATS01/22 | 19FA-0N9
ATV212WD55N4 | ПЕРЕТВОРЮВАЧ ЧАСТОТИ ATV212 55кВт IP55 | 1 | 3421.47 | 110689.0024 | C3 | 1 | Компактні перетворювачі частоти ATV12/212/312/320 та пристрої плавного пуску ATS01/22 | 19FA-0N9
ATV212WD55N4C | ПЕРЕТВОРЮВАЧ ЧАСТОТИ ATV212 55кВт IP55 | 1 | 3476.22 | 112460.2361 | C3 | 1 | Компактні перетворювачі частоти ATV12/212/312/320 та пристрої плавного пуску ATS01/22 | 19FA-0N9
ATV212WD75N4 | ПЕРЕТВОРЮВАЧ ЧАСТОТИ ATV212 75кВт IP55 | 1 | 4289.31 | 138764.7546 | C3 | 1 | Компактні перетворювачі частоти ATV12/212/312/320 та пристрої плавного пуску ATS01/22 | 19FA-0N9
ATV212WD75N4C | ПЕРЕТВОРЮВАЧ ЧАСТОТИ ATV212 75кВт IP55 | 1 | 4357.94 | 140985.0243 | C3 | 1 | Компактні перетворювачі частоти ATV12/212/312/320 та пристрої плавного пуску ATS01/22 | 19FA-0N9
ATV212WU15N4 | ПЕРЕТВОРЮВАЧ ЧАСТОТИ ATV212 1,5кВт IP55 | 1 | 354.68 | 11474.3591 | C3 | 1 | Компактні перетворювачі частоти ATV12/212/312/320 та пристрої плавного пуску ATS01/22 | 19FA-0N9
ATV212WU15N4C | ПЕРЕТВОРЮВАЧ ЧАСТОТИ ATV212 1,5кВт IP55 | 1 | 360.35 | 11657.791 | C3 | 1 | Компактні перетворювачі частоти ATV12/212/312/320 та пристрої плавного пуску ATS01/22 | 19FA-0N9
ATV212WU22N4 | ПЕРЕТВОРЮВАЧ ЧАСТОТИ ATV212 2,2кВт IP55 | 1 | 431.14 | 13947.9395 | C3 | 1 | Компактні перетворювачі частоти ATV12/212/312/320 та пристрої плавного пуску ATS01/22 | 19FA-0N9
ATV212WU22N4C | ПЕРЕТВОРЮВАЧ ЧАСТОТИ ATV212 2,2кВт IP55 | 1 | 438.04 | 14171.1635 | C3 | 1 | Компактні перетворювачі частоти ATV12/212/312/320 та пристрої плавного пуску ATS01/22 | 19FA-0N9
ATV212WU30N4 | ПЕРЕТВОРЮВАЧ ЧАСТОТИ ATV212 3кВт IP55 | 1 | 497.65 | 16099.6244 | C3 | 1 | Компактні перетворювачі частоти ATV12/212/312/320 та пристрої плавного пуску ATS01/22 | 19FA-0N9
ATV212WU30N4C | ПЕРЕТВОРЮВАЧ ЧАСТОТИ ATV212 3кВт IP55 | 1 | 505.61 | 16357.1408 | C3 | 1 | Компактні перетворювачі частоти ATV12/212/312/320 та пристрої плавного пуску ATS01/22 | 19FA-0N9
ATV212WU40N4 | ПЕРЕТВОРЮВАЧ ЧАСТОТИ ATV212 4кВт IP55 | 1 | 538.66 | 17426.3513 | C3 | 1 | Компактні перетворювачі частоти ATV12/212/312/320 та пристрої плавного пуску ATS01/22 | 19FA-0N9
ATV212WU40N4C | ПЕРЕТВОРЮВАЧ ЧАСТОТИ ATV212 4кВт IP55 | 1 | 547.28 | 17705.2195 | C3 | 1 | Компактні перетворювачі частоти ATV12/212/312/320 та пристрої плавного пуску ATS01/22 | 19FA-0N9
ATV212WU55N4 | ПЕРЕТВОРЮВАЧ ЧАСТОТИ ATV212 5,5кВт IP55 | 1 | 639.52 | 20689.3034 | C3 | 1 | Компактні перетворювачі частоти ATV12/212/312/320 та пристрої плавного пуску ATS01/22 | 19FA-0N9
ATV212WU55N4C | ПЕРЕТВОРЮВАЧ ЧАСТОТИ ATV212 5,5кВт IP55 | 1 | 649.75 | 21020.2572 | C3 | 1 | Компактні перетворювачі частоти ATV12/212/312/320 та пристрої плавного пуску ATS01/22 | 19FA-0N9
ATV212WU75N4 | ПЕРЕТВОРЮВАЧ ЧАСТОТИ ATV212 7,5кВт IP55 | 1 | 743.7 | 24059.6618 | C3 | 1 | Компактні перетворювачі частоти ATV12/212/312/320 та пристрої плавного пуску ATS01/22 | 19FA-0N9
ATV212WU75N4C | ПЕРЕТВОРЮВАЧ ЧАСТОТИ ATV212 7,5кВт IP55 | 1 | 755.6 | 24444.6423 | C3 | 1 | Компактні перетворювачі частоти ATV12/212/312/320 та пристрої плавного пуску ATS01/22 | 19FA-0N9
ATV312H018M2 | ПЕРЕТВОР.ЧАСТОТИ ATV312 0,18кВт 240В 1Ф | 1 | 194.63 | 6296.5335 | C3 | 1 | Компактні перетворювачі частоти ATV12/212/312/320 та пристрої плавного пуску ATS01/22 | 19FA-0N9
ATV312H018M2412 | ПЕРТВОР.ЧАСТ.ATV312 SOLAR 0.18кВт 220В | 1 | 253.02 | 8185.5259 | C3 | 1 | Компактні перетворювачі частоти ATV12/212/312/320 та пристрої плавного пуску ATS01/22 | 19FA-0N9
ATV312H018M2B | ПЕРЕТВОР.ЧАСТОТИ ATV312 Б/КАРТИ ВХ/ВИХ | 1 | 165.43 | 5351.8756 | C3 | 1 | Компактні перетворювачі частоти ATV12/212/312/320 та пристрої плавного пуску ATS01/22 | 19FA-0N9
ATV312H018M3 | ПЕРЕТВОР.ЧАСТОТИ ATV312 0,18КВТ 240В 3Ф | 1 | 326.88 | 10574.9929 | C3 | 1 | Компактні перетворювачі частоти ATV12/212/312/320 та пристрої плавного пуску ATS01/22 | 19FA-0N9
ATV312H018M3412 | ПЕРТВОР.ЧАСТ.ATV312 SOLAR 0.18кВт 220В | 1 | 362.96 | 11742.2278 | C3 | 1 | Компактні перетворювачі частоти ATV12/212/312/320 та пристрої плавного пуску ATS01/22 | 19FA-0N9
ATV312H037M2 | ПЕРЕТВОР.ЧАСТОТИ ATV312 0,37кВт 240В 1Ф | 1 | 209.06 | 6763.3628 | C3 | 1 | Компактні перетворювачі частоти ATV12/212/312/320 та пристрої плавного пуску ATS01/22 | 19FA-0N9
ATV312H037M2412 | ПЕРТВОР.ЧАСТ.ATV312 SOLAR 0.37кВт 220В | 1 | 271.78 | 8792.4363 | C3 | 1 | Компактні перетворювачі частоти ATV12/212/312/320 та пристрої плавного пуску ATS01/22 | 19FA-0N9
ATV312H037M2B | ПЕРЕТВОР.ЧАСТОТИ ATV312 Б/КАРТИ ВХ/ВИХ | 1 | 177.7 | 5748.826 | C3 | 1 | Компактні перетворювачі частоти ATV12/212/312/320 та пристрої плавного пуску ATS01/22 | 19FA-0N9
ATV312H037M3 | ПЕРЕТВОР.ЧАСТОТИ ATV312 0,37КВТ 240В 3Ф | 1 | 349.86 | 11318.4258 | C3 | 1 | Компактні перетворювачі частоти ATV12/212/312/320 та пристрої плавного пуску ATS01/22 | 19FA-0N9
ATV312H037M3412 | ПЕРТВОР.ЧАСТ.ATV312 SOLAR 0.37кВт 220В | 1 | 387.2 | 12526.4234 | C3 | 1 | Компактні перетворювачі частоти ATV12/212/312/320 та пристрої плавного пуску ATS01/22 | 19FA-0N9
ATV312H037N4 | ПЕРЕТВОР.ЧАСТОТИ ATV312 0,37кВт 380В 3Ф | 1 | 288.69 | 9339.4968 | C3 | 1 | Компактні перетворювачі частоти ATV12/212/312/320 та пристрої плавного пуску ATS01/22 | 19FA-0N9
ATV312H037N4412 | ПЕРТВОР.ЧАСТ.ATV312 SOLAR 0.37кВт 380В | 1 | 375.29 | 12141.1194 | C3 | 1 | Компактні перетворювачі частоти ATV12/212/312/320 та пристрої плавного пуску ATS01/22 | 19FA-0N9
ATV312H037N4B | ПЕРЕТВОР.ЧАСТОТИ ATV312 Б/КАРТИ ВХ/ВИХ | 1 | 200.79 | 6495.8175 | C3 | 1 | Компактні перетворювачі частоти ATV12/212/312/320 та пристрої плавного пуску ATS01/22 | 19FA-0N9
ATV312H055M2 | ПЕРЕТВОР.ЧАСТОТИ ATV312 0,55кВт 240В 1Ф | 1 | 217.48 | 7035.7607 | C3 | 1 | Компактні перетворювачі частоти ATV12/212/312/320 та пристрої плавного пуску ATS01/22 | 19FA-0N9
ATV312H055M2412 | ПЕРТВОР.ЧАСТ.ATV312 SOLAR 0.55кВт 220В | 1 | 282.72 | 9146.3595 | C3 | 1 | Компактні перетворювачі частоти ATV12/212/312/320 та пристрої плавного пуску ATS01/22 | 19FA-0N9
ATV312H055M2B | ПЕРЕТВОР.ЧАСТОТИ ATV312 Б/КАРТИ ВХ/ВИХ | 1 | 184.86 | 5980.4613 | C3 | 1 | Компактні перетворювачі частоти ATV12/212/312/320 та пристрої плавного пуску ATS01/22 | 19FA-0N9
ATV312H055M3 | ПЕРЕТВОР.ЧАСТОТИ ATV312 0,55КВТ 240В 3Ф | 1 | 379.89 | 12289.9354 | C3 | 1 | Компактні перетворювачі частоти ATV12/212/312/320 та пристрої плавного пуску ATS01/22 | 19FA-0N9
ATV312H055M3412 | ПЕРТВОР.ЧАСТ.ATV312 SOLAR 0.55кВт 220В | 1 | 363.36 | 11755.1684 | C3 | 1 | Компактні перетворювачі частоти ATV12/212/312/320 та пристрої плавного пуску ATS01/22 | 19FA-0N9
ATV312H055N4 | ПЕРЕТВОР.ЧАСТОТИ ATV312 0,55кВт 380В 3Ф | 1 | 315.63 | 10211.0408 | C3 | 1 | Компактні перетворювачі частоти ATV12/212/312/320 та пристрої плавного пуску ATS01/22 | 19FA-0N9
ATV312H055N4412 | ПЕРТВОР.ЧАСТ.ATV312 SOLAR 0.55кВт 380В | 1 | 410.31 | 13274.0619 | C3 | 1 | Компактні перетворювачі частоти ATV12/212/312/320 та пристрої плавного пуску ATS01/22 | 19FA-0N9
ATV312H055N4B | ПЕРЕТВОР.ЧАСТОТИ ATV312 Б/КАРТИ ВХ/ВИХ | 1 | 219.53 | 7102.0809 | C3 | 1 | Компактні перетворювачі частоти ATV12/212/312/320 та пристрої плавного пуску ATS01/22 | 19FA-0N9
ATV312H075M2 | ПЕРЕТВОР.ЧАСТОТИ ATV312 0,75кВт 240В 1Ф | 1 | 233.71 | 7560.8223 | C3 | 1 | Компактні перетворювачі частоти ATV12/212/312/320 та пристрої плавного пуску ATS01/22 | 19FA-0N9
ATV312H075M2412 | ПЕРТВОР.ЧАСТ.ATV312 SOLAR 0.75кВт 220В | 1 | 303.82 | 9828.972 | C3 | 1 | Компактні перетворювачі частоти ATV12/212/312/320 та пристрої плавного пуску ATS01/22 | 19FA-0N9
ATV312H075M2B | ПЕРЕТВОР.ЧАСТОТИ ATV312 Б/КАРТИ ВХ/ВИХ | 1 | 198.65 | 6426.5857 | C3 | 1 | Компактні перетворювачі частоти ATV12/212/312/320 та пристрої плавного пуску ATS01/22 | 19FA-0N9
ATV312H075M3 | ПЕРЕТВОР.ЧАСТОТИ ATV312 0,75КВТ 240В 3Ф | 1 | 409.93 | 13261.7684 | C3 | 1 | Компактні перетворювачі частоти ATV12/212/312/320 та пристрої плавного пуску ATS01/22 | 19FA-0N9
ATV312H075M3412 | ПЕРТВОР.ЧАСТ.ATV312 SOLAR 0.75кВт 220В | 1 | 360.88 | 11674.9371 | C3 | 1 | Компактні перетворювачі частоти ATV12/212/312/320 та пристрої плавного пуску ATS01/22 | 19FA-0N9
ATV312H075N4 | ПЕРЕТВОР.ЧАСТОТИ ATV312 0,75кВт 380В 3Ф | 1 | 341.67 | 11053.4687 | C3 | 1 | Компактні перетворювачі частоти ATV12/212/312/320 та пристрої плавного пуску ATS01/22 | 19FA-0N9
ATV312H075N4412 | ПЕРТВОР.ЧАСТ.ATV312 SOLAR 0.75кВт 380В | 1 | 444.17 | 14369.4769 | C3 | 1 | Компактні перетворювачі частоти ATV12/212/312/320 та пристрої плавного пуску ATS01/22 | 19FA-0N9
ATV312H075N4B | ПЕРЕТВОР.ЧАСТОТИ ATV312 Б/КАРТИ ВХ/ВИХ | 1 | 237.64 | 7687.9629 | C3 | 1 | Компактні перетворювачі частоти ATV12/212/312/320 та пристрої плавного пуску ATS01/22 | 19FA-0N9
ATV312HD11M3 | ПЕРЕТВОР.ЧАСТОТИ ATV312 11КВТ 240В 3Ф | 1 | 1187.29 | 38410.375 | C3 | 1 | Компактні перетворювачі частоти ATV12/212/312/320 та пристрої плавного пуску ATS01/22 | 19FA-0N9
ATV312HD11N4 | ПЕРЕТВОР.ЧАСТОТИ ATV312 11кВт 380В 3Ф | 1 | 997.44 | 32268.4807 | C3 | 1 | Компактні перетворювачі частоти ATV12/212/312/320 та пристрої плавного пуску ATS01/22 | 19FA-0N9
ATV312HD11N4B | ПЕРЕТВОР.ЧАСТОТИ ATV312 Б/КАРТИ ВХ/ВИХ | 1 | 693.74 | 22443.3909 | C3 | 1 | Компактні перетворювачі частоти ATV12/212/312/320 та пристрої плавного пуску ATS01/22 | 19FA-0N9
ATV312HD15M3 | ПЕРЕТВОР.ЧАСТОТИ ATV312 15КВТ 240В 3Ф | 1 | 1445.97 | 46779.0093 | C3 | 1 | Компактні перетворювачі частоти ATV12/212/312/320 та пристрої плавного пуску ATS01/22 | 19FA-0N9
ATV312HD15N4 | ПЕРЕТВОР.ЧАСТОТИ ATV312 15кВт 380В 3Ф | 1 | 1181.69 | 38229.2077 | C3 | 1 | Компактні перетворювачі частоти ATV12/212/312/320 та пристрої плавного пуску ATS01/22 | 19FA-0N9
ATV312HD15N4B | ПЕРЕТВОР.ЧАСТОТИ ATV312 Б/КАРТИ ВХ/ВИХ | 1 | 821.89 | 26589.21 | C3 | 1 | Компактні перетворювачі частоти ATV12/212/312/320 та пристрої плавного пуску ATS01/22 | 19FA-0N9
ATV312HU11M2 | ПЕРЕТВОР.ЧАСТОТИ ATV312 1,1кВт 240В 1Ф | 1 | 249.92 | 8085.2369 | C3 | 1 | Компактні перетворювачі частоти ATV12/212/312/320 та пристрої плавного пуску ATS01/22 | 19FA-0N9
ATV312HU11M2412 | ПЕРТВОР.ЧАСТ.ATV312 SOLAR 1.1кВт 220В | 1 | 324.9 | 10510.9374 | C3 | 1 | Компактні перетворювачі частоти ATV12/212/312/320 та пристрої плавного пуску ATS01/22 | 19FA-0N9
ATV312HU11M2B | ПЕРЕТВОР.ЧАСТОТИ ATV312 Б/КАРТИ ВХ/ВИХ | 1 | 212.43 | 6872.3867 | C3 | 1 | Компактні перетворювачі частоти ATV12/212/312/320 та пристрої плавного пуску ATS01/22 | 19FA-0N9
ATV312HU11M3 | ПЕРЕТВОР.ЧАСТОТИ ATV312 1,1КВТ 240В 3Ф | 1 | 431.13 | 13947.616 | C3 | 1 | Компактні перетворювачі частоти ATV12/212/312/320 та пристрої плавного пуску ATS01/22 | 19FA-0N9
ATV312HU11M3412 | ПЕРТВОР.ЧАСТ.ATV312 SOLAR 1.1кВт 220В | 1 | 382.64 | 12378.9014 | C3 | 1 | Компактні перетворювачі частоти ATV12/212/312/320 та пристрої плавного пуску ATS01/22 | 19FA-0N9
ATV312HU11N4 | ПЕРЕТВОР.ЧАСТОТИ ATV312 1,1кВт 380В 3Ф | 1 | 360.05 | 11648.0856 | C3 | 1 | Компактні перетворювачі частоти ATV12/212/312/320 та пристрої плавного пуску ATS01/22 | 19FA-0N9
ATV312HU11N4412 | ПЕРТВОР.ЧАСТ.ATV312 SOLAR 1.1кВт 380В | 1 | 468.06 | 15142.3495 | C3 | 1 | Компактні перетворювачі частоти ATV12/212/312/320 та пристрої плавного пуску ATS01/22 | 19FA-0N9
ATV312HU11N4B | ПЕРЕТВОР.ЧАСТОТИ ATV312 Б/КАРТИ ВХ/ВИХ | 1 | 250.42 | 8101.4125 | C3 | 1 | Компактні перетворювачі частоти ATV12/212/312/320 та пристрої плавного пуску ATS01/22 | 19FA-0N9
ATV312HU15M2 | ПЕРЕТВОР.ЧАСТОТИ ATV312 1,5кВт 240В 1Ф | 1 | 281.55 | 9108.5085 | C3 | 1 | Компактні перетворювачі частоти ATV12/212/312/320 та пристрої плавного пуску ATS01/22 | 19FA-0N9
ATV312HU15M2412 | ПЕРТВОР.ЧАСТ.ATV312 SOLAR 1.5кВт 220В | 1 | 366.02 | 11841.2228 | C3 | 1 | Компактні перетворювачі частоти ATV12/212/312/320 та пристрої плавного пуску ATS01/22 | 19FA-0N9
ATV312HU15M2B | ПЕРЕТВОР.ЧАСТОТИ ATV312 Б/КАРТИ ВХ/ВИХ | 1 | 239.32 | 7742.3131 | C3 | 1 | Компактні перетворювачі частоти ATV12/212/312/320 та пристрої плавного пуску ATS01/22 | 19FA-0N9
ATV312HU15M3 | ПЕРЕТВОР.ЧАСТОТИ ATV312 1,5КВТ 240В 3Ф | 1 | 457.64 | 14805.2489 | C3 | 1 | Компактні перетворювачі частоти ATV12/212/312/320 та пристрої плавного пуску ATS01/22 | 19FA-0N9
ATV312HU15M3412 | ПЕРТВОР.ЧАСТ.ATV312 SOLAR 1.5кВт 220В | 1 | 399.24 | 12915.933 | C3 | 1 | Компактні перетворювачі частоти ATV12/212/312/320 та пристрої плавного пуску ATS01/22 | 19FA-0N9
ATV312HU15N4 | ПЕРЕТВОР.ЧАСТОТИ ATV312 1,5кВт 380В 3Ф | 1 | 376.78 | 12189.3228 | C3 | 1 | Компактні перетворювачі частоти ATV12/212/312/320 та пристрої плавного пуску ATS01/22 | 19FA-0N9
ATV312HU15N4412 | ПЕРТВОР.ЧАСТ.ATV312 SOLAR 1.5кВт 380В | 1 | 489.81 | 15845.9903 | C3 | 1 | Компактні перетворювачі частоти ATV12/212/312/320 та пристрої плавного пуску ATS01/22 | 19FA-0N9
ATV312HU15N4B | ПЕРЕТВОР.ЧАСТОТИ ATV312 Б/КАРТИ ВХ/ВИХ | 1 | 262.06 | 8477.9817 | C3 | 1 | Компактні перетворювачі частоти ATV12/212/312/320 та пристрої плавного пуску ATS01/22 | 19FA-0N9
ATV312HU22M2 | ПЕРЕТВОР.ЧАСТОТИ ATV312 2,2кВт 240В 1Ф | 1 | 347.72 | 11249.194 | C3 | 1 | Компактні перетворювачі частоти ATV12/212/312/320 та пристрої плавного пуску ATS01/22 | 19FA-0N9
ATV312HU22M2412 | ПЕРТВОР.ЧАСТ.ATV312 SOLAR 2.2кВт 220В | 1 | 452.04 | 14624.0817 | C3 | 1 | Компактні перетворювачі частоти ATV12/212/312/320 та пристрої плавного пуску ATS01/22 | 19FA-0N9
ATV312HU22M2B | ПЕРЕТВОР.ЧАСТОТИ ATV312 Б/КАРТИ ВХ/ВИХ | 1 | 295.57 | 9562.0737 | C3 | 1 | Компактні перетворювачі частоти ATV12/212/312/320 та пристрої плавного пуску ATS01/22 | 19FA-0N9
ATV312HU22M3 | ПЕРЕТВОР.ЧАСТОТИ ATV312 2,2КВТ 240В 3Ф | 1 | 521.24 | 16862.7916 | C3 | 1 | Компактні перетворювачі частоти ATV12/212/312/320 та пристрої плавного пуску ATS01/22 | 19FA-0N9
ATV312HU22M3412 | ПЕРТВОР.ЧАСТ.ATV312 SOLAR 2.2кВт 220В | 1 | 408.88 | 13227.7995 | C3 | 1 | Компактні перетворювачі частоти ATV12/212/312/320 та пристрої плавного пуску ATS01/22 | 19FA-0N9
ATV312HU22N4 | ПЕРЕТВОР.ЧАСТОТИ ATV312 2,2кВт 380В 3Ф | 1 | 428.84 | 13873.5315 | C3 | 1 | Компактні перетворювачі частоти ATV12/212/312/320 та пристрої плавного пуску ATS01/22 | 19FA-0N9
ATV312HU22N4412 | ПЕРТВОР.ЧАСТ.ATV312 SOLAR 2.2кВт 380В | 1 | 557.49 | 18035.5262 | C3 | 1 | Компактні перетворювачі частоти ATV12/212/312/320 та пристрої плавного пуску ATS01/22 | 19FA-0N9
ATV312HU22N4B | ПЕРЕТВОР.ЧАСТОТИ ATV312 Б/КАРТИ ВХ/ВИХ | 1 | 298.27 | 9649.4223 | C3 | 1 | Компактні перетворювачі частоти ATV12/212/312/320 та пристрої плавного пуску ATS01/22 | 19FA-0N9
ATV312HU30M3 | ПЕРЕТВОР.ЧАСТОТИ ATV312 3КВТ 240В 3Ф | 1 | 584.85 | 18920.6578 | C3 | 1 | Компактні перетворювачі частоти ATV12/212/312/320 та пристрої плавного пуску ATS01/22 | 19FA-0N9
ATV312HU30M3412 | ПЕРТВОР.ЧАСТ.ATV312 SOLAR 3.0кВт 220В | 1 | 482.88 | 15621.7957 | C3 | 1 | Компактні перетворювачі частоти ATV12/212/312/320 та пристрої плавного пуску ATS01/22 | 19FA-0N9
ATV312HU30N4 | ПЕРЕТВОР.ЧАСТОТИ ATV312 3кВт 380В 3Ф | 1 | 478.44 | 15478.156 | C3 | 1 | Компактні перетворювачі частоти ATV12/212/312/320 та пристрої плавного пуску ATS01/22 | 19FA-0N9
ATV312HU30N4412 | ПЕРТВОР.ЧАСТ.ATV312 SOLAR 3.0кВт 380В | 1 | 621.97 | 20121.5381 | C3 | 1 | Компактні перетворювачі частоти ATV12/212/312/320 та пристрої плавного пуску ATS01/22 | 19FA-0N9
ATV312HU30N4B | ПЕРЕТВОР.ЧАСТОТИ ATV312 Б/КАРТИ ВХ/ВИХ | 1 | 332.76 | 10765.2186 | C3 | 1 | Компактні перетворювачі частоти ATV12/212/312/320 та пристрої плавного пуску ATS01/22 | 19FA-0N9
ATV312HU40M3 | ПЕРЕТВОР.ЧАСТОТИ ATV312 4КВТ 240В 3Ф | 1 | 643.15 | 20806.7386 | C3 | 1 | Компактні перетворювачі частоти ATV12/212/312/320 та пристрої плавного пуску ATS01/22 | 19FA-0N9
ATV312HU40M3412 | ПЕРТВОР.ЧАСТ.ATV312 SOLAR 4.0кВт 220В | 1 | 502.68 | 16262.3515 | C3 | 1 | Компактні перетворювачі частоти ATV12/212/312/320 та пристрої плавного пуску ATS01/22 | 19FA-0N9
ATV312HU40N4 | ПЕРЕТВОР.ЧАСТОТИ ATV312 4кВт 380В 3Ф | 1 | 531.97 | 17209.9211 | C3 | 1 | Компактні перетворювачі частоти ATV12/212/312/320 та пристрої плавного пуску ATS01/22 | 19FA-0N9
ATV312HU40N4412 | ПЕРТВОР.ЧАСТ.ATV312 SOLAR 4.0кВт 380В | 1 | 691.56 | 22372.865 | C3 | 1 | Компактні перетворювачі частоти ATV12/212/312/320 та пристрої плавного пуску ATS01/22 | 19FA-0N9
ATV312HU40N4B | ПЕРЕТВОР.ЧАСТОТИ ATV312 Б/КАРТИ ВХ/ВИХ | 1 | 370 | 11969.981 | C3 | 1 | Компактні перетворювачі частоти ATV12/212/312/320 та пристрої плавного пуску ATS01/22 | 19FA-0N9
ATV312HU55M3 | ПЕРЕТВОР.ЧАСТОТИ ATV312 5,5КВТ 240В 3Ф | 1 | 788.04 | 25494.1185 | C3 | 1 | Компактні перетворювачі частоти ATV12/212/312/320 та пристрої плавного пуску ATS01/22 | 19FA-0N9
ATV312HU55M3412 | ПЕРТВОР.ЧАСТ.ATV312 SOLAR 5.5кВт 220В | 1 | 722.56 | 23375.7553 | C3 | 1 | Компактні перетворювачі частоти ATV12/212/312/320 та пристрої плавного пуску ATS01/22 | 19FA-0N9
ATV312HU55N4 | ПЕРЕТВОР.ЧАСТОТИ ATV312 5,5кВт 380В 3Ф | 1 | 664.97 | 21512.644 | C3 | 1 | Компактні перетворювачі частоти ATV12/212/312/320 та пристрої плавного пуску ATS01/22 | 19FA-0N9
ATV312HU55N4412 | ПЕРТВОР.ЧАСТ.ATV312 SOLAR 5.5кВт 380В | 1 | 864.46 | 27966.4048 | C3 | 1 | Компактні перетворювачі частоти ATV12/212/312/320 та пристрої плавного пуску ATS01/22 | 19FA-0N9
ATV312HU55N4B | ПЕРЕТВОР.ЧАСТОТИ ATV312 Б/КАРТИ ВХ/ВИХ | 1 | 462.49 | 14962.1527 | C3 | 1 | Компактні перетворювачі частоти ATV12/212/312/320 та пристрої плавного пуску ATS01/22 | 19FA-0N9
ATV312HU75M3 | ПЕРЕТВОР.ЧАСТОТИ ATV312 7,5КВТ 240В 3Ф | 1 | 966.76 | 31275.9428 | C3 | 1 | Компактні перетворювачі частоти ATV12/212/312/320 та пристрої плавного пуску ATS01/22 | 19FA-0N9
ATV312HU75N4 | ПЕРЕТВОР.ЧАСТОТИ ATV312 7,5кВт 380В 3Ф | 1 | 796.11 | 25755.1934 | C3 | 1 | Компактні перетворювачі частоти ATV12/212/312/320 та пристрої плавного пуску ATS01/22 | 19FA-0N9
ATV312HU75N4B | ПЕРЕТВОР.ЧАСТОТИ ATV312 Б/КАРТИ ВХ/ВИХ | 1 | 553.71 | 17913.2383 | C3 | 1 | Компактні перетворювачі частоти ATV12/212/312/320 та пристрої плавного пуску ATS01/22 | 19FA-0N9
ATV31C075M2 | ПЕРЕТВ.ЧАСТОТИ ATV31 0,75кВт IP55 230В | 1 | 315.51 | 10207.1587 | C3 | 1 | Компактні перетворювачі частоти ATV12/212/312/320 та пристрої плавного пуску ATS01/22 | 19FA-0N9
ATV320D11M3C | ПЕРЕТВОР.ЧАСТОТИ ATV320C 11кВт 230В 3Ф | 1 | 804.7 | 26033.0911 | C3 | 1 | Компактні перетворювачі частоти ATV12/212/312/320 та пристрої плавного пуску ATS01/22 | 19FA-0N9
ATV320D11N4B | ПЕРЕТВОР.ЧАСТОТИ ATV320B 11кВт 380В 3Ф | 1 | 660.6 | 21371.2688 | C3 | 1 | Компактні перетворювачі частоти ATV12/212/312/320 та пристрої плавного пуску ATS01/22 | 19FA-0N9
ATV320D11S6C | ПЕРЕТВОР.ЧАСТОТИ ATV320C 11кВт 600В 3Ф | 1 | 1258.11 | 40701.494 | C3 | 1 | Компактні перетворювачі частоти ATV12/212/312/320 та пристрої плавного пуску ATS01/22 | 19FA-0N9
ATV320D15M3C | ПЕРЕТВОР.ЧАСТОТИ ATV320C 15кВт 230В 3Ф | 1 | 1020.34 | 33009.3254 | C3 | 1 | Компактні перетворювачі частоти ATV12/212/312/320 та пристрої плавного пуску ATS01/22 | 19FA-0N9
ATV320D15N4B | ПЕРЕТВОР.ЧАСТОТИ ATV320B 15кВт 380В 3Ф | 1 | 835.44 | 27027.5701 | C3 | 1 | Компактні перетворювачі частоти ATV12/212/312/320 та пристрої плавного пуску ATS01/22 | 19FA-0N9
ATV320D15S6C | ПЕРЕТВОР.ЧАСТОТИ ATV320C 15кВт 600В 3Ф | 1 | 1392.02 | 45033.6566 | C3 | 1 | Компактні перетворювачі частоти ATV12/212/312/320 та пристрої плавного пуску ATS01/22 | 19FA-0N9
ATV320U02M2B | ПЕРЕТВОР.ЧАСТОТИ ATV320B 0,18кВт 240В 1Ф | 1 | 162.23 | 5248.3514 | C3 | 1 | Компактні перетворювачі частоти ATV12/212/312/320 та пристрої плавного пуску ATS01/22 | 19FA-0N9
ATV320U02M2C | ПЕРЕТВОР.ЧАСТОТИ ATV320C 0,18кВт 240В 1Ф | 1 | 162.23 | 5248.3514 | C3 | 1 | Компактні перетворювачі частоти ATV12/212/312/320 та пристрої плавного пуску ATS01/22 | 19FA-0N9
ATV320U02M3C | ПЕРЕТВОР.ЧАСТОТИ ATV320C 0,18кВт 240В 1Ф | 1 | 173.82 | 5623.303 | C3 | 1 | Компактні перетворювачі частоти ATV12/212/312/320 та пристрої плавного пуску ATS01/22 | 19FA-0N9
ATV320U04M2B | ПЕРЕТВОР.ЧАСТОТИ ATV320B 0,37кВт 240В 1Ф | 1 | 176.62 | 5713.8866 | C3 | 1 | Компактні перетворювачі частоти ATV12/212/312/320 та пристрої плавного пуску ATS01/22 | 19FA-0N9
ATV320U04M2C | ПЕРЕТВОР.ЧАСТОТИ ATV320C 0,37кВт 240В 1Ф | 1 | 176.62 | 5713.8866 | C3 | 1 | Компактні перетворювачі частоти ATV12/212/312/320 та пристрої плавного пуску ATS01/22 | 19FA-0N9
ATV320U04M3C | ПЕРЕТВОР.ЧАСТОТИ ATV320C 0,37кВт 230В 3Ф | 1 | 215.2 | 6961.9998 | C3 | 1 | Компактні перетворювачі частоти ATV12/212/312/320 та пристрої плавного пуску ATS01/22 | 19FA-0N9
ATV320U04N4B | ПЕРЕТВОР.ЧАСТОТИ ATV320B 0,37кВт 380В 3Ф | 1 | 190.2 | 6153.2173 | C3 | 1 | Компактні перетворювачі частоти ATV12/212/312/320 та пристрої плавного пуску ATS01/22 | 19FA-0N9
ATV320U04N4C | ПЕРЕТВОР.ЧАСТОТИ ATV320C 0,37кВт 380В 3Ф | 1 | 184.66 | 5973.9911 | C3 | 1 | Компактні перетворювачі частоти ATV12/212/312/320 та пристрої плавного пуску ATS01/22 | 19FA-0N9
ATV320U06M2B | ПЕРЕТВОР.ЧАСТОТИ ATV320B 0,55кВт 240В 1Ф | 1 | 190.29 | 6156.1289 | C3 | 1 | Компактні перетворювачі частоти ATV12/212/312/320 та пристрої плавного пуску ATS01/22 | 19FA-0N9
ATV320U06M2C | ПЕРЕТВОР.ЧАСТОТИ ATV320C 0,55кВт 240В 1Ф | 1 | 190.29 | 6156.1289 | C3 | 1 | Компактні перетворювачі частоти ATV12/212/312/320 та пристрої плавного пуску ATS01/22 | 19FA-0N9
ATV320U06M3C | ПЕРЕТВОР.ЧАСТОТИ ATV320C 0,55кВт 230В 3Ф | 1 | 234.11 | 7573.7628 | C3 | 1 | Компактні перетворювачі частоти ATV12/212/312/320 та пристрої плавного пуску ATS01/22 | 19FA-0N9
ATV320U06N4B | ПЕРЕТВОР.ЧАСТОТИ ATV320B 0,55кВт 380В 3Ф | 1 | 199.42 | 6451.4962 | C3 | 1 | Компактні перетворювачі частоти ATV12/212/312/320 та пристрої плавного пуску ATS01/22 | 19FA-0N9
ATV320U06N4C | ПЕРЕТВОР.ЧАСТОТИ ATV320C 0,55кВт 380В 3Ф | 1 | 189.45 | 6128.9538 | C3 | 1 | Компактні перетворювачі частоти ATV12/212/312/320 та пристрої плавного пуску ATS01/22 | 19FA-0N9
ATV320U07M2B | ПЕРЕТВОР.ЧАСТОТИ ATV320B 0,75кВт 240В 1Ф | 1 | 203.45 | 6581.872 | C3 | 1 | Компактні перетворювачі частоти ATV12/212/312/320 та пристрої плавного пуску ATS01/22 | 19FA-0N9
ATV320U07M2C | ПЕРЕТВОР.ЧАСТОТИ ATV320C 0,75кВт 240В 1Ф | 1 | 203.45 | 6581.872 | C3 | 1 | Компактні перетворювачі частоти ATV12/212/312/320 та пристрої плавного пуску ATS01/22 | 19FA-0N9
ATV320U07M3C | ПЕРЕТВОР.ЧАСТОТИ ATV320C 0,75кВт 230В 3Ф | 1 | 249.31 | 8065.5026 | C3 | 1 | Компактні перетворювачі частоти ATV12/212/312/320 та пристрої плавного пуску ATS01/22 | 19FA-0N9
ATV320U07N4B | ПЕРЕТВОР.ЧАСТОТИ ATV320B 0,75кВт 380В 3Ф | 1 | 215.03 | 6956.5 | C3 | 1 | Компактні перетворювачі частоти ATV12/212/312/320 та пристрої плавного пуску ATS01/22 | 19FA-0N9
ATV320U07N4C | ПЕРЕТВОР.ЧАСТОТИ ATV320C 0,75кВт 380В 3Ф | 1 | 204.28 | 6608.7236 | C3 | 1 | Компактні перетворювачі частоти ATV12/212/312/320 та пристрої плавного пуску ATS01/22 | 19FA-0N9
ATV320U07S6C | ПЕРЕТВОР.ЧАСТОТИ ATV320C 0,75кВт 600В 3Ф | 1 | 419.37 | 13567.1647 | C3 | 1 | Компактні перетворювачі частоти ATV12/212/312/320 та пристрої плавного пуску ATS01/22 | 19FA-0N9
ATV320U11M2B | ПЕРЕТВОР.ЧАСТОТИ ATV320B 1,1кВт 240В 1Ф | 1 | 234.21 | 7576.998 | C3 | 1 | Компактні перетворювачі частоти ATV12/212/312/320 та пристрої плавного пуску ATS01/22 | 19FA-0N9
ATV320U11M2C | ПЕРЕТВОР.ЧАСТОТИ ATV320C 1,1кВт 240В 1Ф | 1 | 234.21 | 7576.998 | C3 | 1 | Компактні перетворювачі частоти ATV12/212/312/320 та пристрої плавного пуску ATS01/22 | 19FA-0N9
ATV320U11M3C | ПЕРЕТВОР.ЧАСТОТИ ATV320C 1,1кВт 230В 3Ф | 1 | 253.97 | 8216.2597 | C3 | 1 | Компактні перетворювачі частоти ATV12/212/312/320 та пристрої плавного пуску ATS01/22 | 19FA-0N9
ATV320U11N4B | ПЕРЕТВОР.ЧАСТОТИ ATV320B 1,1кВт 380В 3Ф | 1 | 232.2 | 7511.9719 | C3 | 1 | Компактні перетворювачі частоти ATV12/212/312/320 та пристрої плавного пуску ATS01/22 | 19FA-0N9
ATV320U11N4C | ПЕРЕТВОР.ЧАСТОТИ ATV320C 1,1кВт 380В 3Ф | 1 | 230.64 | 7461.5038 | C3 | 1 | Компактні перетворювачі частоти ATV12/212/312/320 та пристрої плавного пуску ATS01/22 | 19FA-0N9
ATV320U15M2B | ПЕРЕТВОР.ЧАСТОТИ ATV320B 1,5кВт 240В 1Ф | 1 | 264.98 | 8572.4475 | C3 | 1 | Компактні перетворювачі частоти ATV12/212/312/320 та пристрої плавного пуску ATS01/22 | 19FA-0N9
ATV320U15M2C | ПЕРЕТВОР.ЧАСТОТИ ATV320C 1,5кВт 240В 1Ф | 1 | 264.98 | 8572.4475 | C3 | 1 | Компактні перетворювачі частоти ATV12/212/312/320 та пристрої плавного пуску ATS01/22 | 19FA-0N9
ATV320U15M3C | ПЕРЕТВОР.ЧАСТОТИ ATV320C 1,5кВт 230В 3Ф | 1 | 242.24 | 7836.7789 | C3 | 1 | Компактні перетворювачі частоти ATV12/212/312/320 та пристрої плавного пуску ATS01/22 | 19FA-0N9
ATV320U15N4B | ПЕРЕТВОР.ЧАСТОТИ ATV320B 1,5кВт 380В 3Ф | 1 | 242.04 | 7830.3087 | C3 | 1 | Компактні перетворювачі частоти ATV12/212/312/320 та пристрої плавного пуску ATS01/22 | 19FA-0N9
ATV320U15N4C | ПЕРЕТВОР.ЧАСТОТИ ATV320C 1,5кВт 380В 3Ф | 1 | 233.86 | 7565.675 | C3 | 1 | Компактні перетворювачі частоти ATV12/212/312/320 та пристрої плавного пуску ATS01/22 | 19FA-0N9
ATV320U15S6C | ПЕРЕТВОР.ЧАСТОТИ ATV320C 1,5кВт 600В 3Ф | 1 | 412.58 | 13347.4994 | C3 | 1 | Компактні перетворювачі частоти ATV12/212/312/320 та пристрої плавного пуску ATS01/22 | 19FA-0N9
ATV320U22M2B | ПЕРЕТВОР.ЧАСТОТИ ATV320B 2,2кВт 240В 1Ф | 1 | 294.8 | 9537.1632 | C3 | 1 | Компактні перетворювачі частоти ATV12/212/312/320 та пристрої плавного пуску ATS01/22 | 19FA-0N9
ATV320U22M2C | ПЕРЕТВОР.ЧАСТОТИ ATV320C 2,2кВт 240В 1Ф | 1 | 321.4 | 10397.7078 | C3 | 1 | Компактні перетворювачі частоти ATV12/212/312/320 та пристрої плавного пуску ATS01/22 | 19FA-0N9
ATV320U22M3C | ПЕРЕТВОР.ЧАСТОТИ ATV320C 2,2кВт 230В 3Ф | 1 | 278.41 | 9006.9254 | C3 | 1 | Компактні перетворювачі частоти ATV12/212/312/320 та пристрої плавного пуску ATS01/22 | 19FA-0N9
ATV320U22N4B | ПЕРЕТВОР.ЧАСТОТИ ATV320B 2,2кВт 380В 3Ф | 1 | 272.68 | 8821.5525 | C3 | 1 | Компактні перетворювачі частоти ATV12/212/312/320 та пристрої плавного пуску ATS01/22 | 19FA-0N9
ATV320U22N4C | ПЕРЕТВОР.ЧАСТОТИ ATV320C 2,2кВт 380В 3Ф | 1 | 280.06 | 9060.3051 | C3 | 1 | Компактні перетворювачі частоти ATV12/212/312/320 та пристрої плавного пуску ATS01/22 | 19FA-0N9
ATV320U22S6C | ПЕРЕТВОР.ЧАСТОТИ ATV320C 2,2кВт 600В 3Ф | 1 | 517.22 | 16732.7394 | C3 | 1 | Компактні перетворювачі частоти ATV12/212/312/320 та пристрої плавного пуску ATS01/22 | 19FA-0N9
ATV320U30M3C | ПЕРЕТВОР.ЧАСТОТИ ATV320C 3кВт 230В 3Ф | 1 | 306.41 | 9912.7618 | C3 | 1 | Компактні перетворювачі частоти ATV12/212/312/320 та пристрої плавного пуску ATS01/22 | 19FA-0N9
ATV320U30N4B | ПЕРЕТВОР.ЧАСТОТИ ATV320B 3кВт 380В 3Ф | 1 | 301.86 | 9765.5634 | C3 | 1 | Компактні перетворювачі частоти ATV12/212/312/320 та пристрої плавного пуску ATS01/22 | 19FA-0N9
ATV320U30N4C | ПЕРЕТВОР.ЧАСТОТИ ATV320C 3кВт 380В 3Ф | 1 | 313 | 10125.9569 | C3 | 1 | Компактні перетворювачі частоти ATV12/212/312/320 та пристрої плавного пуску ATS01/22 | 19FA-0N9
ATV320U40M3C | ПЕРЕТВОР.ЧАСТОТИ ATV320C 4кВт 230В 3Ф | 1 | 377.9 | 12225.5563 | C3 | 1 | Компактні перетворювачі частоти ATV12/212/312/320 та пристрої плавного пуску ATS01/22 | 19FA-0N9
ATV320U40N4B | ПЕРЕТВОР.ЧАСТОТИ ATV320B 4кВт 380В 3Ф | 1 | 333.37 | 10784.9529 | C3 | 1 | Компактні перетворювачі частоти ATV12/212/312/320 та пристрої плавного пуску ATS01/22 | 19FA-0N9
ATV320U40N4C | ПЕРЕТВОР.ЧАСТОТИ ATV320C 4кВт 380В 3Ф | 1 | 322.1 | 10420.3537 | C3 | 1 | Компактні перетворювачі частоти ATV12/212/312/320 та пристрої плавного пуску ATS01/22 | 19FA-0N9
ATV320U40S6C | ПЕРЕТВОР.ЧАСТОТИ ATV320C 4кВт 600В 3Ф | 1 | 664.56 | 21499.3799 | C3 | 1 | Компактні перетворювачі частоти ATV12/212/312/320 та пристрої плавного пуску ATS01/22 | 19FA-0N9
ATV320U55M3C | ПЕРЕТВОР.ЧАСТОТИ ATV320C 5,5кВт 230В 3Ф | 1 | 510.79 | 16524.7205 | C3 | 1 | Компактні перетворювачі частоти ATV12/212/312/320 та пристрої плавного пуску ATS01/22 | 19FA-0N9
ATV320U55N4B | ПЕРЕТВОР.ЧАСТОТИ ATV320B 5,5кВт 380В 3Ф | 1 | 450.86 | 14585.9071 | C3 | 1 | Компактні перетворювачі частоти ATV12/212/312/320 та пристрої плавного пуску ATS01/22 | 19FA-0N9
ATV320U55S6C | ПЕРЕТВОР.ЧАСТОТИ ATV320C 5,5кВт 600В 3Ф | 1 | 931.93 | 30149.147 | C3 | 1 | Компактні перетворювачі частоти ATV12/212/312/320 та пристрої плавного пуску ATS01/22 | 19FA-0N9
ATV320U75M3C | ПЕРЕТВОР.ЧАСТОТИ ATV320C 7,5кВт 230В 3Ф | 1 | 637.48 | 20623.3067 | C3 | 1 | Компактні перетворювачі частоти ATV12/212/312/320 та пристрої плавного пуску ATS01/22 | 19FA-0N9
ATV320U75N4B | ПЕРЕТВОР.ЧАСТОТИ ATV320B 7,5кВт 380В 3Ф | 1 | 520.22 | 16829.7933 | C3 | 1 | Компактні перетворювачі частоти ATV12/212/312/320 та пристрої плавного пуску ATS01/22 | 19FA-0N9
ATV320U75S6C | ПЕРЕТВОР.ЧАСТОТИ ATV320C 7,5кВт 600В 3Ф | 1 | 1118.3 | 36178.4588 | C3 | 1 | Компактні перетворювачі частоти ATV12/212/312/320 та пристрої плавного пуску ATS01/22 | 19FA-0N9
ATV61HC11Y | ПЕРЕТВОРЮВАЧ ЧАСТОТИ ATV61 110кВт 690В | 1 | 9517.22 | 307894.4394 | C3 | 1 | Потужні перетворювачі частоти ATV61/71 (від 90 кВт до 800 кВт) | 19FA-0NM
ATV61HC13Y | ПЕРЕТВОРЮВАЧ ЧАСТОТИ ATV61 132кВт 690В | 1 | 10627.09 | 343800.1767 | C3 | 1 | Потужні перетворювачі частоти ATV61/71 (від 90 кВт до 800 кВт) | 19FA-0NM
ATV61HC16Y | ПЕРЕТВОРЮВАЧ ЧАСТОТИ ATV61 160кВт 690В | 1 | 12840.82 | 415417.2201 | C3 | 1 | Потужні перетворювачі частоти ATV61/71 (від 90 кВт до 800 кВт) | 19FA-0NM
ATV61HC20Y | ПЕРЕТВОРЮВАЧ ЧАСТОТИ ATV61 200кВт 690В | 1 | 15576.71 | 503926.8182 | C3 | 1 | Потужні перетворювачі частоти ATV61/71 (від 90 кВт до 800 кВт) | 19FA-0NM
ATV61HC25Y | ПЕРЕТВОРЮВАЧ ЧАСТОТИ ATV61 250кВт 690В | 1 | 18417.69 | 595836.2145 | C3 | 1 | Потужні перетворювачі частоти ATV61/71 (від 90 кВт до 800 кВт) | 19FA-0NM
ATV61HC31Y | ПЕРЕТВОРЮВАЧ ЧАСТОТИ ATV61 310кВт 690В | 1 | 20779.62 | 672247.7205 | C3 | 1 | Комплектні перетворювачі частоти ATV61/71 PLUS | 19FA-0NT
ATV61HC40Y | ПЕРЕТВОРЮВАЧ ЧАСТОТИ ATV61 400кВт 690В | 1 | 26149.92 | 845983.9069 | C3 | 1 | Комплектні перетворювачі частоти ATV61/71 PLUS | 19FA-0NT
ATV61HC50Y | ПЕРЕТВОРЮВАЧ ЧАСТОТИ ATV61 500кВт 690В | 1 | 34737.14 | 1123791.6373 | C3 | 1 | Комплектні перетворювачі частоти ATV61/71 PLUS | 19FA-0NT
ATV61HC63Y | ПЕРЕТВОРЮВАЧ ЧАСТОТИ ATV61 630кВт 690В | 1 | 40506.97 | 1310453.1386 | C3 | 1 | Комплектні перетворювачі частоти ATV61/71 PLUS | 19FA-0NT
ATV61HC80Y | ПЕРЕТВОРЮВАЧ ЧАСТОТИ ATV61 800кВт 690В | 1 | 46276.81 | 1497114.9634 | C3 | 1 | Комплектні перетворювачі частоти ATV61/71 PLUS | 19FA-0NT
ATV61HD11Y | ПЕРЕТВОРЮВАЧ ЧАСТОТИ ATV61 11кВт 690В | 1 | 1579.6 | 51102.1135 | C3 | 1 | Стандартні перетворювачі частоти ATV61/71 (до 75 кВт) та пристрої плавного пуску ATS48 | 19FA-0NF
ATV61HD15Y | ПЕРЕТВОРЮВАЧ ЧАСТОТИ ATV61 15кВт 690В | 1 | 1891.62 | 61196.3661 | C3 | 1 | Стандартні перетворювачі частоти ATV61/71 (до 75 кВт) та пристрої плавного пуску ATS48 | 19FA-0NF
ATV61HD18Y | ПЕРЕТВОРЮВАЧ ЧАСТОТИ ATV61 18,5кВт 690В | 1 | 2257.32 | 73027.2365 | C3 | 1 | Стандартні перетворювачі частоти ATV61/71 (до 75 кВт) та пристрої плавного пуску ATS48 | 19FA-0NF
ATV61HD22Y | ПЕРЕТВОРЮВАЧ ЧАСТОТИ ATV61 22кВт 690В | 1 | 2436.14 | 78812.296 | C3 | 1 | Стандартні перетворювачі частоти ATV61/71 (до 75 кВт) та пристрої плавного пуску ATS48 | 19FA-0NF
ATV61HD30Y | ПЕРЕТВОРЮВАЧ ЧАСТОТИ ATV61 30кВт 690В | 1 | 3090.41 | 99978.781 | C3 | 1 | Стандартні перетворювачі частоти ATV61/71 (до 75 кВт) та пристрої плавного пуску ATS48 | 19FA-0NF
ATV61HD37Y | ПЕРЕТВОРЮВАЧ ЧАСТОТИ ATV61 37кВт 690В | 1 | 4107.64 | 132887.4939 | C3 | 1 | Стандартні перетворювачі частоти ATV61/71 (до 75 кВт) та пристрої плавного пуску ATS48 | 19FA-0NF
ATV61HD45Y | ПЕРЕТВОРЮВАЧ ЧАСТОТИ ATV61 45кВт 690В | 1 | 4558.18 | 147463.0486 | C3 | 1 | Стандартні перетворювачі частоти ATV61/71 (до 75 кВт) та пристрої плавного пуску ATS48 | 19FA-0NF
ATV61HD55Y | ПЕРЕТВОРЮВАЧ ЧАСТОТИ ATV61 55кВт 690В | 1 | 5208.55 | 168503.3636 | C3 | 1 | Стандартні перетворювачі частоти ATV61/71 (до 75 кВт) та пристрої плавного пуску ATS48 | 19FA-0NF
ATV61HD75Y | ПЕРЕТВОРЮВАЧ ЧАСТОТИ ATV61 75кВт 690В | 1 | 6459.62 | 208977.1045 | C3 | 1 | Стандартні перетворювачі частоти ATV61/71 (до 75 кВт) та пристрої плавного пуску ATS48 | 19FA-0NF
ATV61HD90Y | ПЕРЕТВОРЮВАЧ ЧАСТОТИ ATV61 90кВт 690В | 1 | 8136.67 | 263231.8522 | C3 | 1 | Стандартні перетворювачі частоти ATV61/71 (до 75 кВт) та пристрої плавного пуску ATS48 | 19FA-0NF
ATV61HU30Y | ПЕРЕТВОРЮВАЧ ЧАСТОТИ ATV61 3кВт 690В | 1 | 869.86 | 28141.1018 | C3 | 1 | Стандартні перетворювачі частоти ATV61/71 (до 75 кВт) та пристрої плавного пуску ATS48 | 19FA-0NF
ATV61HU40Y | ПЕРЕТВОРЮВАЧ ЧАСТОТИ ATV61 4кВт 690В | 1 | 1019.92 | 32995.7379 | C3 | 1 | Стандартні перетворювачі частоти ATV61/71 (до 75 кВт) та пристрої плавного пуску ATS48 | 19FA-0NF
ATV61HU55Y | ПЕРЕТВОРЮВАЧ ЧАСТОТИ ATV61 5,5кВт 690В | 1 | 1222.41 | 39546.5526 | C3 | 1 | Стандартні перетворювачі частоти ATV61/71 (до 75 кВт) та пристрої плавного пуску ATS48 | 19FA-0NF
ATV61HU75Y | ПЕРЕТВОРЮВАЧ ЧАСТОТИ ATV61 7,5кВт 690В | 1 | 1331.46 | 43074.4619 | C3 | 1 | Стандартні перетворювачі частоти ATV61/71 (до 75 кВт) та пристрої плавного пуску ATS48 | 19FA-0NF
ATV61QC11N4 | ATV61Q ВОДЯНЕ ОХОЛОДЖЕННЯ 400В 110кВт | 1 | 7895.77 | 255438.424 | C3 | 1 | Потужні перетворювачі частоти ATV61/71 (від 90 кВт до 800 кВт) | 19FA-0NM
ATV61QC13N4 | ATV61Q ВОДЯНЕ ОХОЛОДЖЕННЯ 400В 132кВт | 1 | 8816.55 | 285226.854 | C3 | 1 | Потужні перетворювачі частоти ATV61/71 (від 90 кВт до 800 кВт) | 19FA-0NM
ATV61QC13Y | ATV61Q ВОДЯНЕ ОХОЛОДЖЕННЯ 690В 132кВт | 1 | 11600.6 | 375294.4908 | C3 | 1 | Потужні перетворювачі частоти ATV61/71 (від 90 кВт до 800 кВт) | 19FA-0NM
ATV61QC16N4 | ATV61Q ВОДЯНЕ ОХОЛОДЖЕННЯ 400В 160кВт | 1 | 10653.12 | 344642.2811 | C3 | 1 | Потужні перетворювачі частоти ATV61/71 (від 90 кВт до 800 кВт) | 19FA-0NM
ATV61QC16Y | ATV61Q ВОДЯНЕ ОХОЛОДЖЕННЯ 690В 160кВт | 1 | 13541 | 438068.9533 | C3 | 1 | Потужні перетворювачі частоти ATV61/71 (від 90 кВт до 800 кВт) | 19FA-0NM
ATV61QC20N4 | ATV61Q ВОДЯНЕ ОХОЛОДЖЕННЯ 400В 200кВт | 1 | 13933.7 | 450773.3088 | C3 | 1 | Потужні перетворювачі частоти ATV61/71 (від 90 кВт до 800 кВт) | 19FA-0NM
ATV61QC20Y | ATV61Q ВОДЯНЕ ОХОЛОДЖЕННЯ 690В 200кВт | 1 | 16170 | 523120.521 | C3 | 1 | Потужні перетворювачі частоти ATV61/71 (від 90 кВт до 800 кВт) | 19FA-0NM
ATV61QC25N4 | ATV61Q ВОДЯНЕ ОХОЛОДЖЕННЯ 400В 250кВт | 1 | 15279.86 | 494323.3348 | C3 | 1 | Потужні перетворювачі частоти ATV61/71 (від 90 кВт до 800 кВт) | 19FA-0NM
ATV61QC25Y | ATV61Q ВОДЯНЕ ОХОЛОДЖЕННЯ 690В 250кВт | 1 | 20044.2 | 648455.9275 | C3 | 1 | Потужні перетворювачі частоти ATV61/71 (від 90 кВт до 800 кВт) | 19FA-0NM
ATV61QC31N4 | ATV61Q ВОДЯНЕ ОХОЛОДЖЕННЯ 400В 315кВт | 1 | 17239.39 | 557716.6777 | C3 | 1 | Комплектні перетворювачі частоти ATV61/71 PLUS | 19FA-0NT
ATV61QC31Y | ATV61Q ВОДЯНЕ ОХОЛОДЖЕННЯ 690В 315кВт | 1 | 26445.1 | 855533.3636 | C3 | 1 | Комплектні перетворювачі частоти ATV61/71 PLUS | 19FA-0NT
ATV61QC40N4 | ATV61Q ВОДЯНЕ ОХОЛОДЖЕННЯ 400В 400кВт | 1 | 21694.75 | 701853.3657 | C3 | 1 | Комплектні перетворювачі частоти ATV61/71 PLUS | 19FA-0NT
ATV61QC40Y | ATV61Q ВОДЯНЕ ОХОЛОДЖЕННЯ 690В 400кВт | 1 | 32426.9 | 1049052.37 | C3 | 1 | Комплектні перетворювачі частоти ATV61/71 PLUS | 19FA-0NT
ATV61QC50N4 | ATV61Q ВОДЯНЕ ОХОЛОДЖЕННЯ 400В 500кВт | 1 | 28818.96 | 932330.8206 | C3 | 1 | Комплектні перетворювачі частоти ATV61/71 PLUS | 19FA-0NT
ATV61QC50Y | ATV61Q ВОДЯНЕ ОХОЛОДЖЕННЯ 690В 500кВт | 1 | 37914.8 | 1226593.0692 | C3 | 1 | Комплектні перетворювачі частоти ATV61/71 PLUS | 19FA-0NT
ATV61QC63N4 | ATV61Q ВОДЯНЕ ОХОЛОДЖЕННЯ 400В 630кВт | 1 | 33605.78 | 1087190.6705 | C3 | 1 | Комплектні перетворювачі частоти ATV61/71 PLUS | 19FA-0NT
ATV61QC63Y | ATV61Q ВОДЯНЕ ОХОЛОДЖЕННЯ 690В 630кВт | 1 | 43613.9 | 1410966.3631 | C3 | 1 | Комплектні перетворювачі частоти ATV61/71 PLUS | 19FA-0NT
ATV61QC80Y | ATV61Q ВОДЯНЕ ОХОЛОДЖЕННЯ 690В 800кВт | 1 | 50652.8 | 1638683.9286 | C3 | 1 | Комплектні перетворювачі частоти ATV61/71 PLUS | 19FA-0NT
ATV630C11N4 | ПЕРЕТВОРЮВАЧ ЧАСТОТИ ATV630 110кВт 380В | 1 | 6203.82 | 200701.642 | C2 | 1 | Перетворювачі частоти ALTIVAR PROCESS ATV630/650/930/950 (від 110 до 315 кВт) та комплектні ATV660/680/960/980/990 | 19FA-1P02LE
ATV630C11N4F | КОМПЛЕКТНИЙ ПЧ IP21 ATV630F 110кВт | 1 | 8459.76 | 273684.2337 | C3 | 1 | Перетворювачі частоти ALTIVAR PROCESS ATV630/650/930/950 (від 110 до 315 кВт) та комплектні ATV660/680/960/980/990 | 19FA-1P02LE
ATV630C13N4 | ПЕРЕТВОРЮВАЧ ЧАСТОТИ ATV630 130кВт 380В | 1 | 7006.01 | 226653.5313 | C2 | 1 | Перетворювачі частоти ALTIVAR PROCESS ATV630/650/930/950 (від 110 до 315 кВт) та комплектні ATV660/680/960/980/990 | 19FA-1P02LE
ATV630C13N4F | КОМПЛЕКТНИЙ ПЧ IP21 ATV630F 132кВт | 1 | 9052.71 | 292866.937 | C3 | 1 | Перетворювачі частоти ALTIVAR PROCESS ATV630/650/930/950 (від 110 до 315 кВт) та комплектні ATV660/680/960/980/990 | 19FA-1P02LE
ATV630C16N4 | ПЕРЕТВОРЮВАЧ ЧАСТОТИ ATV630 160кВт 380В | 1 | 8560.55 | 276944.9212 | C2 | 1 | Перетворювачі частоти ALTIVAR PROCESS ATV630/650/930/950 (від 110 до 315 кВт) та комплектні ATV660/680/960/980/990 | 19FA-1P02LE
ATV630C16N4F | КОМПЛЕКТНИЙ ПЧ IP21 ATV630F 160кВт | 1 | 10462.89 | 338488.0933 | C3 | 1 | Перетворювачі частоти ALTIVAR PROCESS ATV630/650/930/950 (від 110 до 315 кВт) та комплектні ATV660/680/960/980/990 | 19FA-1P02LE
ATV630C20N4F | КОМПЛЕКТНИЙ ПЧ IP21 ATV630F 200кВт | 1 | 13845.96 | 447934.8057 | C3 | 1 | Перетворювачі частоти ALTIVAR PROCESS ATV630/650/930/950 (від 110 до 315 кВт) та комплектні ATV660/680/960/980/990 | 19FA-1P02LE
ATV630C22N4 | ПЕРЕТВОР.ЧАСТОТИ ATV630 220 кВт | 1 | 9245 | 299087.7685 | C2 | 1 | Перетворювачі частоти ALTIVAR PROCESS ATV630/650/930/950 (від 110 до 315 кВт) та комплектні ATV660/680/960/980/990 | 19FA-1P02LE
ATV630C25N4 | ПЕРЕТВОР.ЧАСТОТИ ATV630 250 кВт | 1 | 10678 | 345447.1814 | C2 | 1 | Перетворювачі частоти ALTIVAR PROCESS ATV630/650/930/950 (від 110 до 315 кВт) та комплектні ATV660/680/960/980/990 | 19FA-1P02LE
ATV630C25N4F | КОМПЛЕКТНИЙ ПЧ IP21 ATV630F 250кВт | 1 | 15689.14 | 507564.0749 | C3 | 1 | Перетворювачі частоти ALTIVAR PROCESS ATV630/650/930/950 (від 110 до 315 кВт) та комплектні ATV660/680/960/980/990 | 19FA-1P02LE
ATV630C31N4 | ПЕРЕТВОР.ЧАСТОТИ ATV630 315 кВт | 1 | 11925 | 385789.2525 | C3 | 1 | Перетворювачі частоти ALTIVAR PROCESS ATV630/650/930/950 (від 110 до 315 кВт) та комплектні ATV660/680/960/980/990 | 19FA-1P02LE
ATV630C31N4F | КОМПЛЕКТНИЙ ПЧ IP21 ATV630F 315кВт | 1 | 16931.54 | 547757.33 | C3 | 1 | Перетворювачі частоти ALTIVAR PROCESS ATV630/650/930/950 (від 110 до 315 кВт) та комплектні ATV660/680/960/980/990 | 19FA-1P02LE
ATV630D11M3 | ПЕРЕТВОРЮВАЧ ЧАСТОТИ ATV630 11кВт 220В | 1 | 1384.19 | 44780.3459 | C3 | 1 | Перетворювачі частоти з вбудованими інтелектуальними сервісами ALTIVAR PROCESS ATV630/650/930/950 (до 90 кВт) | 19FA-1P02LC
ATV630D11N4 | ПЕРЕТВОРЮВАЧ ЧАСТОТИ ATV630 11кВт 380В | 1 | 1064.76 | 34446.3702 | C3 | 1 | Перетворювачі частоти з вбудованими інтелектуальними сервісами ALTIVAR PROCESS ATV630/650/930/950 (до 90 кВт) | 19FA-1P02LC
ATV630D15M3 | ПЕРЕТВОРЮВАЧ ЧАСТОТИ ATV630 15кВт 220В | 1 | 1657.62 | 53626.1619 | C3 | 1 | Перетворювачі частоти з вбудованими інтелектуальними сервісами ALTIVAR PROCESS ATV630/650/930/950 (до 90 кВт) | 19FA-1P02LC
ATV630D15N4 | ПЕРЕТВОРЮВАЧ ЧАСТОТИ ATV630 15кВт 380В | 1 | 1275.09 | 41250.8191 | C2 | 1 | Перетворювачі частоти з вбудованими інтелектуальними сервісами ALTIVAR PROCESS ATV630/650/930/950 (до 90 кВт) | 19FA-1P02LC
ATV630D18M3 | ПЕРЕТВОРЮВАЧ ЧАСТОТИ ATV630 18кВт 220В | 1 | 1891.13 | 61180.514 | C3 | 1 | Перетворювачі частоти з вбудованими інтелектуальними сервісами ALTIVAR PROCESS ATV630/650/930/950 (до 90 кВт) | 19FA-1P02LC
ATV630D18N4 | ПЕРЕТВОРЮВАЧ ЧАСТОТИ ATV630 18кВт 380В | 1 | 1454.72 | 47062.0831 | C2 | 1 | Перетворювачі частоти з вбудованими інтелектуальними сервісами ALTIVAR PROCESS ATV630/650/930/950 (до 90 кВт) | 19FA-1P02LC
ATV630D22M3 | ПЕРЕТВОРЮВАЧ ЧАСТОТИ ATV630 22кВт 220В | 1 | 2158.24 | 69821.8697 | C3 | 1 | Перетворювачі частоти з вбудованими інтелектуальними сервісами ALTIVAR PROCESS ATV630/650/930/950 (до 90 кВт) | 19FA-1P02LC
ATV630D22N4 | ПЕРЕТВОРЮВАЧ ЧАСТОТИ ATV630 22кВт 380В | 1 | 1660.19 | 53709.3047 | C2 | 1 | Перетворювачі частоти з вбудованими інтелектуальними сервісами ALTIVAR PROCESS ATV630/650/930/950 (до 90 кВт) | 19FA-1P02LC
ATV630D30M3 | ПЕРЕТВОРЮВАЧ ЧАСТОТИ ATV630 30кВт 220В | 1 | 2589.09 | 83760.4273 | C3 | 1 | Перетворювачі частоти з вбудованими інтелектуальними сервісами ALTIVAR PROCESS ATV630/650/930/950 (до 90 кВт) | 19FA-1P02LC
ATV630D30N4 | ПЕРЕТВОРЮВАЧ ЧАСТОТИ ATV630 30кВт 380В | 1 | 1991.6 | 64430.8491 | C2 | 1 | Перетворювачі частоти з вбудованими інтелектуальними сервісами ALTIVAR PROCESS ATV630/650/930/950 (до 90 кВт) | 19FA-1P02LC
ATV630D37M3 | ПЕРЕТВОРЮВАЧ ЧАСТОТИ ATV630 37кВт 220В | 1 | 3243.52 | 104932.0886 | C3 | 1 | Перетворювачі частоти з вбудованими інтелектуальними сервісами ALTIVAR PROCESS ATV630/650/930/950 (до 90 кВт) | 19FA-1P02LC
ATV630D37N4 | ПЕРЕТВОРЮВАЧ ЧАСТОТИ ATV630 37кВт 380В | 1 | 2495.01 | 80716.817 | C2 | 1 | Перетворювачі частоти з вбудованими інтелектуальними сервісами ALTIVAR PROCESS ATV630/650/930/950 (до 90 кВт) | 19FA-1P02LC
ATV630D45M3 | ПЕРЕТВОРЮВАЧ ЧАСТОТИ ATV630 45кВт 220В | 1 | 3818.74 | 123541.2034 | C3 | 1 | Перетворювачі частоти з вбудованими інтелектуальними сервісами ALTIVAR PROCESS ATV630/650/930/950 (до 90 кВт) | 19FA-1P02LC
ATV630D45N4 | ПЕРЕТВОРЮВАЧ ЧАСТОТИ ATV630 45кВт 380В | 1 | 2937.49 | 95031.6202 | C2 | 1 | Перетворювачі частоти з вбудованими інтелектуальними сервісами ALTIVAR PROCESS ATV630/650/930/950 (до 90 кВт) | 19FA-1P02LC
ATV630D55M3 | ПЕРЕТВОРЮВАЧ ЧАСТОТИ ATV630 55кВт 220В | 1 | 4363.6 | 141168.1327 | C3 | 1 | Перетворювачі частоти з вбудованими інтелектуальними сервісами ALTIVAR PROCESS ATV630/650/930/950 (до 90 кВт) | 19FA-1P02LC
ATV630D55N4 | ПЕРЕТВОРЮВАЧ ЧАСТОТИ ATV630 55кВт 380В | 1 | 3356.62 | 108591.0206 | C2 | 1 | Перетворювачі частоти з вбудованими інтелектуальними сервісами ALTIVAR PROCESS ATV630/650/930/950 (до 90 кВт) | 19FA-1P02LC
ATV630D75M3 | ПЕРЕТВОРЮВАЧ ЧАСТОТИ ATV630 75кВт 220В | 1 | 5349.52 | 173063.9264 | C3 | 1 | Перетворювачі частоти з вбудованими інтелектуальними сервісами ALTIVAR PROCESS ATV630/650/930/950 (до 90 кВт) | 19FA-1P02LC
ATV630D75N4 | ПЕРЕТВОРЮВАЧ ЧАСТОТИ ATV630 75кВт 380В | 1 | 4115.01 | 133125.923 | C2 | 1 | Перетворювачі частоти з вбудованими інтелектуальними сервісами ALTIVAR PROCESS ATV630/650/930/950 (до 90 кВт) | 19FA-1P02LC
ATV630D90N4 | ПЕРЕТВОРЮВАЧ ЧАСТОТИ ATV630 90кВт 380В | 1 | 5243.63 | 169638.2472 | C2 | 1 | Перетворювачі частоти з вбудованими інтелектуальними сервісами ALTIVAR PROCESS ATV630/650/930/950 (до 90 кВт) | 19FA-1P02LC
ATV630U07M3 | ПЕРЕТВОРЮВАЧ ЧАСТОТИ ATV630 0,75кВт 240В | 1 | 376 | 12164.0888 | C3 | 1 | Перетворювачі частоти з вбудованими інтелектуальними сервісами ALTIVAR PROCESS ATV630/650/930/950 (до 90 кВт) | 19FA-1P02LC
ATV630U07N4 | ПЕРЕТВОРЮВАЧ ЧАСТОТИ ATV630 0,75кВт 380В | 1 | 396 | 12811.1148 | C3 | 1 | Перетворювачі частоти з вбудованими інтелектуальними сервісами ALTIVAR PROCESS ATV630/650/930/950 (до 90 кВт) | 19FA-1P02LC
ATV630U15M3 | ПЕРЕТВОРЮВАЧ ЧАСТОТИ ATV630 1,5кВт 220В | 1 | 414 | 13393.4382 | C3 | 1 | Перетворювачі частоти з вбудованими інтелектуальними сервісами ALTIVAR PROCESS ATV630/650/930/950 (до 90 кВт) | 19FA-1P02LC
ATV630U15N4 | ПЕРЕТВОРЮВАЧ ЧАСТОТИ ATV630 1,5кВт 380В | 1 | 534.24 | 17283.3585 | C3 | 1 | Перетворювачі частоти з вбудованими інтелектуальними сервісами ALTIVAR PROCESS ATV630/650/930/950 (до 90 кВт) | 19FA-1P02LC
ATV630U22M3 | ПЕРЕТВОРЮВАЧ ЧАСТОТИ ATV630 2,2кВт 220В | 1 | 492.3 | 15926.545 | C3 | 1 | Перетворювачі частоти з вбудованими інтелектуальними сервісами ALTIVAR PROCESS ATV630/650/930/950 (до 90 кВт) | 19FA-1P02LC
ATV630U22N4 | ПЕРЕТВОРЮВАЧ ЧАСТОТИ ATV630 2,2кВт 380В | 1 | 546.24 | 17671.5741 | C3 | 1 | Перетворювачі частоти з вбудованими інтелектуальними сервісами ALTIVAR PROCESS ATV630/650/930/950 (до 90 кВт) | 19FA-1P02LC
ATV630U30M3 | ПЕРЕТВОРЮВАЧ ЧАСТОТИ ATV630 3кВт 220В | 1 | 558.9 | 18081.1416 | C3 | 1 | Перетворювачі частоти з вбудованими інтелектуальними сервісами ALTIVAR PROCESS ATV630/650/930/950 (до 90 кВт) | 19FA-1P02LC
ATV630U30N4 | ПЕРЕТВОРЮВАЧ ЧАСТОТИ ATV630 3кВт 380В | 1 | 612.12 | 19802.8778 | C3 | 1 | Перетворювачі частоти з вбудованими інтелектуальними сервісами ALTIVAR PROCESS ATV630/650/930/950 (до 90 кВт) | 19FA-1P02LC
ATV630U40M3 | ПЕРЕТВОРЮВАЧ ЧАСТОТИ ATV630 4кВт 220В | 1 | 678.6 | 21953.5922 | C3 | 1 | Перетворювачі частоти з вбудованими інтелектуальними сервісами ALTIVAR PROCESS ATV630/650/930/950 (до 90 кВт) | 19FA-1P02LC
ATV630U40N4 | ПЕРЕТВОРЮВАЧ ЧАСТОТИ ATV630 4кВт 380В | 1 | 695.06 | 22486.0946 | C3 | 1 | Перетворювачі частоти з вбудованими інтелектуальними сервісами ALTIVAR PROCESS ATV630/650/930/950 (до 90 кВт) | 19FA-1P02LC
ATV630U55M3 | ПЕРЕТВОРЮВАЧ ЧАСТОТИ ATV630 5,5кВт 220В | 1 | 694.8 | 22477.6832 | C3 | 1 | Перетворювачі частоти з вбудованими інтелектуальними сервісами ALTIVAR PROCESS ATV630/650/930/950 (до 90 кВт) | 19FA-1P02LC
ATV630U55N4 | ПЕРЕТВОРЮВАЧ ЧАСТОТИ ATV630 5,5кВт 380В | 1 | 833.05 | 26950.2505 | C3 | 1 | Перетворювачі частоти з вбудованими інтелектуальними сервісами ALTIVAR PROCESS ATV630/650/930/950 (до 90 кВт) | 19FA-1P02LC
ATV630U75M3 | ПЕРЕТВОРЮВАЧ ЧАСТОТИ ATV630 7,5кВт 220В | 1 | 829.8 | 26845.1087 | C3 | 1 | Перетворювачі частоти з вбудованими інтелектуальними сервісами ALTIVAR PROCESS ATV630/650/930/950 (до 90 кВт) | 19FA-1P02LC
ATV630U75N4 | ПЕРЕТВОРЮВАЧ ЧАСТОТИ ATV630 7,5кВт 380В | 1 | 907.36 | 29354.2756 | C3 | 1 | Перетворювачі частоти з вбудованими інтелектуальними сервісами ALTIVAR PROCESS ATV630/650/930/950 (до 90 кВт) | 19FA-1P02LC
ATV650C11N4F | КОМПЛЕКТНИЙ ПЧ IP54 ATV650F 110кВт | 1 | 8586.66 | 277789.6137 | C3 | 1 | Перетворювачі частоти ALTIVAR PROCESS ATV630/650/930/950 (від 110 до 315 кВт) та комплектні ATV660/680/960/980/990 | 19FA-1P02LE
ATV650C13N4F | КОМПЛЕКТНИЙ ПЧ IP54 ATV650F 132кВт | 1 | 9188.5 | 297259.9201 | C3 | 1 | Перетворювачі частоти ALTIVAR PROCESS ATV630/650/930/950 (від 110 до 315 кВт) та комплектні ATV660/680/960/980/990 | 19FA-1P02LE
ATV650C16N4F | КОМПЛЕКТНИЙ ПЧ IP54 ATV650F 160кВт | 1 | 10619.83 | 343565.3063 | C3 | 1 | Перетворювачі частоти ALTIVAR PROCESS ATV630/650/930/950 (від 110 до 315 кВт) та комплектні ATV660/680/960/980/990 | 19FA-1P02LE
ATV650C20N4F | КОМПЛЕКТНИЙ ПЧ IP54 ATV650F 200кВт | 1 | 14053.65 | 454653.8472 | C3 | 1 | Перетворювачі частоти ALTIVAR PROCESS ATV630/650/930/950 (від 110 до 315 кВт) та комплектні ATV660/680/960/980/990 | 19FA-1P02LE
ATV650C25N4F | КОМПЛЕКТНИЙ ПЧ IP54 ATV650F 250кВт | 1 | 15924.48 | 515177.6298 | C3 | 1 | Перетворювачі частоти ALTIVAR PROCESS ATV630/650/930/950 (від 110 до 315 кВт) та комплектні ATV660/680/960/980/990 | 19FA-1P02LE
ATV650C31N4F | КОМПЛЕКТНИЙ ПЧ IP54 ATV650F 315кВт | 1 | 17185.51 | 555973.5897 | C3 | 1 | Перетворювачі частоти ALTIVAR PROCESS ATV630/650/930/950 (від 110 до 315 кВт) та комплектні ATV660/680/960/980/990 | 19FA-1P02LE
ATV650D11N4 | ПЕРЕТВОРЮВАЧ ЧАСТОТИ ATV650 11кВт 380В | 1 | 1251 | 40471.4763 | C3 | 1 | Перетворювачі частоти з вбудованими інтелектуальними сервісами ALTIVAR PROCESS ATV630/650/930/950 (до 90 кВт) | 19FA-1P02LC
ATV650D11N4E | ПЕРЕТВОРЮВАЧ ЧАСТОТИ ATV650 11кВт 380В | 1 | 1259 | 40730.2867 | C3 | 1 | Перетворювачі частоти з вбудованими інтелектуальними сервісами ALTIVAR PROCESS ATV630/650/930/950 (до 90 кВт) | 19FA-1P02LC
ATV650D15N4 | ПЕРЕТВОРЮВАЧ ЧАСТОТИ ATV650 15кВт 380В | 1 | 1485 | 48041.6805 | C2 | 1 | Перетворювачі частоти з вбудованими інтелектуальними сервісами ALTIVAR PROCESS ATV630/650/930/950 (до 90 кВт) | 19FA-1P02LC
ATV650D15N4E | ПЕРЕТВОРЮВАЧ ЧАСТОТИ ATV650 15кВт 380В | 1 | 1494 | 48332.8422 | C3 | 1 | Перетворювачі частоти з вбудованими інтелектуальними сервісами ALTIVAR PROCESS ATV630/650/930/950 (до 90 кВт) | 19FA-1P02LC
ATV650D18N4 | ПЕРЕТВОРЮВАЧ ЧАСТОТИ ATV650 18кВт 380В | 1 | 1807 | 58458.7991 | C3 | 1 | Перетворювачі частоти з вбудованими інтелектуальними сервісами ALTIVAR PROCESS ATV630/650/930/950 (до 90 кВт) | 19FA-1P02LC
ATV650D18N4E | ПЕРЕТВОРЮВАЧ ЧАСТОТИ ATV650 18кВт 380В | 1 | 1818 | 58814.6634 | C3 | 1 | Перетворювачі частоти з вбудованими інтелектуальними сервісами ALTIVAR PROCESS ATV630/650/930/950 (до 90 кВт) | 19FA-1P02LC
ATV650D22N4 | ПЕРЕТВОРЮВАЧ ЧАСТОТИ ATV650 22кВт 380В | 1 | 2214 | 71625.7782 | C2 | 1 | Перетворювачі частоти з вбудованими інтелектуальними сервісами ALTIVAR PROCESS ATV630/650/930/950 (до 90 кВт) | 19FA-1P02LC
ATV650D22N4E | ПЕРЕТВОРЮВАЧ ЧАСТОТИ ATV650 22кВт 380В | 1 | 2227 | 72046.3451 | C3 | 1 | Перетворювачі частоти з вбудованими інтелектуальними сервісами ALTIVAR PROCESS ATV630/650/930/950 (до 90 кВт) | 19FA-1P02LC
ATV650D30N4 | ПЕРЕТВОРЮВАЧ ЧАСТОТИ ATV650 30кВт 380В | 1 | 2362 | 76413.7706 | C3 | 1 | Перетворювачі частоти з вбудованими інтелектуальними сервісами ALTIVAR PROCESS ATV630/650/930/950 (до 90 кВт) | 19FA-1P02LC
ATV650D30N4E | ПЕРЕТВОРЮВАЧ ЧАСТОТИ ATV650 30кВт 380В | 1 | 2376 | 76866.6888 | C3 | 1 | Перетворювачі частоти з вбудованими інтелектуальними сервісами ALTIVAR PROCESS ATV630/650/930/950 (до 90 кВт) | 19FA-1P02LC
ATV650D37N4 | ПЕРЕТВОРЮВАЧ ЧАСТОТИ ATV650 37кВт 380В | 1 | 2812 | 90971.8556 | C2 | 1 | Перетворювачі частоти з вбудованими інтелектуальними сервісами ALTIVAR PROCESS ATV630/650/930/950 (до 90 кВт) | 19FA-1P02LC
ATV650D37N4E | ПЕРЕТВОРЮВАЧ ЧАСТОТИ ATV650 37кВт 380В | 1 | 2828 | 91489.4764 | C3 | 1 | Перетворювачі частоти з вбудованими інтелектуальними сервісами ALTIVAR PROCESS ATV630/650/930/950 (до 90 кВт) | 19FA-1P02LC
ATV650D45N4 | ПЕРЕТВОРЮВАЧ ЧАСТОТИ ATV650 45кВт 380В | 1 | 3440 | 111288.472 | C2 | 1 | Перетворювачі частоти з вбудованими інтелектуальними сервісами ALTIVAR PROCESS ATV630/650/930/950 (до 90 кВт) | 19FA-1P02LC
ATV650D45N4E | ПЕРЕТВОРЮВАЧ ЧАСТОТИ ATV650 45кВт 380В | 1 | 3461 | 111967.8493 | C3 | 1 | Перетворювачі частоти з вбудованими інтелектуальними сервісами ALTIVAR PROCESS ATV630/650/930/950 (до 90 кВт) | 19FA-1P02LC
ATV650D55N4 | ПЕРЕТВОРЮВАЧ ЧАСТОТИ ATV650 55кВт 380В | 1 | 4110 | 132963.843 | C2 | 1 | Перетворювачі частоти з вбудованими інтелектуальними сервісами ALTIVAR PROCESS ATV630/650/930/950 (до 90 кВт) | 19FA-1P02LC
ATV650D55N4E | ПЕРЕТВОРЮВАЧ ЧАСТОТИ ATV650 55кВт 380В | 1 | 4134 | 133740.2742 | C3 | 1 | Перетворювачі частоти з вбудованими інтелектуальними сервісами ALTIVAR PROCESS ATV630/650/930/950 (до 90 кВт) | 19FA-1P02LC
ATV650D75N4 | ПЕРЕТВОРЮВАЧ ЧАСТОТИ ATV650 75кВт 380В | 1 | 4456 | 144157.3928 | C2 | 1 | Перетворювачі частоти з вбудованими інтелектуальними сервісами ALTIVAR PROCESS ATV630/650/930/950 (до 90 кВт) | 19FA-1P02LC
ATV650D75N4E | ПЕРЕТВОРЮВАЧ ЧАСТОТИ ATV650 75кВт 380В | 1 | 4482 | 144998.5266 | C3 | 1 | Перетворювачі частоти з вбудованими інтелектуальними сервісами ALTIVAR PROCESS ATV630/650/930/950 (до 90 кВт) | 19FA-1P02LC
ATV650D90N4 | ПЕРЕТВОРЮВАЧ ЧАСТОТИ ATV650 90кВт 380В | 1 | 5981 | 193493.1253 | C3 | 1 | Перетворювачі частоти з вбудованими інтелектуальними сервісами ALTIVAR PROCESS ATV630/650/930/950 (до 90 кВт) | 19FA-1P02LC
ATV650D90N4E | ПЕРЕТВОРЮВАЧ ЧАСТОТИ ATV650 90кВт 380В | 1 | 6017 | 194657.7721 | C3 | 1 | Перетворювачі частоти з вбудованими інтелектуальними сервісами ALTIVAR PROCESS ATV630/650/930/950 (до 90 кВт) | 19FA-1P02LC
ATV650U07N4 | ПЕРЕТВОРЮВАЧ ЧАСТОТИ ATV650 0,75кВт 380В | 1 | 496 | 16046.2448 | C3 | 1 | Перетворювачі частоти з вбудованими інтелектуальними сервісами ALTIVAR PROCESS ATV630/650/930/950 (до 90 кВт) | 19FA-1P02LC
ATV650U07N4E | ПЕРЕТВОРЮВАЧ ЧАСТОТИ ATV650 0,75кВт 380В | 1 | 499 | 16143.2987 | C3 | 1 | Перетворювачі частоти з вбудованими інтелектуальними сервісами ALTIVAR PROCESS ATV630/650/930/950 (до 90 кВт) | 19FA-1P02LC
ATV650U15N4 | ПЕРЕТВОРЮВАЧ ЧАСТОТИ ATV650 1,5кВт 380В | 1 | 561 | 18149.0793 | C3 | 1 | Перетворювачі частоти з вбудованими інтелектуальними сервісами ALTIVAR PROCESS ATV630/650/930/950 (до 90 кВт) | 19FA-1P02LC
ATV650U15N4E | ПЕРЕТВОРЮВАЧ ЧАСТОТИ ATV650 1,5кВт 380В | 1 | 565 | 18278.4845 | C3 | 1 | Перетворювачі частоти з вбудованими інтелектуальними сервісами ALTIVAR PROCESS ATV630/650/930/950 (до 90 кВт) | 19FA-1P02LC
ATV650U22N4 | ПЕРЕТВОРЮВАЧ ЧАСТОТИ ATV650 2,2кВт 380В | 1 | 666 | 21545.9658 | C3 | 1 | Перетворювачі частоти з вбудованими інтелектуальними сервісами ALTIVAR PROCESS ATV630/650/930/950 (до 90 кВт) | 19FA-1P02LC
ATV650U22N4E | ПЕРЕТВОРЮВАЧ ЧАСТОТИ ATV650 2,2кВт 380В | 1 | 670 | 21675.371 | C3 | 1 | Перетворювачі частоти з вбудованими інтелектуальними сервісами ALTIVAR PROCESS ATV630/650/930/950 (до 90 кВт) | 19FA-1P02LC
ATV650U30N4 | ПЕРЕТВОРЮВАЧ ЧАСТОТИ ATV650 3кВт 380В | 1 | 756 | 24457.5828 | C3 | 1 | Перетворювачі частоти з вбудованими інтелектуальними сервісами ALTIVAR PROCESS ATV630/650/930/950 (до 90 кВт) | 19FA-1P02LC
ATV650U30N4E | ПЕРЕТВОРЮВАЧ ЧАСТОТИ ATV650 3кВт 380В | 1 | 761 | 24619.3393 | C3 | 1 | Перетворювачі частоти з вбудованими інтелектуальними сервісами ALTIVAR PROCESS ATV630/650/930/950 (до 90 кВт) | 19FA-1P02LC
ATV650U40N4 | ПЕРЕТВОРЮВАЧ ЧАСТОТИ ATV650 4кВт 380В | 1 | 918 | 29698.4934 | C2 | 1 | Перетворювачі частоти з вбудованими інтелектуальними сервісами ALTIVAR PROCESS ATV630/650/930/950 (до 90 кВт) | 19FA-1P02LC
ATV650U40N4E | ПЕРЕТВОРЮВАЧ ЧАСТОТИ ATV650 4кВт 380В | 1 | 924 | 29892.6012 | C3 | 1 | Перетворювачі частоти з вбудованими інтелектуальними сервісами ALTIVAR PROCESS ATV630/650/930/950 (до 90 кВт) | 19FA-1P02LC
ATV650U55N4 | ПЕРЕТВОРЮВАЧ ЧАСТОТИ ATV650 5,5кВт 380В | 1 | 940 | 30410.222 | C3 | 1 | Перетворювачі частоти з вбудованими інтелектуальними сервісами ALTIVAR PROCESS ATV630/650/930/950 (до 90 кВт) | 19FA-1P02LC
ATV650U55N4E | ПЕРЕТВОРЮВАЧ ЧАСТОТИ ATV650 5,5кВт 380В | 1 | 946 | 30604.3298 | C3 | 1 | Перетворювачі частоти з вбудованими інтелектуальними сервісами ALTIVAR PROCESS ATV630/650/930/950 (до 90 кВт) | 19FA-1P02LC
ATV650U75N4 | ПЕРЕТВОРЮВАЧ ЧАСТОТИ ATV650 7,5кВт 380В | 1 | 1122 | 36298.1586 | C2 | 1 | Перетворювачі частоти з вбудованими інтелектуальними сервісами ALTIVAR PROCESS ATV630/650/930/950 (до 90 кВт) | 19FA-1P02LC
ATV650U75N4E | ПЕРЕТВОРЮВАЧ ЧАСТОТИ ATV650 7,5кВт 380В | 1 | 1129 | 36524.6177 | C3 | 1 | Перетворювачі частоти з вбудованими інтелектуальними сервісами ALTIVAR PROCESS ATV630/650/930/950 (до 90 кВт) | 19FA-1P02LC
ATV660C11Q4X1 | ATV660 КОМЛЕКТНИЙ ПЕРЕТВОРЮВАЧ ЧАСТОТИ IP23 110 / 90 кВт 400 В | 1 | 9314.76 | 301344.5952 | C3 | 1 | Перетворювачі частоти ALTIVAR PROCESS ATV630/650/930/950 (від 110 до 315 кВт) та комплектні ATV660/680/960/980/990 | 19FA-1P02LE
ATV660C13Q4X1 | ATV660 КОМЛЕКТНИЙ ПЕРЕТВОРЮВАЧ ЧАСТОТИ IP23 132 / 110 кВт 400 В | 1 | 10979.26 | 355193.334 | C3 | 1 | Перетворювачі частоти ALTIVAR PROCESS ATV630/650/930/950 (від 110 до 315 кВт) та комплектні ATV660/680/960/980/990 | 19FA-1P02LE
ATV660C16Q4X1 | ATV660 КОМЛЕКТНИЙ ПЕРЕТВОРЮВАЧ ЧАСТОТИ IP23 160 / 132 кВт 400 В | 1 | 13198.58 | 426991.2212 | C3 | 1 | Перетворювачі частоти ALTIVAR PROCESS ATV630/650/930/950 (від 110 до 315 кВт) та комплектні ATV660/680/960/980/990 | 19FA-1P02LE
ATV660C20Q4X1 | ATV660 КОМЛЕКТНИЙ ПЕРЕТВОРЮВАЧ ЧАСТОТИ IP23 200 / 160 кВт 400 В | 1 | 15417.9 | 498789.1083 | C3 | 1 | Перетворювачі частоти ALTIVAR PROCESS ATV630/650/930/950 (від 110 до 315 кВт) та комплектні ATV660/680/960/980/990 | 19FA-1P02LE
ATV660C25Q4X1 | ATV660 КОМЛЕКТНИЙ ПЕРЕТВОРЮВАЧ ЧАСТОТИ IP23 250 / 200 кВт 400 В | 1 | 17652.87 | 571093.2932 | C3 | 1 | Перетворювачі частоти ALTIVAR PROCESS ATV630/650/930/950 (від 110 до 315 кВт) та комплектні ATV660/680/960/980/990 | 19FA-1P02LE
ATV660C31Q4X1 | ATV660 КОМЛЕКТНИЙ ПЕРЕТВОРЮВАЧ ЧАСТОТИ IP23 315 / 250 кВт 400 В | 1 | 20275.55 | 655940.4007 | C3 | 1 | Перетворювачі частоти ALTIVAR PROCESS ATV630/650/930/950 (від 110 до 315 кВт) та комплектні ATV660/680/960/980/990 | 19FA-1P02LE
ATV660C35Q4X1 | ATV660 КОМЛЕКТНИЙ ПЕРЕТВОРЮВАЧ ЧАСТОТИ IP23 355 / 280 кВт 400 В | 1 | 22898.22 | 740787.1847 | C3 | 1 | Перетворювачі частоти ALTIVAR PROCESS ATV630/650/930/950 (від 110 до 315 кВт) та комплектні ATV660/680/960/980/990 | 19FA-1P02LE
ATV660C40Q4X1 | ATV660 КОМЛЕКТНИЙ ПЕРЕТВОРЮВАЧ ЧАСТОТИ IP23 400 / 315 кВт 400 В | 1 | 24537.4 | 793816.7886 | C3 | 1 | Перетворювачі частоти ALTIVAR PROCESS ATV630/650/930/950 (від 110 до 315 кВт) та комплектні ATV660/680/960/980/990 | 19FA-1P02LE
ATV660C45Q4X1 | ATV660 КОМЛЕКТНИЙ ПЕРЕТВОРЮВАЧ ЧАСТОТИ IP23 450 / 355 кВт 400 В | 1 | 26761.93 | 865783.226 | C3 | 1 | Перетворювачі частоти ALTIVAR PROCESS ATV630/650/930/950 (від 110 до 315 кВт) та комплектні ATV660/680/960/980/990 | 19FA-1P02LE
ATV660C50Q4X1 | ATV660 КОМЛЕКТНИЙ ПЕРЕТВОРЮВАЧ ЧАСТОТИ IP23 500 / 400 кВт 400 В | 1 | 28830.32 | 932698.3314 | C3 | 1 | Перетворювачі частоти ALTIVAR PROCESS ATV630/650/930/950 (від 110 до 315 кВт) та комплектні ATV660/680/960/980/990 | 19FA-1P02LE
ATV660C56Q4X1 | ATV660 КОМЛЕКТНИЙ ПЕРЕТВОРЮВАЧ ЧАСТОТИ IP23 560 / 450 кВт 400 В | 1 | 32139.75 | 1039762.6942 | C3 | 1 | Перетворювачі частоти ALTIVAR PROCESS ATV630/650/930/950 (від 110 до 315 кВт) та комплектні ATV660/680/960/980/990 | 19FA-1P02LE
ATV660C63Q4X1 | ATV660 КОМЛЕКТНИЙ ПЕРЕТВОРЮВАЧ ЧАСТОТИ IP23 630 / 500 кВт 400 В | 1 | 37152.13 | 1201919.7033 | C3 | 1 | Перетворювачі частоти ALTIVAR PROCESS ATV630/650/930/950 (від 110 до 315 кВт) та комплектні ATV660/680/960/980/990 | 19FA-1P02LE
ATV660C71Q4X1 | ATV660 КОМЛЕКТНИЙ ПЕРЕТВОРЮВАЧ ЧАСТОТИ IP23 710 / 560 кВт 400 В | 1 | 40558.05 | 1312105.643 | C3 | 1 | Перетворювачі частоти ALTIVAR PROCESS ATV630/650/930/950 (від 110 до 315 кВт) та комплектні ATV660/680/960/980/990 | 19FA-1P02LE
ATV660C80Q4X1 | ATV660 КОМЛЕКТНИЙ ПЕРЕТВОРЮВАЧ ЧАСТОТИ IP23 800 / 630 кВт 400 В | 1 | 43963.96 | 1422291.2591 | C3 | 1 | Перетворювачі частоти ALTIVAR PROCESS ATV630/650/930/950 (від 110 до 315 кВт) та комплектні ATV660/680/960/980/990 | 19FA-1P02LE
ATV680C11Q4X1 | ATV680 КОМЛЕКТНИЙ ПЕРЕТВОРЮВАЧ ЧАСТОТИ IP23 110 / 90 кВт 400 В | 1 | 15115.08 | 488992.4876 | C3 | 1 | Перетворювачі частоти ALTIVAR PROCESS ATV630/650/930/950 (від 110 до 315 кВт) та комплектні ATV660/680/960/980/990 | 19FA-1P02LE
ATV680C13Q4X1 | ATV680 КОМЛЕКТНИЙ ПЕРЕТВОРЮВАЧ ЧАСТОТИ IP23 132 / 110 кВт 400 В | 1 | 18200.79 | 588819.2175 | C3 | 1 | Перетворювачі частоти ALTIVAR PROCESS ATV630/650/930/950 (від 110 до 315 кВт) та комплектні ATV660/680/960/980/990 | 19FA-1P02LE
ATV680C16Q4X1 | ATV680 КОМЛЕКТНИЙ ПЕРЕТВОРЮВАЧ ЧАСТОТИ IP23 160 / 132 кВт 400 В | 1 | 22315.06 | 721921.2006 | C3 | 1 | Перетворювачі частоти ALTIVAR PROCESS ATV630/650/930/950 (від 110 до 315 кВт) та комплектні ATV660/680/960/980/990 | 19FA-1P02LE
ATV680C20Q4X1 | ATV680 КОМЛЕКТНИЙ ПЕРЕТВОРЮВАЧ ЧАСТОТИ IP23 200 / 160 кВт 400 В | 1 | 26429.34 | 855023.5071 | C3 | 1 | Перетворювачі частоти ALTIVAR PROCESS ATV630/650/930/950 (від 110 до 315 кВт) та комплектні ATV660/680/960/980/990 | 19FA-1P02LE
ATV680C25Q4X1 | ATV680 КОМЛЕКТНИЙ ПЕРЕТВОРЮВАЧ ЧАСТОТИ IP23 250 / 200 кВт 400 В | 1 | 30543.61 | 988125.4902 | C3 | 1 | Перетворювачі частоти ALTIVAR PROCESS ATV630/650/930/950 (від 110 до 315 кВт) та комплектні ATV660/680/960/980/990 | 19FA-1P02LE
ATV680C31Q4X1 | ATV680 КОМЛЕКТНИЙ ПЕРЕТВОРЮВАЧ ЧАСТОТИ IP23 315 / 250 кВт 400 В | 1 | 36260.22 | 1173065.2553 | C3 | 1 | Перетворювачі частоти ALTIVAR PROCESS ATV630/650/930/950 (від 110 до 315 кВт) та комплектні ATV660/680/960/980/990 | 19FA-1P02LE
ATV680C35Q4X1 | ATV680 КОМЛЕКТНИЙ ПЕРЕТВОРЮВАЧ ЧАСТОТИ IP23 355 / 280 кВт 400 В | 1 | 41976.83 | 1358005.0204 | C3 | 1 | Перетворювачі частоти ALTIVAR PROCESS ATV630/650/930/950 (від 110 до 315 кВт) та комплектні ATV660/680/960/980/990 | 19FA-1P02LE
ATV680C40Q4X1 | ATV680 КОМЛЕКТНИЙ ПЕРЕТВОРЮВАЧ ЧАСТОТИ IP23 400 / 315 кВт 400 В | 1 | 45549.71 | 1473592.3331 | C3 | 1 | Перетворювачі частоти ALTIVAR PROCESS ATV630/650/930/950 (від 110 до 315 кВт) та комплектні ATV660/680/960/980/990 | 19FA-1P02LE
ATV680C45Q4X1 | ATV680 КОМЛЕКТНИЙ ПЕРЕТВОРЮВАЧ ЧАСТОТИ IP23 450 / 355 кВт 400 В | 1 | 49260 | 1593625.038 | C3 | 1 | Перетворювачі частоти ALTIVAR PROCESS ATV630/650/930/950 (від 110 до 315 кВт) та комплектні ATV660/680/960/980/990 | 19FA-1P02LE
ATV680C50Q4X1 | ATV680 КОМЛЕКТНИЙ ПЕРЕТВОРЮВАЧ ЧАСТОТИ IP23 500 / 400 кВт 400 В | 1 | 51870.93 | 1678092.0177 | C3 | 1 | Перетворювачі частоти ALTIVAR PROCESS ATV630/650/930/950 (від 110 до 315 кВт) та комплектні ATV660/680/960/980/990 | 19FA-1P02LE
ATV680C56Q4X1 | ATV680 КОМЛЕКТНИЙ ПЕРЕТВОРЮВАЧ ЧАСТОТИ IP23 560 / 450 кВт 400 В | 1 | 56048.42 | 1813239.2499 | C3 | 1 | Перетворювачі частоти ALTIVAR PROCESS ATV630/650/930/950 (від 110 до 315 кВт) та комплектні ATV660/680/960/980/990 | 19FA-1P02LE
ATV680C63Q4X1 | ATV680 КОМЛЕКТНИЙ ПЕРЕТВОРЮВАЧ ЧАСТОТИ IP23 630 / 500 кВт 400 В | 1 | 64161.07 | 2075694.0239 | C3 | 1 | Перетворювачі частоти ALTIVAR PROCESS ATV630/650/930/950 (від 110 до 315 кВт) та комплектні ATV660/680/960/980/990 | 19FA-1P02LE
ATV680C71Q4X1 | ATV680 КОМЛЕКТНИЙ ПЕРЕТВОРЮВАЧ ЧАСТОТИ IP23 710 / 560 кВт 400 В | 1 | 72031.4 | 2330309.4308 | C3 | 1 | Перетворювачі частоти ALTIVAR PROCESS ATV630/650/930/950 (від 110 до 315 кВт) та комплектні ATV660/680/960/980/990 | 19FA-1P02LE
ATV680C80Q4X1 | ATV680 КОМЛЕКТНИЙ ПЕРЕТВОРЮВАЧ ЧАСТОТИ IP23 800 / 630 кВт 400 В | 1 | 79901.73 | 2584924.8377 | C3 | 1 | Перетворювачі частоти ALTIVAR PROCESS ATV630/650/930/950 (від 110 до 315 кВт) та комплектні ATV660/680/960/980/990 | 19FA-1P02LE
ATV71ES5C11N4 | ATV71 ШАФА СПРОЩЕНА IP54 110кВт | 1 | 11184.74 | 361840.8792 | C3 | 1 | Комплектні перетворювачі частоти ATV61/71 PLUS | 19FA-0NT
ATV71ES5C13N4 | ATV71 ШАФА СПРОЩЕНА IP54 130кВт | 1 | 12488.65 | 404024.0627 | C3 | 1 | Комплектні перетворювачі частоти ATV61/71 PLUS | 19FA-0NT
ATV71ES5C16N4 | ATV71 ШАФА СПРОЩЕНА IP54 160кВт | 1 | 14741.96 | 476921.5705 | C3 | 1 | Комплектні перетворювачі частоти ATV61/71 PLUS | 19FA-0NT
ATV71ES5C20N4 | ATV71 ШАФА СПРОЩЕНА IP54 200кВт | 1 | 16556.93 | 535638.2095 | C3 | 1 | Комплектні перетворювачі частоти ATV61/71 PLUS | 19FA-0NT
ATV71ES5C25N4 | ATV71 ШАФА СПРОЩЕНА IP54 250кВт | 1 | 18881.95 | 610855.629 | C3 | 1 | Комплектні перетворювачі частоти ATV61/71 PLUS | 19FA-0NT
ATV71ES5C28N4 | ATV71 ШАФА СПРОЩЕНА IP54 280кВт | 1 | 20993.86 | 679178.663 | C3 | 1 | Комплектні перетворювачі частоти ATV61/71 PLUS | 19FA-0NT
ATV71ES5C31N4 | ATV71 ШАФА СПРОЩЕНА IP54 315кВт | 1 | 24920.74 | 806218.336 | C3 | 1 | Комплектні перетворювачі частоти ATV61/71 PLUS | 19FA-0NT
ATV71ES5C40N4 | ATV71 ШАФА СПРОЩЕНА IP54 400кВт | 1 | 29867.72 | 966259.57 | C3 | 1 | Комплектні перетворювачі частоти ATV61/71 PLUS | 19FA-0NT
ATV71ES5C50N4 | ATV71 ШАФА СПРОЩЕНА IP54 500кВт | 1 | 36487.26 | 1180410.2944 | C3 | 1 | Комплектні перетворювачі частоти ATV61/71 PLUS | 19FA-0NT
ATV71ES5D90N4 | ATV71 ШАФА СПРОЩЕНА IP54 90кВт | 1 | 9794.98 | 316880.3365 | C3 | 1 | Комплектні перетворювачі частоти ATV61/71 PLUS | 19FA-0NT
ATV71EXC2C11N4 | КОМПАКТНА ШАФА IP23 ATV71 110кВт | 1 | 11607.93 | 375531.6258 | C3 | 1 | Комплектні перетворювачі частоти ATV61/71 PLUS | 19FA-0NT
ATV71EXC2C11Y | КОМПАКТНА ШАФА IP23 690B ATV71 110кВт | 1 | 15308.66 | 495255.0523 | C3 | 1 | Комплектні перетворювачі частоти ATV61/71 PLUS | 19FA-0NT
ATV71EXC2C13N4 | КОМПАКТНА ШАФА IP23 ATV71 130кВт | 1 | 12822.96 | 414839.4258 | C3 | 1 | Комплектні перетворювачі частоти ATV61/71 PLUS | 19FA-0NT
ATV71EXC2C13Y | КОМПАКТНА ШАФА IP23 690B ATV71 130кВт | 1 | 17256.91 | 558283.4725 | C3 | 1 | Комплектні перетворювачі частоти ATV61/71 PLUS | 19FA-0NT
ATV71EXC2C16N4 | КОМПАКТНА ШАФА IP23 ATV71 160кВт | 1 | 15486.33 | 501002.9077 | C3 | 1 | Комплектні перетворювачі частоти ATV61/71 PLUS | 19FA-0NT
ATV71EXC2C16Y | КОМПАКТНА ШАФА IP23 690B ATV71 160кВт | 1 | 19717.56 | 637888.6988 | C3 | 1 | Комплектні перетворювачі частоти ATV61/71 PLUS | 19FA-0NT
ATV71EXC2C20N4 | КОМПАКТНА ШАФА IP23 ATV71 200кВт | 1 | 17406.34 | 563117.7272 | C3 | 1 | Комплектні перетворювачі частоти ATV61/71 PLUS | 19FA-0NT
ATV71EXC2C20Y | КОМПАКТНА ШАФА IP23 690B ATV71 200кВт | 1 | 24340.19 | 787436.7887 | C3 | 1 | Комплектні перетворювачі частоти ATV61/71 PLUS | 19FA-0NT
ATV71EXC2C25N4 | КОМПАКТНА ШАФА IP23 ATV71 250кВт | 1 | 19853.57 | 642288.7991 | C3 | 1 | Комплектні перетворювачі частоти ATV61/71 PLUS | 19FA-0NT
ATV71EXC2C25Y | КОМПАКТНА ШАФА IP23 690B ATV71 250кВт | 1 | 27089.88 | 876392.8348 | C3 | 1 | Комплектні перетворювачі частоти ATV61/71 PLUS | 19FA-0NT
ATV71EXC2C28N4 | КОМПАКТНА ШАФА IP23 ATV71 280кВт | 1 | 21993.76 | 711526.7279 | C3 | 1 | Комплектні перетворювачі частоти ATV61/71 PLUS | 19FA-0NT
ATV71EXC2C31N4 | КОМПАКТНА ШАФА IP23 ATV71 315кВт | 1 | 25999.42 | 841115.0362 | C3 | 1 | Комплектні перетворювачі частоти ATV61/71 PLUS | 19FA-0NT
ATV71EXC2C31Y | КОМПАКТНА ШАФА IP23 690B ATV71 315кВт | 1 | 32358.34 | 1046834.3648 | C3 | 1 | Комплектні перетворювачі частоти ATV61/71 PLUS | 19FA-0NT
ATV71EXC2C40N4 | КОМПАКТНА ШАФА IP23 ATV71 400кВт | 1 | 31321.11 | 1013278.6259 | C3 | 1 | Комплектні перетворювачі частоти ATV61/71 PLUS | 19FA-0NT
ATV71EXC2C40Y | КОМПАКТНА ШАФА IP23 690B ATV71 400кВт | 1 | 41671.11 | 1348114.5809 | C3 | 1 | Комплектні перетворювачі частоти ATV61/71 PLUS | 19FA-0NT
ATV71EXC2C50N4 | КОМПАКТНА ШАФА IP23 ATV71 500кВт | 1 | 38223.45 | 1236578.298 | C3 | 1 | Комплектні перетворювачі частоти ATV61/71 PLUS | 19FA-0NT
ATV71EXC2C50Y | КОМПАКТНА ШАФА IP23 690B ATV71 500кВт | 1 | 49579.27 | 1603953.8376 | C3 | 1 | Комплектні перетворювачі частоти ATV61/71 PLUS | 19FA-0NT
ATV71EXC2C63Y | КОМПАКТНА ШАФА IP23 690B ATV71 630кВт | 1 | 58431.56 | 1890336.927 | C3 | 1 | Комплектні перетворювачі частоти ATV61/71 PLUS | 19FA-0NT
ATV71EXC2D90N4 | КОМПАКТНА ШАФА IP23 ATV71 90кВт | 1 | 10058.59 | 325408.4627 | C3 | 1 | Комплектні перетворювачі частоти ATV61/71 PLUS | 19FA-0NT
ATV71EXC5C11N4 | КОМПАКТНА ШАФА IP54 ATV71 110кВт | 1 | 12066 | 390350.7858 | C3 | 1 | Комплектні перетворювачі частоти ATV61/71 PLUS | 19FA-0NT
ATV71EXC5C11Y | КОМПАКТНА ШАФА IP54 690B ATV71 110кВт | 1 | 15403.78 | 498332.3079 | C3 | 1 | Комплектні перетворювачі частоти ATV61/71 PLUS | 19FA-0NT
ATV71EXC5C13N4 | КОМПАКТНА ШАФА IP54 ATV71 130кВт | 1 | 13605 | 440139.4365 | C3 | 1 | Комплектні перетворювачі частоти ATV61/71 PLUS | 19FA-0NT
ATV71EXC5C13Y | КОМПАКТНА ШАФА IP54 690B ATV71 130кВт | 1 | 17341.16 | 561009.0695 | C3 | 1 | Комплектні перетворювачі частоти ATV61/71 PLUS | 19FA-0NT
ATV71EXC5C16N4 | КОМПАКТНА ШАФА IP54 ATV71 160кВт | 1 | 16002 | 517685.5026 | C3 | 1 | Комплектні перетворювачі частоти ATV61/71 PLUS | 19FA-0NT
ATV71EXC5C16Y | КОМПАКТНА ШАФА IP54 690B ATV71 160кВт | 1 | 19948.07 | 645345.997 | C3 | 1 | Комплектні перетворювачі частоти ATV61/71 PLUS | 19FA-0NT
ATV71EXC5C20N4 | КОМПАКТНА ШАФА IP54 ATV71 200кВт | 1 | 18183 | 588243.6879 | C3 | 1 | Комплектні перетворювачі частоти ATV61/71 PLUS | 19FA-0NT
ATV71EXC5C20Y | КОМПАКТНА ШАФА IP54 690B ATV71 200кВт | 1 | 24530.43 | 793591.3001 | C3 | 1 | Комплектні перетворювачі частоти ATV61/71 PLUS | 19FA-0NT
ATV71EXC5C25N4 | КОМПАКТНА ШАФА IP54 ATV71 250кВт | 1 | 20413 | 660387.0869 | C3 | 1 | Комплектні перетворювачі частоти ATV61/71 PLUS | 19FA-0NT
ATV71EXC5C25Y | КОМПАКТНА ШАФА IP54 690B ATV71 250кВт | 1 | 27564.7 | 891753.8791 | C3 | 1 | Комплектні перетворювачі частоти ATV61/71 PLUS | 19FA-0NT
ATV71EXC5C28N4 | КОМПАКТНА ШАФА IP54 ATV71 280кВт | 1 | 22550 | 729521.815 | C3 | 1 | Комплектні перетворювачі частоти ATV61/71 PLUS | 19FA-0NT
ATV71EXC5C31N4 | КОМПАКТНА ШАФА IP54 ATV71 315кВт | 1 | 27110 | 877043.743 | C3 | 1 | Комплектні перетворювачі частоти ATV61/71 PLUS | 19FA-0NT
ATV71EXC5C31Y | КОМПАКТНА ШАФА IP54 690B ATV71 315кВт | 1 | 32472.44 | 1050525.6482 | C3 | 1 | Комплектні перетворювачі частоти ATV61/71 PLUS | 19FA-0NT
ATV71EXC5C40N4 | КОМПАКТНА ШАФА IP54 ATV71 400кВт | 1 | 32503 | 1051514.3039 | C3 | 1 | Комплектні перетворювачі частоти ATV61/71 PLUS | 19FA-0NT
ATV71EXC5C40Y | КОМПАКТНА ШАФА IP54 690B ATV71 400кВт | 1 | 41997.07 | 1358659.8107 | C3 | 1 | Комплектні перетворювачі частоти ATV61/71 PLUS | 19FA-0NT
ATV71EXC5C50N4 | КОМПАКТНА ШАФА IP54 ATV71 500кВт | 1 | 39200 | 1268170.96 | C3 | 1 | Комплектні перетворювачі частоти ATV61/71 PLUS | 19FA-0NT
ATV71EXC5C50Y | КОМПАКТНА ШАФА IP54 690B ATV71 500кВт | 1 | 50259.23 | 1625951.4275 | C3 | 1 | Комплектні перетворювачі частоти ATV61/71 PLUS | 19FA-0NT
ATV71EXC5C63Y | КОМПАКТНА ШАФА IP54 690B ATV71 630кВт | 1 | 59112.12 | 1912353.9278 | C3 | 1 | Комплектні перетворювачі частоти ATV61/71 PLUS | 19FA-0NT
ATV71EXC5D90N4 | КОМПАКТНА ШАФА IP54 ATV71 90кВт | 1 | 10552 | 341370.9176 | C3 | 1 | Комплектні перетворювачі частоти ATV61/71 PLUS | 19FA-0NT
ATV71EXS5C11N4 | ШАФА РОЗДІЛЬН.ОХОЛОДЖ.IP54 ATV71 110кВт | 1 | 11704 | 378639.6152 | C3 | 1 | Комплектні перетворювачі частоти ATV61/71 PLUS | 19FA-0NT
ATV71EXS5C11Y | ШАФА РОЗДІЛЬНЕ ОХОЛОДЖ.IP54 690В ATV71 | 1 | 15729.66 | 508874.9496 | C3 | 1 | Комплектні перетворювачі частоти ATV61/71 PLUS | 19FA-0NT
ATV71EXS5C13N4 | ШАФА РОЗДІЛЬН.ОХОЛОДЖ.IP54 ATV71 130кВт | 1 | 13070 | 422831.491 | C3 | 1 | Комплектні перетворювачі частоти ATV61/71 PLUS | 19FA-0NT
ATV71EXS5C13Y | ШАФА РОЗДІЛЬНЕ ОХОЛОДЖ.IP54 690В ATV71 | 1 | 17646.55 | 570888.833 | C3 | 1 | Комплектні перетворювачі частоти ATV61/71 PLUS | 19FA-0NT
ATV71EXS5C16N4 | ШАФА РОЗДІЛЬН.ОХОЛОДЖ.IP54 ATV71 160кВт | 1 | 15698 | 507850.7074 | C3 | 1 | Комплектні перетворювачі частоти ATV61/71 PLUS | 19FA-0NT
ATV71EXS5C16Y | ШАФА РОЗДІЛЬНЕ ОХОЛОДЖ.IP54 690В ATV71 | 1 | 20418.6 | 660568.2542 | C3 | 1 | Комплектні перетворювачі частоти ATV61/71 PLUS | 19FA-0NT
ATV71EXS5C20N4 | ШАФА РОЗДІЛЬН.ОХОЛОДЖ.IP54 ATV71 200кВт | 1 | 17890 | 578764.757 | C3 | 1 | Комплектні перетворювачі частоти ATV61/71 PLUS | 19FA-0NT
ATV71EXS5C20Y | ШАФА РОЗДІЛЬНЕ ОХОЛОДЖ.IP54 690В ATV71 | 1 | 24794.84 | 802145.3073 | C3 | 1 | Комплектні перетворювачі частоти ATV61/71 PLUS | 19FA-0NT
ATV71EXS5C25N4 | ШАФА РОЗДІЛЬН.ОХОЛОДЖ.IP54 ATV71 250кВт | 1 | 20025.23 | 647842.2233 | C3 | 1 | Комплектні перетворювачі частоти ATV61/71 PLUS | 19FA-0NT
ATV71EXS5C25Y | ШАФА РОЗДІЛЬНЕ ОХОЛОДЖ.IP54 690В ATV71 | 1 | 27840.05 | 900661.8096 | C3 | 1 | Комплектні перетворювачі частоти ATV61/71 PLUS | 19FA-0NT
ATV71EXS5C28N4 | ШАФА РОЗДІЛЬН.ОХОЛОДЖ.IP54 ATV71 280кВт | 1 | 22110 | 715287.243 | C3 | 1 | Комплектні перетворювачі частоти ATV61/71 PLUS | 19FA-0NT
ATV71EXS5C31N4 | ШАФА РОЗДІЛЬН.ОХОЛОДЖ.IP54 ATV71 315кВт | 1 | 26350 | 852456.755 | C3 | 1 | Комплектні перетворювачі частоти ATV61/71 PLUS | 19FA-0NT
ATV71EXS5C31Y | ШАФА РОЗДІЛЬНЕ ОХОЛОДЖ.IP54 690В ATV71 | 1 | 32893.68 | 1064153.3098 | C3 | 1 | Комплектні перетворювачі частоти ATV61/71 PLUS | 19FA-0NT
ATV71EXS5C40N4 | ШАФА РОЗДІЛЬН.ОХОЛОДЖ.IP54 ATV71 400кВт | 1 | 32050 | 1036859.165 | C3 | 1 | Комплектні перетворювачі частоти ATV61/71 PLUS | 19FA-0NT
ATV71EXS5C40Y | ШАФА РОЗДІЛЬНЕ ОХОЛОДЖ.IP54 690В ATV71 | 1 | 42674.75 | 1380583.6397 | C3 | 1 | Комплектні перетворювачі частоти ATV61/71 PLUS | 19FA-0NT
ATV71EXS5C50N4 | ШАФА РОЗДІЛЬН.ОХОЛОДЖ.IP54 ATV71 500кВт | 1 | 38996 | 1261571.2948 | C3 | 1 | Комплектні перетворювачі частоти ATV61/71 PLUS | 19FA-0NT
ATV71EXS5C50Y | ШАФА РОЗДІЛЬНЕ ОХОЛОДЖ.IP54 690В ATV71 | 1 | 50666.45 | 1639125.5239 | C3 | 1 | Комплектні перетворювачі частоти ATV61/71 PLUS | 19FA-0NT
ATV71EXS5C63Y | ШАФА РОЗДІЛЬНЕ ОХОЛОДЖ.IP54 690В ATV71 | 1 | 59287.35 | 1918022.8461 | C3 | 1 | Комплектні перетворювачі частоти ATV61/71 PLUS | 19FA-0NT
ATV71EXS5D90N4 | ШАФА РОЗДІЛЬН.ОХОЛОДЖ.IP54 ATV71 90кВт | 1 | 10166 | 328883.3158 | C3 | 1 | Комплектні перетворювачі частоти ATV61/71 PLUS | 19FA-0NT
ATV71H075M3 | ПЕРЕТВОРЮВАЧ ЧАСТОТИ ATV71 0,75кВт 240В | 1 | 462.61 | 14966.0349 | C3 | 1 | Стандартні перетворювачі частоти ATV61/71 (до 75 кВт) та пристрої плавного пуску ATS48 | 19FA-0NF
ATV71H075M3Z | ПЕРЕТВ.ЧАСТ.ATV71 0,75кВт 240В БЕЗ ТЕРМ. | 1 | 439.48 | 14217.7493 | C3 | 1 | Стандартні перетворювачі частоти ATV61/71 (до 75 кВт) та пристрої плавного пуску ATS48 | 19FA-0NF
ATV71H075N4 | ПЕРЕТВОРЮВАЧ ЧАСТОТИ ATV71 0,75кВт | 1 | 534.57 | 17294.0344 | C3 | 1 | Стандартні перетворювачі частоти ATV61/71 (до 75 кВт) та пристрої плавного пуску ATS48 | 19FA-0NF
ATV71H075N4383 | ПЕРЕТВ.ЧАСТОТИ ATV71 0,75кВт СИНХР.ДВ. | 1 | 438.35 | 14181.1924 | C3 | 1 | Стандартні перетворювачі частоти ATV61/71 (до 75 кВт) та пристрої плавного пуску ATS48 | 19FA-0NF
ATV71H075N4S337 | ПЕРЕТВ.ЧАСТ.ATV71 0,75кВт ЗАХИСНЕ ПОКР. | 1 | 550.61 | 17812.9493 | C3 | 1 | Стандартні перетворювачі частоти ATV61/71 (до 75 кВт) та пристрої плавного пуску ATS48 | 19FA-0NF
ATV71H075N4Z | ПЕРЕТВ.ЧАСТ.ATV71 0,75кВт БЕЗ ГР.ТЕРМ. | 1 | 481.11 | 15564.5339 | C3 | 1 | Стандартні перетворювачі частоти ATV61/71 (до 75 кВт) та пристрої плавного пуску ATS48 | 19FA-0NF
ATV71HC11N4 | ПЕРЕТВОРЮВАЧ ЧАСТОТИ ATV71 110кВт | 1 | 9004.52 | 291307.9279 | C3 | 1 | Потужні перетворювачі частоти ATV61/71 (від 90 кВт до 800 кВт) | 19FA-0NM
ATV71HC11N4383 | ПЕРЕТВ.ЧАСТОТИ ATV71 110кВт СИНХР.ДВ | 1 | 7594.01 | 245676.0957 | C3 | 1 | Стандартні перетворювачі частоти ATV61/71 (до 75 кВт) та пристрої плавного пуску ATS48 | 19FA-0NF
ATV71HC11N4D | ПЕРЕТВ.ЧАСТ.ATV71 110кВт БЕЗ DC ДРОСЕЛЯ | 1 | 7743.89 | 250524.9086 | C3 | 1 | Потужні перетворювачі частоти ATV61/71 (від 90 кВт до 800 кВт) | 19FA-0NM
ATV71HC11Y | ПЕРЕТВОРЮВАЧ ЧАСТОТИ ATV71 110кВт 690В | 1 | 12156.1 | 393265.6379 | C3 | 1 | Потужні перетворювачі частоти ATV61/71 (від 90 кВт до 800 кВт) | 19FA-0NM
ATV71HC13N4 | ПЕРЕТВОРЮВАЧ ЧАСТОТИ ATV71 132кВт | 1 | 10192.77 | 329749.3601 | C3 | 1 | Потужні перетворювачі частоти ATV61/71 (від 90 кВт до 800 кВт) | 19FA-0NM
ATV71HC13N4383 | ПЕРЕТВ.ЧАСТОТИ ATV71 132кВт СИНХР.ДВ | 1 | 8622.15 | 278937.7613 | C3 | 1 | Стандартні перетворювачі частоти ATV61/71 (до 75 кВт) та пристрої плавного пуску ATS48 | 19FA-0NF
ATV71HC13N4D | ПЕРЕТВ.ЧАСТ.ATV71 132кВт БЕЗ DC ДРОСЕЛЯ | 1 | 8765.78 | 283584.3785 | C3 | 1 | Потужні перетворювачі частоти ATV61/71 (від 90 кВт до 800 кВт) | 19FA-0NM
ATV71HC13Y | ПЕРЕТВОРЮВАЧ ЧАСТОТИ ATV71 132кВт 690В | 1 | 13760.24 | 445161.6523 | C3 | 1 | Потужні перетворювачі частоти ATV61/71 (від 90 кВт до 800 кВт) | 19FA-0NM
ATV71HC16N4 | ПЕРЕТВОРЮВАЧ ЧАСТОТИ ATV71 160кВт | 1 | 11819.81 | 382386.2193 | C3 | 1 | Потужні перетворювачі частоти ATV61/71 (від 90 кВт до 800 кВт) | 19FA-0NM
ATV71HC16N4383 | ПЕРЕТВ.ЧАСТОТИ ATV71 160кВт СИНХР.ДВ | 1 | 9977.83 | 322795.7717 | C3 | 1 | Стандартні перетворювачі частоти ATV61/71 (до 75 кВт) та пристрої плавного пуску ATS48 | 19FA-0NF
ATV71HC16N4D | ПЕРЕТВ.ЧАСТ.ATV71 160кВт БЕЗ DC ДРОСЕЛЯ | 1 | 10165.03 | 328851.935 | C3 | 1 | Потужні перетворювачі частоти ATV61/71 (від 90 кВт до 800 кВт) | 19FA-0NM
ATV71HC16Y | ПЕРЕТВОРЮВАЧ ЧАСТОТИ ATV71 160кВт 690В | 1 | 15956.74 | 516221.2828 | C3 | 1 | Потужні перетворювачі частоти ATV61/71 (від 90 кВт до 800 кВт) | 19FA-0NM
ATV71HC20N4 | ПЕРЕТВОРЮВАЧ ЧАСТОТИ ATV71 200кВт | 1 | 14240.24 | 460690.2763 | C3 | 1 | Потужні перетворювачі частоти ATV61/71 (від 90 кВт до 800 кВт) | 19FA-0NM
ATV71HC20N4383 | ПЕРЕТВ.ЧАСТОТИ ATV71 200кВт СИНХР.ДВ | 1 | 12146.42 | 392952.4773 | C3 | 1 | Стандартні перетворювачі частоти ATV61/71 (до 75 кВт) та пристрої плавного пуску ATS48 | 19FA-0NF
ATV71HC20N4D | ПЕРЕТВ.ЧАСТ.ATV71 200кВт БЕЗ DC ДРОСЕЛЯ | 1 | 12246.61 | 396193.7541 | C3 | 1 | Потужні перетворювачі частоти ATV61/71 (від 90 кВт до 800 кВт) | 19FA-0NM
ATV71HC20Y | ПЕРЕТВОРЮВАЧ ЧАСТОТИ ATV71 200кВт 690В | 1 | 19224.33 | 621932.0671 | C3 | 1 | Потужні перетворювачі частоти ATV61/71 (від 90 кВт до 800 кВт) | 19FA-0NM
ATV71HC25N4 | ПЕРЕТВОРЮВАЧ ЧАСТОТИ ATV71 250кВт | 1 | 16538.04 | 535027.0935 | C3 | 1 | Потужні перетворювачі частоти ATV61/71 (від 90 кВт до 800 кВт) | 19FA-0NM
ATV71HC25N4383 | ПЕРЕТВ.ЧАСТОТИ ATV71 250кВт СИНХР.ДВ | 1 | 13949.72 | 451291.5766 | C3 | 1 | Стандартні перетворювачі частоти ATV61/71 (до 75 кВт) та пристрої плавного пуску ATS48 | 19FA-0NF
ATV71HC25N4D | ПЕРЕТВ.ЧАСТ.ATV71 250кВт БЕЗ DC ДРОСЕЛЯ | 1 | 14222.71 | 460123.158 | C3 | 1 | Потужні перетворювачі частоти ATV61/71 (від 90 кВт до 800 кВт) | 19FA-0NM
ATV71HC25Y | ПЕРЕТВОРЮВАЧ ЧАСТОТИ ATV71 250кВт 690В | 1 | 22326.35 | 722286.4468 | C3 | 1 | Потужні перетворювачі частоти ATV61/71 (від 90 кВт до 800 кВт) | 19FA-0NM
ATV71HC28N4 | ПЕРЕТВОРЮВАЧ ЧАСТОТИ ATV71 280кВт | 1 | 18365.02 | 594132.2715 | C3 | 1 | Потужні перетворювачі частоти ATV61/71 (від 90 кВт до 800 кВт) | 19FA-0NM
ATV71HC28N4383 | ПЕРЕТВ.ЧАСТОТИ ATV71 280кВт СИНХР.ДВ | 1 | 15410.94 | 498563.9432 | C3 | 1 | Стандартні перетворювачі частоти ATV61/71 (до 75 кВт) та пристрої плавного пуску ATS48 | 19FA-0NF
ATV71HC28N4D | ПЕРЕТВ.ЧАСТ.ATV71 280кВт БЕЗ DC ДРОСЕЛЯ | 1 | 15793.91 | 510953.5206 | C3 | 1 | Потужні перетворювачі частоти ATV61/71 (від 90 кВт до 800 кВт) | 19FA-0NM
ATV71HC31N4 | ПЕРЕТВОРЮВАЧ ЧАСТОТИ ATV71 315кВт | 1 | 20022.58 | 647756.4924 | C3 | 1 | Потужні перетворювачі частоти ATV61/71 (від 90 кВт до 800 кВт) | 19FA-0NM
ATV71HC31N4383 | ПЕРЕТВ.ЧАСТОТИ ATV71 315кВт СИНХР.ДВ | 1 | 16955.46 | 548531.1731 | C3 | 1 | Стандартні перетворювачі частоти ATV61/71 (до 75 кВт) та пристрої плавного пуску ATS48 | 19FA-0NF
ATV71HC31N4D | ПЕРЕТВ.ЧАСТ.ATV71 315кВт БЕЗ DC ДРОСЕЛЯ | 1 | 17219.42 | 557070.6222 | C3 | 1 | Потужні перетворювачі частоти ATV61/71 (від 90 кВт до 800 кВт) | 19FA-0NM
ATV71HC31Y | ПЕРЕТВОРЮВАЧ ЧАСТОТИ ATV71 310кВт 690В | 1 | 27030.48 | 874471.1676 | C3 | 1 | Комплектні перетворювачі частоти ATV61/71 PLUS | 19FA-0NT
ATV71HC40N4 | ПЕРЕТВОРЮВАЧ ЧАСТОТИ ATV71 400кВт | 1 | 24507.66 | 792854.661 | C3 | 1 | Потужні перетворювачі частоти ATV61/71 (від 90 кВт до 800 кВт) | 19FA-0NM
ATV71HC40N4383 | ПЕРЕТВ.ЧАСТОТИ ATV71 400кВт СИНХР.ДВ | 1 | 21115.38 | 683109.993 | C3 | 1 | Стандартні перетворювачі частоти ATV61/71 (до 75 кВт) та пристрої плавного пуску ATS48 | 19FA-0NF
ATV71HC40N4D | ПЕРЕТВ.ЧАСТ.ATV71 400кВт БЕЗ DC ДРОСЕЛЯ | 1 | 21076.59 | 681855.0861 | C3 | 1 | Потужні перетворювачі частоти ATV61/71 (від 90 кВт до 800 кВт) | 19FA-0NM
ATV71HC40Y | ПЕРЕТВОРЮВАЧ ЧАСТОТИ ATV71 400кВт 690В | 1 | 33085.34 | 1070353.7599 | C3 | 1 | Комплектні перетворювачі частоти ATV61/71 PLUS | 19FA-0NT
ATV71HC50N4 | ПЕРЕТВОРЮВАЧ ЧАСТОТИ ATV71 500кВт | 1 | 29436.12 | 952296.749 | C3 | 1 | Потужні перетворювачі частоти ATV61/71 (від 90 кВт до 800 кВт) | 19FA-0NM
ATV71HC50N4383 | ПЕРЕТВ.ЧАСТОТИ ATV71 500кВт СИНХР.ДВ | 1 | 24988.21 | 808401.0782 | C3 | 1 | Стандартні перетворювачі частоти ATV61/71 (до 75 кВт) та пристрої плавного пуску ATS48 | 19FA-0NF
ATV71HC50N4D | ПЕРЕТВ.ЧАСТ.ATV71 500кВт БЕЗ DC ДРОСЕЛЯ | 1 | 25315.06 | 818975.1006 | C3 | 1 | Потужні перетворювачі частоти ATV61/71 (від 90 кВт до 800 кВт) | 19FA-0NM
ATV71HC50Y | ПЕРЕТВОРЮВАЧ ЧАСТОТИ ATV71 500кВт 690В | 1 | 39738.76 | 1285600.5464 | C3 | 1 | Комплектні перетворювачі частоти ATV61/71 PLUS | 19FA-0NT
ATV71HC63Y | ПЕРЕТВОРЮВАЧ ЧАСТОТИ ATV71 630кВт 690В | 1 | 46392.18 | 1500847.3328 | C3 | 1 | Комплектні перетворювачі частоти ATV61/71 PLUS | 19FA-0NT
ATV71HD11M3X | ПЕРЕТВОРЮВАЧ ЧАСТОТИ ATV71 11кВт 220В 3Ф | 1 | 1815 | 58717.6095 | C3 | 1 | Стандартні перетворювачі частоти ATV61/71 (до 75 кВт) та пристрої плавного пуску ATS48 | 19FA-0NF
ATV71HD11N4 | ПЕРЕТВОРЮВАЧ ЧАСТОТИ ATV71 11кВт | 1 | 1416.14 | 45813.97 | C3 | 1 | Стандартні перетворювачі частоти ATV61/71 (до 75 кВт) та пристрої плавного пуску ATS48 | 19FA-0NF
ATV71HD11N4383 | ПЕРЕТВ.ЧАСТОТИ ATV71 11кВт СИНХР.ДВ | 1 | 1161.23 | 37567.3001 | C3 | 1 | Стандартні перетворювачі частоти ATV61/71 (до 75 кВт) та пристрої плавного пуску ATS48 | 19FA-0NF
ATV71HD11N4S337 | ПЕРЕТВ.ЧАСТ.ATV71 11кВт ЗАХИСНЕ ПОКР. | 1 | 1458.62 | 47188.2532 | C3 | 1 | Стандартні перетворювачі частоти ATV61/71 (до 75 кВт) та пристрої плавного пуску ATS48 | 19FA-0NF
ATV71HD11N4Z | ПЕРЕТВ.ЧАСТ.ATV71 11кВт БЕЗ ГР.ТЕРМ. | 1 | 1274.52 | 41232.3789 | C3 | 1 | Стандартні перетворювачі частоти ATV61/71 (до 75 кВт) та пристрої плавного пуску ATS48 | 19FA-0NF
ATV71HD11Y | ПЕРЕТВОРЮВАЧ ЧАСТОТИ ATV71 11кВт 690В | 1 | 1911.78 | 61848.5683 | C3 | 1 | Стандартні перетворювачі частоти ATV61/71 (до 75 кВт) та пристрої плавного пуску ATS48 | 19FA-0NF
ATV71HD15M3X | ПЕРЕТВОРЮВАЧ ЧАСТОТИ ATV71 15кВт 3Ф 220В | 1 | 1892 | 61208.6596 | C3 | 1 | Стандартні перетворювачі частоти ATV61/71 (до 75 кВт) та пристрої плавного пуску ATS48 | 19FA-0NF
ATV71HD15N4 | ПЕРЕТВОРЮВАЧ ЧАСТОТИ ATV71 15кВт | 1 | 1797.52 | 58152.1088 | C3 | 1 | Стандартні перетворювачі частоти ATV61/71 (до 75 кВт) та пристрої плавного пуску ATS48 | 19FA-0NF
ATV71HD15N4383 | ПЕРЕТВ.ЧАСТОТИ ATV71 15кВт СИНХР.ДВ | 1 | 1473.96 | 47684.5221 | C3 | 1 | Стандартні перетворювачі частоти ATV61/71 (до 75 кВт) та пристрої плавного пуску ATS48 | 19FA-0NF
ATV71HD15N4S337 | ПЕРЕТВ.ЧАСТ.ATV71 15кВт ЗАХИСНЕ ПОКР. | 1 | 1851.44 | 59896.4909 | C3 | 1 | Стандартні перетворювачі частоти ATV61/71 (до 75 кВт) та пристрої плавного пуску ATS48 | 19FA-0NF
ATV71HD15N4Z | ПЕРЕТВ.ЧАСТ.ATV71 15кВт БЕЗ ГР.ТЕРМ. | 1 | 1617.76 | 52336.6391 | C3 | 1 | Стандартні перетворювачі частоти ATV61/71 (до 75 кВт) та пристрої плавного пуску ATS48 | 19FA-0NF
ATV71HD15Y | ПЕРЕТВОРЮВАЧ ЧАСТОТИ ATV71 15кВт 690В | 1 | 2426.65 | 78505.2821 | C3 | 1 | Стандартні перетворювачі частоти ATV61/71 (до 75 кВт) та пристрої плавного пуску ATS48 | 19FA-0NF
ATV71HD18N4 | ПЕРЕТВОРЮВАЧ ЧАСТОТИ ATV71 18,5кВт | 1 | 2202.35 | 71248.8856 | C3 | 1 | Стандартні перетворювачі частоти ATV61/71 (до 75 кВт) та пристрої плавного пуску ATS48 | 19FA-0NF
ATV71HD18N4383 | ПЕРЕТВ.ЧАСТОТИ ATV71 18,5кВт СИНХР.ДВ | 1 | 1805.92 | 58423.8597 | C3 | 1 | Стандартні перетворювачі частоти ATV61/71 (до 75 кВт) та пристрої плавного пуску ATS48 | 19FA-0NF
ATV71HD18N4S337 | ПЕРЕТВ.ЧАСТ.ATV71 18,5кВт ЗАХИСНЕ ПОКР. | 1 | 2268.42 | 73386.3359 | C3 | 1 | Стандартні перетворювачі частоти ATV61/71 (до 75 кВт) та пристрої плавного пуску ATS48 | 19FA-0NF
ATV71HD18N4Z | ПЕРЕТВ.ЧАСТ.ATV71 18,5кВт БЕЗ ГР.ТЕРМ. | 1 | 1982.11 | 64123.8352 | C3 | 1 | Стандартні перетворювачі частоти ATV61/71 (до 75 кВт) та пристрої плавного пуску ATS48 | 19FA-0NF
ATV71HD18Y | ПЕРЕТВОРЮВАЧ ЧАСТОТИ ATV71 18,5кВт 690В | 1 | 2973.17 | 96185.9146 | C3 | 1 | Стандартні перетворювачі частоти ATV61/71 (до 75 кВт) та пристрої плавного пуску ATS48 | 19FA-0NF
ATV71HD22M3X | ПЕРЕТВОР.ЧАСТОТИ ATV71 22кВт 240В 3Ф | 1 | 3080 | 99642.004 | C3 | 1 | Стандартні перетворювачі частоти ATV61/71 (до 75 кВт) та пристрої плавного пуску ATS48 | 19FA-0NF
ATV71HD22N4 | ПЕРЕТВОРЮВАЧ ЧАСТОТИ ATV71 22кВт | 1 | 2349.27 | 76001.9386 | C3 | 1 | Стандартні перетворювачі частоти ATV61/71 (до 75 кВт) та пристрої плавного пуску ATS48 | 19FA-0NF
ATV71HD22N4383 | ПЕРЕТВ.ЧАСТОТИ ATV71 22кВт СИНХР.ДВ | 1 | 1926.4 | 62321.5443 | C3 | 1 | Стандартні перетворювачі частоти ATV61/71 (до 75 кВт) та пристрої плавного пуску ATS48 | 19FA-0NF
ATV71HD22N4S337 | ПЕРЕТВ.ЧАСТ.ATV71 22кВт ЗАХИСНЕ ПОКР. | 1 | 2419.74 | 78281.7347 | C3 | 1 | Стандартні перетворювачі частоти ATV61/71 (до 75 кВт) та пристрої плавного пуску ATS48 | 19FA-0NF
ATV71HD22N4Z | ПЕРЕТВ.ЧАСТ.ATV71 22кВт БЕЗ ГР.ТЕРМ. | 1 | 2114.34 | 68401.6476 | C3 | 1 | Стандартні перетворювачі частоти ATV61/71 (до 75 кВт) та пристрої плавного пуску ATS48 | 19FA-0NF
ATV71HD22Y | ПЕРЕТВОРЮВАЧ ЧАСТОТИ ATV71 22кВт 690В | 1 | 3171.51 | 102602.4715 | C3 | 1 | Стандартні перетворювачі частоти ATV61/71 (до 75 кВт) та пристрої плавного пуску ATS48 | 19FA-0NF
ATV71HD30N4 | ПЕРЕТВОРЮВАЧ ЧАСТОТИ ATV71 30кВт | 1 | 2924.48 | 94610.7298 | C3 | 1 | Стандартні перетворювачі частоти ATV61/71 (до 75 кВт) та пристрої плавного пуску ATS48 | 19FA-0NF
ATV71HD30N4383 | ПЕРЕТВ.ЧАСТОТИ ATV71 30кВт СИНХР.ДВ | 1 | 2398.07 | 77580.682 | C3 | 1 | Стандартні перетворювачі частоти ATV61/71 (до 75 кВт) та пристрої плавного пуску ATS48 | 19FA-0NF
ATV71HD30N4S337 | ПЕРЕТВ.ЧАСТ.ATV71 30кВт ЗАХИСНЕ ПОКР. | 1 | 3012.21 | 97448.9094 | C3 | 1 | Стандартні перетворювачі частоти ATV61/71 (до 75 кВт) та пристрої плавного пуску ATS48 | 19FA-0NF
ATV71HD30N4Z | ПЕРЕТВ.ЧАСТ.ATV71 30кВт БЕЗ ГР.ТЕРМ. | 1 | 2632.03 | 85149.5921 | C3 | 1 | Стандартні перетворювачі частоти ATV61/71 (до 75 кВт) та пристрої плавного пуску ATS48 | 19FA-0NF
ATV71HD30Y | ПЕРЕТВОРЮВАЧ ЧАСТОТИ ATV71 30кВт 690В | 1 | 3948.05 | 127724.55 | C3 | 1 | Стандартні перетворювачі частоти ATV61/71 (до 75 кВт) та пристрої плавного пуску ATS48 | 19FA-0NF
ATV71HD37N4 | ПЕРЕТВОРЮВАЧ ЧАСТОТИ ATV71 37кВт | 1 | 3577.82 | 115747.1282 | C3 | 1 | Стандартні перетворювачі частоти ATV61/71 (до 75 кВт) та пристрої плавного пуску ATS48 | 19FA-0NF
ATV71HD37N4383 | ПЕРЕТВ.ЧАСТОТИ ATV71 37кВт СИНХР.ДВ | 1 | 2933.81 | 94912.5675 | C3 | 1 | Стандартні перетворювачі частоти ATV61/71 (до 75 кВт) та пристрої плавного пуску ATS48 | 19FA-0NF
ATV71HD37N4S337 | ПЕРЕТВ.ЧАСТ.ATV71 37кВт ЗАХИСНЕ ПОКР. | 1 | 3685.15 | 119219.3932 | C3 | 1 | Стандартні перетворювачі частоти ATV61/71 (до 75 кВт) та пристрої плавного пуску ATS48 | 19FA-0NF
ATV71HD37N4Z | ПЕРЕТВ.ЧАСТ.ATV71 37кВт БЕЗ ГР.ТЕРМ. | 1 | 3220.04 | 104172.4801 | C3 | 1 | Стандартні перетворювачі частоти ATV61/71 (до 75 кВт) та пристрої плавного пуску ATS48 | 19FA-0NF
ATV71HD37Y | ПЕРЕТВОРЮВАЧ ЧАСТОТИ ATV71 37кВт 690В | 1 | 4830.05 | 156258.3966 | C3 | 1 | Стандартні перетворювачі частоти ATV61/71 (до 75 кВт) та пристрої плавного пуску ATS48 | 19FA-0NF
ATV71HD45N4 | ПЕРЕТВОРЮВАЧ ЧАСТОТИ ATV71 45кВт | 1 | 4274.95 | 138300.1899 | C3 | 1 | Стандартні перетворювачі частоти ATV61/71 (до 75 кВт) та пристрої плавного пуску ATS48 | 19FA-0NF
ATV71HD45N4383 | ПЕРЕТВ.ЧАСТОТИ ATV71 45кВт СИНХР.ДВ | 1 | 3505.46 | 113406.1881 | C3 | 1 | Стандартні перетворювачі частоти ATV61/71 (до 75 кВт) та пристрої плавного пуску ATS48 | 19FA-0NF
ATV71HD45N4S337 | ПЕРЕТВ.ЧАСТ.ATV71 45кВт ЗАХИСНЕ ПОКР. | 1 | 4403.2 | 142449.2442 | C3 | 1 | Стандартні перетворювачі частоти ATV61/71 (до 75 кВт) та пристрої плавного пуску ATS48 | 19FA-0NF
ATV71HD45N4Z | ПЕРЕТВ.ЧАСТ.ATV71 45кВт БЕЗ ГР.ТЕРМ. | 1 | 3847.46 | 124470.3327 | C3 | 1 | Стандартні перетворювачі частоти ATV61/71 (до 75 кВт) та пристрої плавного пуску ATS48 | 19FA-0NF
ATV71HD45Y | ПЕРЕТВОРЮВАЧ ЧАСТОТИ ATV71 45кВт 690В | 1 | 5771.18 | 186705.1755 | C3 | 1 | Стандартні перетворювачі частоти ATV61/71 (до 75 кВт) та пристрої плавного пуску ATS48 | 19FA-0NF
ATV71HD55N4 | ПЕРЕТВОРЮВАЧ ЧАСТОТИ ATV71 55кВт | 1 | 4634.45 | 149930.4823 | C3 | 1 | Стандартні перетворювачі частоти ATV61/71 (до 75 кВт) та пристрої плавного пуску ATS48 | 19FA-0NF
ATV71HD55N4383 | ПЕРЕТВ.ЧАСТОТИ ATV71 55кВт СИНХР.ДВ | 1 | 3800.25 | 122943.0278 | C3 | 1 | Стандартні перетворювачі частоти ATV61/71 (до 75 кВт) та пристрої плавного пуску ATS48 | 19FA-0NF
ATV71HD55N4S337 | ПЕРЕТВ.ЧАСТ.ATV71 55кВт ЗАХИСНЕ ПОКР. | 1 | 4773.48 | 154428.2835 | C3 | 1 | Стандартні перетворювачі частоти ATV61/71 (до 75 кВт) та пристрої плавного пуску ATS48 | 19FA-0NF
ATV71HD55N4Z | ПЕРЕТВ.ЧАСТ.ATV71 55кВт БЕЗ ГР.ТЕРМ. | 1 | 4171 | 134937.2723 | C3 | 1 | Стандартні перетворювачі частоти ATV61/71 (до 75 кВт) та пристрої плавного пуску ATS48 | 19FA-0NF
ATV71HD55Y | ПЕРЕТВОРЮВАЧ ЧАСТОТИ ATV71 55кВт 690В | 1 | 6256.5 | 202405.9085 | C3 | 1 | Стандартні перетворювачі частоти ATV61/71 (до 75 кВт) та пристрої плавного пуску ATS48 | 19FA-0NF
ATV71HD75M3X | ПЕРЕТВОРЮВАЧ ЧАСТОТИ ATV71 75кВт 220В 3Ф | 1 | 8635 | 279353.4755 | C3 | 1 | Стандартні перетворювачі частоти ATV61/71 (до 75 кВт) та пристрої плавного пуску ATS48 | 19FA-0NF
ATV71HD75N4 | ПЕРЕТВОРЮВАЧ ЧАСТОТИ ATV71 75кВт | 1 | 6220.96 | 201256.1432 | C3 | 1 | Стандартні перетворювачі частоти ATV61/71 (до 75 кВт) та пристрої плавного пуску ATS48 | 19FA-0NF
ATV71HD75N4383 | ПЕРЕТВ.ЧАСТОТИ ATV71 75кВт СИНХР.ДВ | 1 | 5101.19 | 165030.128 | C3 | 1 | Стандартні перетворювачі частоти ATV61/71 (до 75 кВт) та пристрої плавного пуску ATS48 | 19FA-0NF
ATV71HD75N4S337 | ПЕРЕТВ.ЧАСТ.ATV71 75кВт ЗАХИСНЕ ПОКР. | 1 | 6407.59 | 207293.8664 | C3 | 1 | Стандартні перетворювачі частоти ATV61/71 (до 75 кВт) та пристрої плавного пуску ATS48 | 19FA-0NF
ATV71HD75N4Z | ПЕРЕТВ.ЧАСТ.ATV71 75кВт БЕЗ ГР.ТЕРМ. | 1 | 5598.86 | 181130.3995 | C3 | 1 | Стандартні перетворювачі частоти ATV61/71 (до 75 кВт) та пристрої плавного пуску ATS48 | 19FA-0NF
ATV71HD75Y | ПЕРЕТВОРЮВАЧ ЧАСТОТИ ATV71 75кВт 690В | 1 | 8398.29 | 271695.5993 | C3 | 1 | Стандартні перетворювачі частоти ATV61/71 (до 75 кВт) та пристрої плавного пуску ATS48 | 19FA-0NF
ATV71HD90N4 | ПЕРЕТВОРЮВАЧ ЧАСТОТИ ATV71 90кВт | 1 | 7748 | 250657.8724 | C3 | 1 | Потужні перетворювачі частоти ATV61/71 (від 90 кВт до 800 кВт) | 19FA-0NM
ATV71HD90N4383 | ПЕРЕТВ.ЧАСТОТИ ATV71 90кВт СИНХР.ДВ | 1 | 6589.04 | 213164.0098 | C3 | 1 | Стандартні перетворювачі частоти ATV61/71 (до 75 кВт) та пристрої плавного пуску ATS48 | 19FA-0NF
ATV71HD90N4D | ПЕРЕТВ.ЧАСТ.ATV71 90кВт БЕЗ DC ДРОСЕЛЯ | 1 | 6663.28 | 215565.7703 | C3 | 1 | Потужні перетворювачі частоти ATV61/71 (від 90 кВт до 800 кВт) | 19FA-0NM
ATV71HD90Y | ПЕРЕТВОРЮВАЧ ЧАСТОТИ ATV71 90кВт 690В | 1 | 10459.8 | 338388.1277 | C3 | 1 | Стандартні перетворювачі частоти ATV61/71 (до 75 кВт) та пристрої плавного пуску ATS48 | 19FA-0NF
ATV71HU15M3 | ПЕРЕТВОРЮВАЧ ЧАСТОТИ ATV71 1,5кВт 240В | 1 | 549.17 | 17766.3634 | C3 | 1 | Стандартні перетворювачі частоти ATV61/71 (до 75 кВт) та пристрої плавного пуску ATS48 | 19FA-0NF
ATV71HU15M3Z | ПЕР.ЧАСТ.ATV71 1,5кВт 240В БЕЗ ГР.ТЕРМ. | 1 | 521.71 | 16877.9967 | C3 | 1 | Стандартні перетворювачі частоти ATV61/71 (до 75 кВт) та пристрої плавного пуску ATS48 | 19FA-0NF
ATV71HU15N4 | ПЕРЕТВОРЮВАЧ ЧАСТОТИ ATV71 1,5кВт | 1 | 634.6 | 20530.135 | C3 | 1 | Стандартні перетворювачі частоти ATV61/71 (до 75 кВт) та пристрої плавного пуску ATS48 | 19FA-0NF
ATV71HU15N4383 | ПЕРЕТВ.ЧАСТОТИ ATV71 1,5кВт СИНХР.ДВ | 1 | 520.37 | 16834.646 | C3 | 1 | Стандартні перетворювачі частоти ATV61/71 (до 75 кВт) та пристрої плавного пуску ATS48 | 19FA-0NF
ATV71HU15N4S337 | ПЕРЕТВ.ЧАСТ.ATV71 1,5кВт ЗАХИСНЕ ПОКР. | 1 | 653.64 | 21146.1037 | C3 | 1 | Стандартні перетворювачі частоти ATV61/71 (до 75 кВт) та пристрої плавного пуску ATS48 | 19FA-0NF
ATV71HU15N4Z | ПЕРЕТВ.ЧАСТ.ATV71 1,5кВт БЕЗ ГР.ТЕРМ. | 1 | 571.14 | 18477.1215 | C3 | 1 | Стандартні перетворювачі частоти ATV61/71 (до 75 кВт) та пристрої плавного пуску ATS48 | 19FA-0NF
ATV71HU22M3 | ПЕРЕТВОРЮВАЧ ЧАСТОТИ ATV71 2,2кВт 240В | 1 | 623.57 | 20173.3001 | C3 | 1 | Стандартні перетворювачі частоти ATV61/71 (до 75 кВт) та пристрої плавного пуску ATS48 | 19FA-0NF
ATV71HU22M3Z | ПЕР.ЧАСТ.ATV71 2,2кВт 240В БЕЗ ГР.ТЕРМ. | 1 | 592.4 | 19164.9101 | C3 | 1 | Стандартні перетворювачі частоти ATV61/71 (до 75 кВт) та пристрої плавного пуску ATS48 | 19FA-0NF
ATV71HU22N4 | ПЕРЕТВОРЮВАЧ ЧАСТОТИ ATV71 2,2кВт | 1 | 720.57 | 23311.3762 | C3 | 1 | Стандартні перетворювачі частоти ATV61/71 (до 75 кВт) та пристрої плавного пуску ATS48 | 19FA-0NF
ATV71HU22N4S337 | ПЕРЕТВ.ЧАСТ.ATV71 2,2кВт ЗАХИСНЕ ПОКР. | 1 | 742.19 | 24010.8113 | C3 | 1 | Стандартні перетворювачі частоти ATV61/71 (до 75 кВт) та пристрої плавного пуску ATS48 | 19FA-0NF
ATV71HU22N4Z | ПЕРЕТВ.ЧАСТ.ATV71 2,2кВт БЕЗ ГР.ТЕРМ. | 1 | 648.52 | 20980.4651 | C3 | 1 | Стандартні перетворювачі частоти ATV61/71 (до 75 кВт) та пристрої плавного пуску ATS48 | 19FA-0NF
ATV71HU22Y | ПЕРЕТВОРЮВАЧ ЧАСТОТИ ATV71 2,2кВт 690В | 1 | 972.78 | 31470.6976 | C3 | 1 | Стандартні перетворювачі частоти ATV61/71 (до 75 кВт) та пристрої плавного пуску ATS48 | 19FA-0NF
ATV71HU30M3 | ПЕРЕТВОРЮВАЧ ЧАСТОТИ ATV71 3кВт 240В | 1 | 757.49 | 24505.7862 | C3 | 1 | Стандартні перетворювачі частоти ATV61/71 (до 75 кВт) та пристрої плавного пуску ATS48 | 19FA-0NF
ATV71HU30M3Z | ПЕРЕТВ.ЧАСТ.ATV71 3кВт 240В БЕЗ ГР.ТЕРМ. | 1 | 719.61 | 23280.319 | C3 | 1 | Стандартні перетворювачі частоти ATV61/71 (до 75 кВт) та пристрої плавного пуску ATS48 | 19FA-0NF
ATV71HU30N4 | ПЕРЕТВОРЮВАЧ ЧАСТОТИ ATV71 3кВт | 1 | 875.32 | 28317.7399 | C3 | 1 | Стандартні перетворювачі частоти ATV61/71 (до 75 кВт) та пристрої плавного пуску ATS48 | 19FA-0NF
ATV71HU30N4383 | ПЕРЕТВ.ЧАСТОТИ ATV71 3кВт СИНХР.ДВ | 1 | 717.76 | 23220.4691 | C3 | 1 | Стандартні перетворювачі частоти ATV61/71 (до 75 кВт) та пристрої плавного пуску ATS48 | 19FA-0NF
ATV71HU30N4S337 | ПЕРЕТВ.ЧАСТ.ATV71 3кВт ЗАХИСНЕ ПОКР. | 1 | 901.58 | 29167.2851 | C3 | 1 | Стандартні перетворювачі частоти ATV61/71 (до 75 кВт) та пристрої плавного пуску ATS48 | 19FA-0NF
ATV71HU30N4Z | ПЕРЕТВ.ЧАСТ.ATV71 3кВт БЕЗ ГР.ТЕРМ. | 1 | 787.78 | 25485.7071 | C3 | 1 | Стандартні перетворювачі частоти ATV61/71 (до 75 кВт) та пристрої плавного пуску ATS48 | 19FA-0NF
ATV71HU30Y | ПЕРЕТВОРЮВАЧ ЧАСТОТИ ATV71 3кВт 690В | 1 | 1181.68 | 38228.8842 | C3 | 1 | Стандартні перетворювачі частоти ATV61/71 (до 75 кВт) та пристрої плавного пуску ATS48 | 19FA-0NF
ATV71HU40M3 | ПЕРЕТВОРЮВАЧ ЧАСТОТИ ATV71 4кВт 240В | 1 | 776.41 | 25117.8728 | C3 | 1 | Стандартні перетворювачі частоти ATV61/71 (до 75 кВт) та пристрої плавного пуску ATS48 | 19FA-0NF
ATV71HU40M3Z | ПЕРЕТВ.ЧАСТ.ATV71 4кВт 240В БЕЗ ГР.ТЕРМ. | 1 | 737.59 | 23861.9954 | C3 | 1 | Стандартні перетворювачі частоти ATV61/71 (до 75 кВт) та пристрої плавного пуску ATS48 | 19FA-0NF
ATV71HU40N4 | ПЕРЕТВОРЮВАЧ ЧАСТОТИ ATV71 4кВт | 1 | 897.19 | 29025.2628 | C3 | 1 | Стандартні перетворювачі частоти ATV61/71 (до 75 кВт) та пристрої плавного пуску ATS48 | 19FA-0NF
ATV71HU40N4383 | ПЕРЕТВ.ЧАСТОТИ ATV71 4кВт СИНХР.ДВ | 1 | 735.69 | 23800.5279 | C3 | 1 | Стандартні перетворювачі частоти ATV61/71 (до 75 кВт) та пристрої плавного пуску ATS48 | 19FA-0NF
ATV71HU40N4S337 | ПЕРЕТВ.ЧАСТ.ATV71 4кВт ЗАХИСНЕ ПОКР. | 1 | 924.1 | 29895.8363 | C3 | 1 | Стандартні перетворювачі частоти ATV61/71 (до 75 кВт) та пристрої плавного пуску ATS48 | 19FA-0NF
ATV71HU40N4Z | ПЕРЕТВ.ЧАСТ.ATV71 4кВт БЕЗ ГР.ТЕРМ. | 1 | 807.47 | 26122.7042 | C3 | 1 | Стандартні перетворювачі частоти ATV61/71 (до 75 кВт) та пристрої плавного пуску ATS48 | 19FA-0NF
ATV71HU40Y | ПЕРЕТВОРЮВАЧ ЧАСТОТИ ATV71 4кВт 690В | 1 | 1211.2 | 39183.8946 | C3 | 1 | Стандартні перетворювачі частоти ATV61/71 (до 75 кВт) та пристрої плавного пуску ATS48 | 19FA-0NF
ATV71HU55M3 | ПЕРЕТВОРЮВАЧ ЧАСТОТИ ATV71 5,5кВт 240В | 1 | 926.57 | 29975.744 | C3 | 1 | Стандартні перетворювачі частоти ATV61/71 (до 75 кВт) та пристрої плавного пуску ATS48 | 19FA-0NF
ATV71HU55M3Z | ПЕР.ЧАСТ.ATV71 5,5кВт 240В БЕЗ ГР.ТЕРМ. | 1 | 880.24 | 28476.9083 | C3 | 1 | Стандартні перетворювачі частоти ATV61/71 (до 75 кВт) та пристрої плавного пуску ATS48 | 19FA-0NF
ATV71HU55N4 | ПЕРЕТВОРЮВАЧ ЧАСТОТИ ATV71 5,5кВт | 1 | 1070.7 | 34638.5369 | C3 | 1 | Стандартні перетворювачі частоти ATV61/71 (до 75 кВт) та пристрої плавного пуску ATS48 | 19FA-0NF
ATV71HU55N4383 | ПЕРЕТВ.ЧАСТОТИ ATV71 5,5кВт СИНХР.ДВ | 1 | 877.97 | 28403.4709 | C3 | 1 | Стандартні перетворювачі частоти ATV61/71 (до 75 кВт) та пристрої плавного пуску ATS48 | 19FA-0NF
ATV71HU55N4S337 | ПЕРЕТВ.ЧАСТ.ATV71 5,5кВт ЗАХИСНЕ ПОКР. | 1 | 1102.82 | 35677.6607 | C3 | 1 | Стандартні перетворювачі частоти ATV61/71 (до 75 кВт) та пристрої плавного пуску ATS48 | 19FA-0NF
ATV71HU55N4Z | ПЕРЕТВ.ЧАСТ.ATV71 5,5кВт БЕЗ ГР.ТЕРМ. | 1 | 963.63 | 31174.6832 | C3 | 1 | Стандартні перетворювачі частоти ATV61/71 (до 75 кВт) та пристрої плавного пуску ATS48 | 19FA-0NF
ATV71HU55Y | ПЕРЕТВОРЮВАЧ ЧАСТОТИ ATV71 5,5кВт 690В | 1 | 1445.45 | 46762.1866 | C3 | 1 | Стандартні перетворювачі частоти ATV61/71 (до 75 кВт) та пристрої плавного пуску ATS48 | 19FA-0NF
ATV71HU75M3 | ПЕРЕТВОРЮВАЧ ЧАСТОТИ ATV71 7,5кВт 240В | 1 | 1032.06 | 33388.4827 | C3 | 1 | Стандартні перетворювачі частоти ATV61/71 (до 75 кВт) та пристрої плавного пуску ATS48 | 19FA-0NF
ATV71HU75M3Z | ПЕР.ЧАСТ.ATV71 7,5кВт 240В БЕЗ ГР.ТЕРМ. | 1 | 980.45 | 31718.8321 | C3 | 1 | Стандартні перетворювачі частоти ATV61/71 (до 75 кВт) та пристрої плавного пуску ATS48 | 19FA-0NF
ATV71HU75N4 | ПЕРЕТВОРЮВАЧ ЧАСТОТИ ATV71 7,5кВт | 1 | 1192.6 | 38582.1604 | C3 | 1 | Стандартні перетворювачі частоти ATV61/71 (до 75 кВт) та пристрої плавного пуску ATS48 | 19FA-0NF
ATV71HU75N4383 | ПЕРЕТВ.ЧАСТОТИ ATV71 7,5кВт СИНХР.ДВ | 1 | 977.93 | 31637.3068 | C3 | 1 | Стандартні перетворювачі частоти ATV61/71 (до 75 кВт) та пристрої плавного пуску ATS48 | 19FA-0NF
ATV71HU75N4S337 | ПЕРЕТВ.ЧАСТ.ATV71 7,5кВт ЗАХИСНЕ ПОКР. | 1 | 1228.38 | 39739.6899 | C3 | 1 | Стандартні перетворювачі частоти ATV61/71 (до 75 кВт) та пристрої плавного пуску ATS48 | 19FA-0NF
ATV71HU75N4Z | ПЕРЕТВ.ЧАСТ.ATV71 7,5кВт БЕЗ ГР.ТЕРМ. | 1 | 1073.34 | 34723.9443 | C3 | 1 | Стандартні перетворювачі частоти ATV61/71 (до 75 кВт) та пристрої плавного пуску ATS48 | 19FA-0NF
ATV71HU75Y | ПЕРЕТВОРЮВАЧ ЧАСТОТИ ATV71 7,5кВт 690В | 1 | 1610.01 | 52085.9165 | C3 | 1 | Стандартні перетворювачі частоти ATV61/71 (до 75 кВт) та пристрої плавного пуску ATS48 | 19FA-0NF
ATV71LD10N4Z | ПЕРЕТВ.ЧАСТ.ATV71 ЛІФТ 4кВт 380В | 1 | 763 | 24684.0419 | C3 | 1 | Комплектні перетворювачі частоти ATV61/71 PLUS | 19FA-0NT
ATV71LD14N4Z | ПЕРЕТВ.ЧАСТ.ATV71 ЛІФТ 5,5кВт 380В | 1 | 910 | 29439.683 | C3 | 1 | Комплектні перетворювачі частоти ATV61/71 PLUS | 19FA-0NT
ATV71LD17N4Z | ПЕРЕТВ.ЧАСТ.ATV71 ЛІФТ 7,5кВт 380В | 1 | 1014 | 32804.2182 | C3 | 1 | Комплектні перетворювачі частоти ATV61/71 PLUS | 19FA-0NT
ATV71LD27N4Z | ПЕРЕТВ.ЧАСТ.ATV71 ЛІФТ 11кВт 380В | 1 | 1204 | 38950.9652 | C3 | 1 | Комплектні перетворювачі частоти ATV61/71 PLUS | 19FA-0NT
ATV71LD33N4Z | ПЕРЕТВ.ЧАСТ.ATV71 ЛІФТ 15кВт 380В | 1 | 1528 | 49432.7864 | C3 | 1 | Комплектні перетворювачі частоти ATV61/71 PLUS | 19FA-0NT
ATV71LD48N4Z | ПЕРЕТВ.ЧАСТ.ATV71 ЛІФТ 22кВт 380В | 1 | 1997 | 64605.5461 | C3 | 1 | Комплектні перетворювачі частоти ATV61/71 PLUS | 19FA-0NT
ATV71PU55N4Z | ПЕРЕТВ.ЧАСТ.ATV71P 5,5кВт НА ПЛАТФОРМІ | 1 | 1660 | 53703.158 | C3 | 1 | Стандартні перетворювачі частоти ATV61/71 (до 75 кВт) та пристрої плавного пуску ATS48 | 19FA-0NF
ATV71QC11N4 | ATV71Q ВОДЯНЕ ОХОЛОДЖЕННЯ 400В 110кВт | 1 | 10355.2 | 335004.1818 | C3 | 1 | Потужні перетворювачі частоти ATV61/71 (від 90 кВт до 800 кВт) | 19FA-0NM
ATV71QC11Y | ATV71Q ВОДЯНЕ ОХОЛОДЖЕННЯ 690В 110кВт | 1 | 11891 | 384689.3083 | C3 | 1 | Потужні перетворювачі частоти ATV61/71 (від 90 кВт до 800 кВт) | 19FA-0NM
ATV71QC13N4 | ATV71Q ВОДЯНЕ ОХОЛОДЖЕННЯ 400В 132кВт | 1 | 11721.69 | 379211.9097 | C3 | 1 | Потужні перетворювачі частоти ATV61/71 (від 90 кВт до 800 кВт) | 19FA-0NM
ATV71QC13Y | ATV71Q ВОДЯНЕ ОХОЛОДЖЕННЯ 690В 132кВт | 1 | 13647.7 | 441520.837 | C3 | 1 | Потужні перетворювачі частоти ATV61/71 (від 90 кВт до 800 кВт) | 19FA-0NM
ATV71QC16N4 | ATV71Q ВОДЯНЕ ОХОЛОДЖЕННЯ 400В 160кВт | 1 | 13592.78 | 439744.1036 | C3 | 1 | Потужні перетворювачі частоти ATV61/71 (від 90 кВт до 800 кВт) | 19FA-0NM
ATV71QC16Y | ATV71Q ВОДЯНЕ ОХОЛОДЖЕННЯ 690В 160кВт | 1 | 15930.2 | 515362.6793 | C3 | 1 | Потужні перетворювачі частоти ATV61/71 (від 90 кВт до 800 кВт) | 19FA-0NM
ATV71QC20N4 | ATV71Q ВОДЯНЕ ОХОЛОДЖЕННЯ 400В 200кВт | 1 | 16376.28 | 529793.9472 | C3 | 1 | Потужні перетворювачі частоти ATV61/71 (від 90 кВт до 800 кВт) | 19FA-0NM
ATV71QC20Y | ATV71Q ВОДЯНЕ ОХОЛОДЖЕННЯ 690В 200кВт | 1 | 19023.4 | 615431.7204 | C3 | 1 | Потужні перетворювачі частоти ATV61/71 (від 90 кВт до 800 кВт) | 19FA-0NM
ATV71QC25N4 | ATV71Q ВОДЯНЕ ОХОЛОДЖЕННЯ 400В 250кВт | 1 | 19018.74 | 615280.9634 | C3 | 1 | Потужні перетворювачі частоти ATV61/71 (від 90 кВт до 800 кВт) | 19FA-0NM
ATV71QC25Y | ATV71Q ВОДЯНЕ ОХОЛОДЖЕННЯ 690В 250кВт | 1 | 23582.9 | 762937.4728 | C3 | 1 | Потужні перетворювачі частоти ATV61/71 (від 90 кВт до 800 кВт) | 19FA-0NM
ATV71QC31N4 | ATV71Q ВОДЯНЕ ОХОЛОДЖЕННЯ 400В 315кВт | 1 | 23025.97 | 744920.0633 | C3 | 1 | Комплектні перетворювачі частоти ATV61/71 PLUS | 19FA-0NT
ATV71QC31Y | ATV71Q ВОДЯНЕ ОХОЛОДЖЕННЯ 690В 315кВт | 1 | 31112.4 | 1006526.5861 | C3 | 1 | Комплектні перетворювачі частоти ATV61/71 PLUS | 19FA-0NT
ATV71QC40N4 | ATV71Q ВОДЯНЕ ОХОЛОДЖЕННЯ 400В 400кВт | 1 | 28183.81 | 911782.8925 | C3 | 1 | Комплектні перетворювачі частоти ATV61/71 PLUS | 19FA-0NT
ATV71QC40Y | ATV71Q ВОДЯНЕ ОХОЛОДЖЕННЯ 690В 400кВт | 1 | 38149.1 | 1234172.9788 | C3 | 1 | Комплектні перетворювачі частоти ATV61/71 PLUS | 19FA-0NT
ATV71QC50N4 | ATV71Q ВОДЯНЕ ОХОЛОДЖЕННЯ 400В 500кВт | 1 | 33851.54 | 1095141.326 | C3 | 1 | Комплектні перетворювачі частоти ATV61/71 PLUS | 19FA-0NT
ATV71QC50Y | ATV71Q ВОДЯНЕ ОХОЛОДЖЕННЯ 690В 500кВт | 1 | 44605 | 1443029.7365 | C3 | 1 | Комплектні перетворювачі частоти ATV61/71 PLUS | 19FA-0NT
ATV71QC63Y | ATV71Q ВОДЯНЕ ОХОЛОДЖЕННЯ 690В 630кВт | 1 | 51310.6 | 1659964.6138 | C3 | 1 | Комплектні перетворювачі частоти ATV61/71 PLUS | 19FA-0NT
ATV71QD90N4 | ATV71Q ВОДЯНЕ ОХОЛОДЖЕННЯ 400В 90кВт | 1 | 8910.2 | 288256.5533 | C3 | 1 | Потужні перетворювачі частоти ATV61/71 (від 90 кВт до 800 кВт) | 19FA-0NM
ATV930C11N4C | ПЕРЕТВОР.ЧАСТОТИ ATV930 110 кВт | 1 | 6718 | 217336.0334 | C3 | 1 | Перетворювачі частоти ALTIVAR PROCESS ATV630/650/930/950 (від 110 до 315 кВт) та комплектні ATV660/680/960/980/990 | 19FA-1P02LE
ATV930C11N4F | ПЕРЕТВОР.ЧАСТ. ATV930 110 кВт КОМПЛ.IP21 | 1 | 9419 | 304716.8947 | C3 | 1 | Перетворювачі частоти ALTIVAR PROCESS ATV630/650/930/950 (від 110 до 315 кВт) та комплектні ATV660/680/960/980/990 | 19FA-1P02LE
ATV930C13N4C | ПЕРЕТВОР.ЧАСТОТИ ATV930 130 кВт | 1 | 7315 | 236649.7595 | C3 | 1 | Перетворювачі частоти ALTIVAR PROCESS ATV630/650/930/950 (від 110 до 315 кВт) та комплектні ATV660/680/960/980/990 | 19FA-1P02LE
ATV930C13N4F | ПЕРЕТВОР.ЧАСТ. ATV930 130 кВт КОМПЛ.IP21 | 1 | 10079 | 326068.7527 | C3 | 1 | Перетворювачі частоти ALTIVAR PROCESS ATV630/650/930/950 (від 110 до 315 кВт) та комплектні ATV660/680/960/980/990 | 19FA-1P02LE
ATV930C16N4C | ПЕРЕТВОР.ЧАСТОТИ ATV930 160 кВт | 1 | 8838 | 285920.7894 | C3 | 1 | Перетворювачі частоти ALTIVAR PROCESS ATV630/650/930/950 (від 110 до 315 кВт) та комплектні ATV660/680/960/980/990 | 19FA-1P02LE
ATV930C16N4F | ПЕРЕТВОР.ЧАСТ. ATV930 160 кВт КОМПЛ.IP21 | 1 | 11649 | 376860.2937 | C3 | 1 | Перетворювачі частоти ALTIVAR PROCESS ATV630/650/930/950 (від 110 до 315 кВт) та комплектні ATV660/680/960/980/990 | 19FA-1P02LE
ATV930C20N4F | ПЕРЕТВОР.ЧАСТ. ATV930 200 кВт КОМПЛ.IP21 | 1 | 15279 | 494295.5127 | C3 | 1 | Перетворювачі частоти ALTIVAR PROCESS ATV630/650/930/950 (від 110 до 315 кВт) та комплектні ATV660/680/960/980/990 | 19FA-1P02LE
ATV930C22N4 | ПЕРЕТВОР.ЧАСТОТИ ATV930 220 кВт | 1 | 10193 | 329756.8009 | C3 | 1 | Перетворювачі частоти ALTIVAR PROCESS ATV630/650/930/950 (від 110 до 315 кВт) та комплектні ATV660/680/960/980/990 | 19FA-1P02LE
ATV930C22N4C | ПЕРЕТВОР.ЧАСТОТИ ATV930 220 кВт | 1 | 9708 | 314066.4204 | C3 | 1 | Перетворювачі частоти ALTIVAR PROCESS ATV630/650/930/950 (від 110 до 315 кВт) та комплектні ATV660/680/960/980/990 | 19FA-1P02LE
ATV930C25N4C | ПЕРЕТВОР.ЧАСТОТИ ATV930 250 кВт | 1 | 11212 | 362722.7756 | C3 | 1 | Перетворювачі частоти ALTIVAR PROCESS ATV630/650/930/950 (від 110 до 315 кВт) та комплектні ATV660/680/960/980/990 | 19FA-1P02LE
ATV930C25N4F | ПЕРЕТВОР.ЧАСТ. ATV930 250 кВт КОМПЛ.IP21 | 1 | 17313 | 560098.0569 | C3 | 1 | Перетворювачі частоти ALTIVAR PROCESS ATV630/650/930/950 (від 110 до 315 кВт) та комплектні ATV660/680/960/980/990 | 19FA-1P02LE
ATV930C31N4C | ПЕРЕТВОР.ЧАСТОТИ ATV930 315 кВт | 1 | 12521 | 405070.6273 | C3 | 1 | Перетворювачі частоти ALTIVAR PROCESS ATV630/650/930/950 (від 110 до 315 кВт) та комплектні ATV660/680/960/980/990 | 19FA-1P02LE
ATV930C31N4F | ПЕРЕТВОР.ЧАСТ. ATV930 315 кВт КОМПЛ.IP21 | 1 | 18684 | 604451.6892 | C3 | 1 | Перетворювачі частоти ALTIVAR PROCESS ATV630/650/930/950 (від 110 до 315 кВт) та комплектні ATV660/680/960/980/990 | 19FA-1P02LE
ATV930D11M3 | ПЕРЕТВОР.ЧАСТОТИ ATV930 11 кВт 220В | 1 | 1026 | 33192.4338 | C3 | 1 | Перетворювачі частоти ALTIVAR PROCESS ATV630/650/930/950 (від 110 до 315 кВт) та комплектні ATV660/680/960/980/990 | 19FA-1P02LE
ATV930D11N4 | ПЕРЕТВОР.ЧАСТОТИ ATV930 11 кВт | 1 | 1116 | 36104.0508 | C2 | 1 | Перетворювачі частоти ALTIVAR PROCESS ATV630/650/930/950 (від 110 до 315 кВт) та комплектні ATV660/680/960/980/990 | 19FA-1P02LE
ATV930D15M3 | ПЕРЕТВОР.ЧАСТОТИ ATV930 15 кВт 220В | 1 | 1219 | 39436.2347 | C3 | 1 | Перетворювачі частоти з вбудованими інтелектуальними сервісами ALTIVAR PROCESS ATV630/650/930/950 (до 90 кВт) | 19FA-1P02LC
ATV930D15N4 | ПЕРЕТВОР.ЧАСТОТИ ATV930 15 кВт | 1 | 1325 | 42865.4725 | C2 | 1 | Перетворювачі частоти з вбудованими інтелектуальними сервісами ALTIVAR PROCESS ATV630/650/930/950 (до 90 кВт) | 19FA-1P02LC
ATV930D18M3 | ПЕРЕТВОР.ЧАСТОТИ ATV930 18 кВт 220В | 1 | 1549 | 50112.1637 | C3 | 1 | Перетворювачі частоти з вбудованими інтелектуальними сервісами ALTIVAR PROCESS ATV630/650/930/950 (до 90 кВт) | 19FA-1P02LC
ATV930D18N4 | ПЕРЕТВОР.ЧАСТОТИ ATV930 18 кВт | 1 | 1682 | 54414.8866 | C2 | 1 | Перетворювачі частоти з вбудованими інтелектуальними сервісами ALTIVAR PROCESS ATV630/650/930/950 (до 90 кВт) | 19FA-1P02LC
ATV930D22M3 | ПЕРЕТВОР.ЧАСТОТИ ATV930 22 кВт 220В | 1 | 1897 | 61370.4161 | C3 | 1 | Перетворювачі частоти з вбудованими інтелектуальними сервісами ALTIVAR PROCESS ATV630/650/930/950 (до 90 кВт) | 19FA-1P02LC
ATV930D22N4 | ПЕРЕТВОР.ЧАСТОТИ ATV930 22 кВт | 1 | 2062 | 66708.3806 | C2 | 1 | Перетворювачі частоти з вбудованими інтелектуальними сервісами ALTIVAR PROCESS ATV630/650/930/950 (до 90 кВт) | 19FA-1P02LC
ATV930D30M3 | ПЕРЕТВОР.ЧАСТОТИ ATV930 30 кВт 220В | 1 | 2024 | 65479.0312 | C3 | 1 | Перетворювачі частоти з вбудованими інтелектуальними сервісами ALTIVAR PROCESS ATV630/650/930/950 (до 90 кВт) | 19FA-1P02LC
ATV930D30M3C | ПЕРЕТВОР.ЧАСТОТИ ATV930 30 кВт 220В | 1 | 1957 | 63311.4941 | C3 | 1 | Перетворювачі частоти з вбудованими інтелектуальними сервісами ALTIVAR PROCESS ATV630/650/930/950 (до 90 кВт) | 19FA-1P02LC
ATV930D30N4 | ПЕРЕТВОР.ЧАСТОТИ ATV930 30 кВт | 1 | 2199 | 71140.5087 | C2 | 1 | Перетворювачі частоти з вбудованими інтелектуальними сервісами ALTIVAR PROCESS ATV630/650/930/950 (до 90 кВт) | 19FA-1P02LC
ATV930D37M3 | ПЕРЕТВОР.ЧАСТОТИ ATV930 37 кВт 220В | 1 | 2519 | 81492.9247 | C3 | 1 | Перетворювачі частоти з вбудованими інтелектуальними сервісами ALTIVAR PROCESS ATV630/650/930/950 (до 90 кВт) | 19FA-1P02LC
ATV930D37M3C | ПЕРЕТВОР.ЧАСТОТИ ATV930 37 кВт 220В | 1 | 2435 | 78775.4155 | C3 | 1 | Перетворювачі частоти з вбудованими інтелектуальними сервісами ALTIVAR PROCESS ATV630/650/930/950 (до 90 кВт) | 19FA-1P02LC
ATV930D37N4 | ПЕРЕТВОР.ЧАСТОТИ ATV930 37 кВт | 1 | 2737 | 88545.5081 | C2 | 1 | Перетворювачі частоти з вбудованими інтелектуальними сервісами ALTIVAR PROCESS ATV630/650/930/950 (до 90 кВт) | 19FA-1P02LC
ATV930D45M3 | ПЕРЕТВОР.ЧАСТОТИ ATV930 45 кВт 220В | 1 | 3081 | 99674.3553 | C3 | 1 | Перетворювачі частоти з вбудованими інтелектуальними сервісами ALTIVAR PROCESS ATV630/650/930/950 (до 90 кВт) | 19FA-1P02LC
ATV930D45M3C | ПЕРЕТВОР.ЧАСТОТИ ATV930 45 кВт 220В | 1 | 2981 | 96439.2253 | C3 | 1 | Перетворювачі частоти з вбудованими інтелектуальними сервісами ALTIVAR PROCESS ATV630/650/930/950 (до 90 кВт) | 19FA-1P02LC
ATV930D45N4 | ПЕРЕТВОР.ЧАСТОТИ ATV930 45 кВт | 1 | 3349 | 108344.5037 | C2 | 1 | Перетворювачі частоти з вбудованими інтелектуальними сервісами ALTIVAR PROCESS ATV630/650/930/950 (до 90 кВт) | 19FA-1P02LC
ATV930D55M3C | ПЕРЕТВОР.ЧАСТОТИ ATV930 55 кВт 220В | 1 | 3560 | 115170.628 | C3 | 1 | Перетворювачі частоти з вбудованими інтелектуальними сервісами ALTIVAR PROCESS ATV630/650/930/950 (до 90 кВт) | 19FA-1P02LC
ATV930D55N4 | ПЕРЕТВОР.ЧАСТОТИ ATV930 55 кВт | 1 | 4001 | 129437.5513 | C2 | 1 | Перетворювачі частоти з вбудованими інтелектуальними сервісами ALTIVAR PROCESS ATV630/650/930/950 (до 90 кВт) | 19FA-1P02LC
ATV930D55N4C | ПЕРЕТВОР.ЧАСТОТИ ATV930 55 кВт | 1 | 3707 | 119926.2691 | C3 | 1 | Перетворювачі частоти з вбудованими інтелектуальними сервісами ALTIVAR PROCESS ATV630/650/930/950 (до 90 кВт) | 19FA-1P02LC
ATV930D75M3C | ПЕРЕТВОР.ЧАСТОТИ ATV930 75 кВт 220В | 1 | 3862 | 124940.7206 | C3 | 1 | Перетворювачі частоти з вбудованими інтелектуальними сервісами ALTIVAR PROCESS ATV630/650/930/950 (до 90 кВт) | 19FA-1P02LC
ATV930D75N4 | ПЕРЕТВОР.ЧАСТОТИ ATV930 75 кВт | 1 | 4338 | 140339.9394 | C2 | 1 | Перетворювачі частоти з вбудованими інтелектуальними сервісами ALTIVAR PROCESS ATV630/650/930/950 (до 90 кВт) | 19FA-1P02LC
ATV930D90N4 | ПЕРЕТВОР.ЧАСТОТИ ATV930 90 кВт | 1 | 5824 | 188413.9712 | C3 | 1 | Перетворювачі частоти з вбудованими інтелектуальними сервісами ALTIVAR PROCESS ATV630/650/930/950 (до 90 кВт) | 19FA-1P02LC
ATV930D90N4C | ПЕРЕТВОР.ЧАСТОТИ ATV930 90 кВт | 1 | 5394 | 174502.9122 | C3 | 1 | Перетворювачі частоти з вбудованими інтелектуальними сервісами ALTIVAR PROCESS ATV630/650/930/950 (до 90 кВт) | 19FA-1P02LC
ATV930U07M3 | ПЕРЕТВОР.ЧАСТОТИ ATV930 0.7 кВт 220В | 1 | 407 | 13166.9791 | C3 | 1 | Перетворювачі частоти з вбудованими інтелектуальними сервісами ALTIVAR PROCESS ATV630/650/930/950 (до 90 кВт) | 19FA-1P02LC
ATV930U07N4 | ПЕРЕТВОР.ЧАСТОТИ ATV930 0.7 кВт | 1 | 443 | 14331.6259 | C3 | 1 | Перетворювачі частоти з вбудованими інтелектуальними сервісами ALTIVAR PROCESS ATV630/650/930/950 (до 90 кВт) | 19FA-1P02LC
ATV930U15M3 | ПЕРЕТВОР.ЧАСТОТИ ATV930 1.5 кВт 220В | 1 | 460 | 14881.598 | C3 | 1 | Перетворювачі частоти з вбудованими інтелектуальними сервісами ALTIVAR PROCESS ATV630/650/930/950 (до 90 кВт) | 19FA-1P02LC
ATV930U15N4 | ПЕРЕТВОР.ЧАСТОТИ ATV930 1.5 кВт | 1 | 594 | 19216.6722 | C3 | 1 | Перетворювачі частоти з вбудованими інтелектуальними сервісами ALTIVAR PROCESS ATV630/650/930/950 (до 90 кВт) | 19FA-1P02LC
ATV930U22M3 | ПЕРЕТВОР.ЧАСТОТИ ATV930 2.2 кВт 220В | 1 | 547 | 17696.1611 | C3 | 1 | Перетворювачі частоти з вбудованими інтелектуальними сервісами ALTIVAR PROCESS ATV630/650/930/950 (до 90 кВт) | 19FA-1P02LC
ATV930U22N4 | ПЕРЕТВОР.ЧАСТОТИ ATV930 2.2 кВт | 1 | 594 | 19216.6722 | C3 | 1 | Перетворювачі частоти з вбудованими інтелектуальними сервісами ALTIVAR PROCESS ATV630/650/930/950 (до 90 кВт) | 19FA-1P02LC
ATV930U30M3 | ПЕРЕТВОР.ЧАСТОТИ ATV930 3.0 кВт 220В | 1 | 621 | 20090.1573 | C3 | 1 | Перетворювачі частоти з вбудованими інтелектуальними сервісами ALTIVAR PROCESS ATV630/650/930/950 (до 90 кВт) | 19FA-1P02LC
ATV930U30N4 | ПЕРЕТВОР.ЧАСТОТИ ATV930 3.0 кВт | 1 | 675 | 21837.1275 | C3 | 1 | Перетворювачі частоти з вбудованими інтелектуальними сервісами ALTIVAR PROCESS ATV630/650/930/950 (до 90 кВт) | 19FA-1P02LC
ATV930U40M3 | ПЕРЕТВОР.ЧАСТОТИ ATV930 4.0 кВт 220В | 1 | 754 | 24392.8802 | C3 | 1 | Перетворювачі частоти з вбудованими інтелектуальними сервісами ALTIVAR PROCESS ATV630/650/930/950 (до 90 кВт) | 19FA-1P02LC
ATV930U40N4 | ПЕРЕТВОР.ЧАСТОТИ ATV930 4.0 кВт | 1 | 819 | 26495.7147 | C3 | 1 | Перетворювачі частоти з вбудованими інтелектуальними сервісами ALTIVAR PROCESS ATV630/650/930/950 (до 90 кВт) | 19FA-1P02LC
ATV930U55M3 | ПЕРЕТВОР.ЧАСТОТИ ATV930 5.5 кВт 220В | 1 | 772 | 24975.2036 | C3 | 1 | Перетворювачі частоти з вбудованими інтелектуальними сервісами ALTIVAR PROCESS ATV630/650/930/950 (до 90 кВт) | 19FA-1P02LC
ATV930U55N4 | ПЕРЕТВОР.ЧАСТОТИ ATV930 5.5 кВт | 1 | 840 | 27175.092 | C2 | 1 | Перетворювачі частоти з вбудованими інтелектуальними сервісами ALTIVAR PROCESS ATV630/650/930/950 (до 90 кВт) | 19FA-1P02LC
ATV930U75M3 | ПЕРЕТВОР.ЧАСТОТИ ATV930 7.5 кВт 220В | 1 | 922 | 29827.8986 | C3 | 1 | Перетворювачі частоти з вбудованими інтелектуальними сервісами ALTIVAR PROCESS ATV630/650/930/950 (до 90 кВт) | 19FA-1P02LC
ATV930U75N4 | ПЕРЕТВОР.ЧАСТОТИ ATV930 7.5 кВт | 1 | 1001 | 32383.6513 | C2 | 1 | Перетворювачі частоти з вбудованими інтелектуальними сервісами ALTIVAR PROCESS ATV630/650/930/950 (до 90 кВт) | 19FA-1P02LC
ATV950C11N4F | ПЕРЕТВОР.ЧАСТ. ATV950 110 кВт КОМПЛ.IP54 | 1 | 9513 | 307757.9169 | C3 | 1 | Перетворювачі частоти ALTIVAR PROCESS ATV630/650/930/950 (від 110 до 315 кВт) та комплектні ATV660/680/960/980/990 | 19FA-1P02LE
ATV950C13N4F | ПЕРЕТВОР.ЧАСТ. ATV950 130 кВт КОМПЛ.IP54 | 1 | 10179 | 329303.8827 | C3 | 1 | Перетворювачі частоти ALTIVAR PROCESS ATV630/650/930/950 (від 110 до 315 кВт) та комплектні ATV660/680/960/980/990 | 19FA-1P02LE
ATV950C16N4F | ПЕРЕТВОР.ЧАСТ. ATV950 160 кВт КОМПЛ.IP54 | 1 | 11765 | 380613.0445 | C3 | 1 | Перетворювачі частоти ALTIVAR PROCESS ATV630/650/930/950 (від 110 до 315 кВт) та комплектні ATV660/680/960/980/990 | 19FA-1P02LE
ATV950C20N4F | ПЕРЕТВОР.ЧАСТ. ATV950 200 кВт КОМПЛ.IP54 | 1 | 15432 | 499245.2616 | C3 | 1 | Перетворювачі частоти ALTIVAR PROCESS ATV630/650/930/950 (від 110 до 315 кВт) та комплектні ATV660/680/960/980/990 | 19FA-1P02LE
ATV950C25N4F | ПЕРЕТВОР.ЧАСТ. ATV950 250 кВт КОМПЛ.IP54 | 1 | 17487 | 565727.1831 | C3 | 1 | Перетворювачі частоти ALTIVAR PROCESS ATV630/650/930/950 (від 110 до 315 кВт) та комплектні ATV660/680/960/980/990 | 19FA-1P02LE
ATV950C31N4F | ПЕРЕТВОР.ЧАСТ. ATV950 315 кВт КОМПЛ.IP54 | 1 | 18872 | 610533.7336 | C3 | 1 | Перетворювачі частоти ALTIVAR PROCESS ATV630/650/930/950 (від 110 до 315 кВт) та комплектні ATV660/680/960/980/990 | 19FA-1P02LE
ATV950D11N4 | ПЕРЕТВОР.ЧАСТОТИ ATV950 11 кВт IP54 | 1 | 1340 | 43350.742 | C3 | 1 | Перетворювачі частоти з вбудованими інтелектуальними сервісами ALTIVAR PROCESS ATV630/650/930/950 (до 90 кВт) | 19FA-1P02LC
ATV950D11N4E | ПЕРЕТВОР.ЧАСТОТИ ATV950 11 кВт IP54 | 1 | 1349 | 43641.9037 | C3 | 1 | Перетворювачі частоти з вбудованими інтелектуальними сервісами ALTIVAR PROCESS ATV630/650/930/950 (до 90 кВт) | 19FA-1P02LC
ATV950D15N4 | ПЕРЕТВОР.ЧАСТОТИ ATV950 15 кВт IP54 | 1 | 1590 | 51438.567 | C3 | 1 | Перетворювачі частоти з вбудованими інтелектуальними сервісами ALTIVAR PROCESS ATV630/650/930/950 (до 90 кВт) | 19FA-1P02LC
ATV950D15N4E | ПЕРЕТВОР.ЧАСТОТИ ATV950 15 кВт IP54 | 1 | 1600 | 51762.08 | C3 | 1 | Перетворювачі частоти з вбудованими інтелектуальними сервісами ALTIVAR PROCESS ATV630/650/930/950 (до 90 кВт) | 19FA-1P02LC
ATV950D18N4 | ПЕРЕТВОР.ЧАСТОТИ ATV950 18 кВт IP54 | 1 | 1935 | 62599.7655 | C3 | 1 | Перетворювачі частоти з вбудованими інтелектуальними сервісами ALTIVAR PROCESS ATV630/650/930/950 (до 90 кВт) | 19FA-1P02LC
ATV950D18N4E | ПЕРЕТВОР.ЧАСТОТИ ATV950 18 кВт IP54 | 1 | 1947 | 62987.9811 | C3 | 1 | Перетворювачі частоти з вбудованими інтелектуальними сервісами ALTIVAR PROCESS ATV630/650/930/950 (до 90 кВт) | 19FA-1P02LC
ATV950D22N4 | ПЕРЕТВОР.ЧАСТОТИ ATV950 22 кВт IP54 | 1 | 2371 | 76704.9323 | C3 | 1 | Перетворювачі частоти з вбудованими інтелектуальними сервісами ALTIVAR PROCESS ATV630/650/930/950 (до 90 кВт) | 19FA-1P02LC
ATV950D22N4E | ПЕРЕТВОР.ЧАСТОТИ ATV950 22 кВт IP54 | 1 | 2384 | 77125.4992 | C3 | 1 | Перетворювачі частоти з вбудованими інтелектуальними сервісами ALTIVAR PROCESS ATV630/650/930/950 (до 90 кВт) | 19FA-1P02LC
ATV950D30N4 | ПЕРЕТВОР.ЧАСТОТИ ATV950 30 кВт IP54 | 1 | 2529 | 81816.4377 | C3 | 1 | Перетворювачі частоти з вбудованими інтелектуальними сервісами ALTIVAR PROCESS ATV630/650/930/950 (до 90 кВт) | 19FA-1P02LC
ATV950D30N4E | ПЕРЕТВОР.ЧАСТОТИ ATV950 30 кВт IP54 | 1 | 2544 | 82301.7072 | C3 | 1 | Перетворювачі частоти з вбудованими інтелектуальними сервісами ALTIVAR PROCESS ATV630/650/930/950 (до 90 кВт) | 19FA-1P02LC
ATV950D37N4 | ПЕРЕТВОР.ЧАСТОТИ ATV950 37 кВт IP54 | 1 | 3012 | 97442.1156 | C3 | 1 | Перетворювачі частоти з вбудованими інтелектуальними сервісами ALTIVAR PROCESS ATV630/650/930/950 (до 90 кВт) | 19FA-1P02LC
ATV950D37N4E | ПЕРЕТВОР.ЧАСТОТИ ATV950 37 кВт IP54 | 1 | 3029 | 97992.0877 | C3 | 1 | Перетворювачі частоти з вбудованими інтелектуальними сервісами ALTIVAR PROCESS ATV630/650/930/950 (до 90 кВт) | 19FA-1P02LC
ATV950D45N4 | ПЕРЕТВОР.ЧАСТОТИ ATV950 45 кВт IP54 | 1 | 3684 | 119182.1892 | C3 | 1 | Перетворювачі частоти з вбудованими інтелектуальними сервісами ALTIVAR PROCESS ATV630/650/930/950 (до 90 кВт) | 19FA-1P02LC
ATV950D45N4E | ПЕРЕТВОР.ЧАСТОТИ ATV950 45 кВт IP54 | 1 | 3706 | 119893.9178 | C3 | 1 | Перетворювачі частоти з вбудованими інтелектуальними сервісами ALTIVAR PROCESS ATV630/650/930/950 (до 90 кВт) | 19FA-1P02LC
ATV950D55N4 | ПЕРЕТВОР.ЧАСТОТИ ATV950 55 кВт IP54 | 1 | 4401 | 142378.0713 | C3 | 1 | Перетворювачі частоти з вбудованими інтелектуальними сервісами ALTIVAR PROCESS ATV630/650/930/950 (до 90 кВт) | 19FA-1P02LC
ATV950D55N4E | ПЕРЕТВОР.ЧАСТОТИ ATV950 55 кВт IP54 | 1 | 4428 | 143251.5564 | C3 | 1 | Перетворювачі частоти з вбудованими інтелектуальними сервісами ALTIVAR PROCESS ATV630/650/930/950 (до 90 кВт) | 19FA-1P02LC
ATV950D75N4 | ПЕРЕТВОР.ЧАСТОТИ ATV950 75 кВт IP54 | 1 | 4772 | 154380.4036 | C3 | 1 | Перетворювачі частоти з вбудованими інтелектуальними сервісами ALTIVAR PROCESS ATV630/650/930/950 (до 90 кВт) | 19FA-1P02LC
ATV950D75N4E | ПЕРЕТВОР.ЧАСТОТИ ATV950 75 кВт IP54 | 1 | 4800 | 155286.24 | C3 | 1 | Перетворювачі частоти з вбудованими інтелектуальними сервісами ALTIVAR PROCESS ATV630/650/930/950 (до 90 кВт) | 19FA-1P02LC
ATV950D90N4 | ПЕРЕТВОР.ЧАСТОТИ ATV950 90 кВт IP54 | 1 | 6406 | 207242.4278 | C3 | 1 | Перетворювачі частоти з вбудованими інтелектуальними сервісами ALTIVAR PROCESS ATV630/650/930/950 (до 90 кВт) | 19FA-1P02LC
ATV950D90N4E | ПЕРЕТВОР.ЧАСТОТИ ATV950 90 кВт IP54 | 1 | 6444 | 208471.7772 | C3 | 1 | Перетворювачі частоти з вбудованими інтелектуальними сервісами ALTIVAR PROCESS ATV630/650/930/950 (до 90 кВт) | 19FA-1P02LC
ATV950U07N4 | ПЕРЕТВОР.ЧАСТОТИ ATV950 0.7 кВт IP54 | 1 | 531 | 17178.5403 | C3 | 1 | Перетворювачі частоти з вбудованими інтелектуальними сервісами ALTIVAR PROCESS ATV630/650/930/950 (до 90 кВт) | 19FA-1P02LC
ATV950U07N4E | ПЕРЕТВОР.ЧАСТОТИ ATV950 0.7 кВт IP54 | 1 | 534 | 17275.5942 | C3 | 1 | Перетворювачі частоти з вбудованими інтелектуальними сервісами ALTIVAR PROCESS ATV630/650/930/950 (до 90 кВт) | 19FA-1P02LC
ATV950U15N4 | ПЕРЕТВОР.ЧАСТОТИ ATV950 1.5 кВт IP54 | 1 | 672 | 21740.0736 | C3 | 1 | Перетворювачі частоти з вбудованими інтелектуальними сервісами ALTIVAR PROCESS ATV630/650/930/950 (до 90 кВт) | 19FA-1P02LC
ATV950U15N4E | ПЕРЕТВОР.ЧАСТОТИ ATV950 1.5 кВт IP54 | 1 | 676 | 21869.4788 | C3 | 1 | Перетворювачі частоти з вбудованими інтелектуальними сервісами ALTIVAR PROCESS ATV630/650/930/950 (до 90 кВт) | 19FA-1P02LC
ATV950U22N4 | ПЕРЕТВОР.ЧАСТОТИ ATV950 2.2 кВт IP54 | 1 | 713 | 23066.4769 | C3 | 1 | Перетворювачі частоти з вбудованими інтелектуальними сервісами ALTIVAR PROCESS ATV630/650/930/950 (до 90 кВт) | 19FA-1P02LC
ATV950U22N4E | ПЕРЕТВОР.ЧАСТОТИ ATV950 2.2 кВт IP54 | 1 | 718 | 23228.2334 | C3 | 1 | Перетворювачі частоти з вбудованими інтелектуальними сервісами ALTIVAR PROCESS ATV630/650/930/950 (до 90 кВт) | 19FA-1P02LC
ATV950U30N4 | ПЕРЕТВОР.ЧАСТОТИ ATV950 3.0 кВт IP54 | 1 | 810 | 26204.553 | C3 | 1 | Перетворювачі частоти з вбудованими інтелектуальними сервісами ALTIVAR PROCESS ATV630/650/930/950 (до 90 кВт) | 19FA-1P02LC
ATV950U30N4E | ПЕРЕТВОР.ЧАСТОТИ ATV950 3.0 кВт IP54 | 1 | 815 | 26366.3095 | C3 | 1 | Перетворювачі частоти з вбудованими інтелектуальними сервісами ALTIVAR PROCESS ATV630/650/930/950 (до 90 кВт) | 19FA-1P02LC
ATV950U40N4 | ПЕРЕТВОР.ЧАСТОТИ ATV950 4.0 кВт IP54 | 1 | 984 | 31833.6792 | C3 | 1 | Перетворювачі частоти з вбудованими інтелектуальними сервісами ALTIVAR PROCESS ATV630/650/930/950 (до 90 кВт) | 19FA-1P02LC
ATV950U40N4E | ПЕРЕТВОР.ЧАСТОТИ ATV950 4.0 кВт IP54 | 1 | 990 | 32027.787 | C3 | 1 | Перетворювачі частоти з вбудованими інтелектуальними сервісами ALTIVAR PROCESS ATV630/650/930/950 (до 90 кВт) | 19FA-1P02LC
ATV950U55N4 | ПЕРЕТВОР.ЧАСТОТИ ATV950 5.5 кВт IP54 | 1 | 1007 | 32577.7591 | C3 | 1 | Перетворювачі частоти з вбудованими інтелектуальними сервісами ALTIVAR PROCESS ATV630/650/930/950 (до 90 кВт) | 19FA-1P02LC
ATV950U55N4E | ПЕРЕТВОР.ЧАСТОТИ ATV950 5.5 кВт IP54 | 1 | 1013 | 32771.8669 | C3 | 1 | Перетворювачі частоти з вбудованими інтелектуальними сервісами ALTIVAR PROCESS ATV630/650/930/950 (до 90 кВт) | 19FA-1P02LC
ATV950U75N4 | ПЕРЕТВОР.ЧАСТОТИ ATV950 7.5 кВт IP54 | 1 | 1201 | 38853.9113 | C3 | 1 | Перетворювачі частоти з вбудованими інтелектуальними сервісами ALTIVAR PROCESS ATV630/650/930/950 (до 90 кВт) | 19FA-1P02LC
ATV950U75N4E | ПЕРЕТВОР.ЧАСТОТИ ATV950 7.5 кВт IP54 | 1 | 1209 | 39112.7217 | C3 | 1 | Перетворювачі частоти з вбудованими інтелектуальними сервісами ALTIVAR PROCESS ATV630/650/930/950 (до 90 кВт) | 19FA-1P02LC
ATV960C11Q4X1 | ATV960 КОМЛЕКТНИЙ ПЕРЕТВОРЮВАЧ ЧАСТОТИ IP23 110 / 90 кВт 400 В | 1 | 10432.54 | 337506.2313 | C3 | 1 | Перетворювачі частоти ALTIVAR PROCESS ATV630/650/930/950 (від 110 до 315 кВт) та комплектні ATV660/680/960/980/990 | 19FA-1P02LE
ATV960C13Q4X1 | ATV960 КОМЛЕКТНИЙ ПЕРЕТВОРЮВАЧ ЧАСТОТИ IP23 132 / 110 кВт 400 В | 1 | 12186.97 | 394264.3226 | C3 | 1 | Перетворювачі частоти ALTIVAR PROCESS ATV630/650/930/950 (від 110 до 315 кВт) та комплектні ATV660/680/960/980/990 | 19FA-1P02LE
ATV960C16Q4X1 | ATV960 КОМЛЕКТНИЙ ПЕРЕТВОРЮВАЧ ЧАСТОТИ IP23 160 / 132 кВт 400 В | 1 | 14584.43 | 471825.2703 | C3 | 1 | Перетворювачі частоти ALTIVAR PROCESS ATV630/650/930/950 (від 110 до 315 кВт) та комплектні ATV660/680/960/980/990 | 19FA-1P02LE
ATV960C20Q4X1 | ATV960 КОМЛЕКТНИЙ ПЕРЕТВОРЮВАЧ ЧАСТОТИ IP23 200 / 160 кВт 400 В | 1 | 16959.69 | 548668.0191 | C3 | 1 | Перетворювачі частоти ALTIVAR PROCESS ATV630/650/930/950 (від 110 до 315 кВт) та комплектні ATV660/680/960/980/990 | 19FA-1P02LE
ATV960C25Q4X1 | ATV960 КОМЛЕКТНИЙ ПЕРЕТВОРЮВАЧ ЧАСТОТИ IP23 250 / 200 кВт 400 В | 1 | 19241.63 | 622491.7446 | C3 | 1 | Перетворювачі частоти ALTIVAR PROCESS ATV630/650/930/950 (від 110 до 315 кВт) та комплектні ATV660/680/960/980/990 | 19FA-1P02LE
ATV960C31Q4X1 | ATV960 КОМЛЕКТНИЙ ПЕРЕТВОРЮВАЧ ЧАСТОТИ IP23 315 / 250 кВт 400 В | 1 | 21998.97 | 711695.2782 | C3 | 1 | Перетворювачі частоти ALTIVAR PROCESS ATV630/650/930/950 (від 110 до 315 кВт) та комплектні ATV660/680/960/980/990 | 19FA-1P02LE
ATV960C35Q4X1 | ATV960 КОМЛЕКТНИЙ ПЕРЕТВОРЮВАЧ ЧАСТОТИ IP23 355 / 280 кВт 400 В | 1 | 24844.57 | 803754.1374 | C3 | 1 | Перетворювачі частоти ALTIVAR PROCESS ATV630/650/930/950 (від 110 до 315 кВт) та комплектні ATV660/680/960/980/990 | 19FA-1P02LE
ATV960C40Q4X1 | ATV960 КОМЛЕКТНИЙ ПЕРЕТВОРЮВАЧ ЧАСТОТИ IP23 400 / 315 кВт 400 В | 1 | 26500.39 | 857322.067 | C3 | 1 | Перетворювачі частоти ALTIVAR PROCESS ATV630/650/930/950 (від 110 до 315 кВт) та комплектні ATV660/680/960/980/990 | 19FA-1P02LE
ATV960C45Q4X1 | ATV960 КОМЛЕКТНИЙ ПЕРЕТВОРЮВАЧ ЧАСТОТИ IP23 450 / 355 кВт 400 В | 1 | 28902.89 | 935046.0653 | C3 | 1 | Перетворювачі частоти ALTIVAR PROCESS ATV630/650/930/950 (від 110 до 315 кВт) та комплектні ATV660/680/960/980/990 | 19FA-1P02LE
ATV960C50Q4X1 | ATV960 КОМЛЕКТНИЙ ПЕРЕТВОРЮВАЧ ЧАСТОТИ IP23 500 / 400 кВт 400 В | 1 | 31136.75 | 1007314.3403 | C3 | 1 | Перетворювачі частоти ALTIVAR PROCESS ATV630/650/930/950 (від 110 до 315 кВт) та комплектні ATV660/680/960/980/990 | 19FA-1P02LE
ATV960C56Q4X1 | ATV960 КОМЛЕКТНИЙ ПЕРЕТВОРЮВАЧ ЧАСТОТИ IP23 560 / 450 кВт 400 В | 1 | 34710.93 | 1122943.7097 | C3 | 1 | Перетворювачі частоти ALTIVAR PROCESS ATV630/650/930/950 (від 110 до 315 кВт) та комплектні ATV660/680/960/980/990 | 19FA-1P02LE
ATV960C63Q4X1 | ATV960 КОМЛЕКТНИЙ ПЕРЕТВОРЮВАЧ ЧАСТОТИ IP23 630 / 500 кВт 400 В | 1 | 40124.3 | 1298073.2666 | C3 | 1 | Перетворювачі частоти ALTIVAR PROCESS ATV630/650/930/950 (від 110 до 315 кВт) та комплектні ATV660/680/960/980/990 | 19FA-1P02LE
ATV960C71Q4X1 | ATV960 КОМЛЕКТНИЙ ПЕРЕТВОРЮВАЧ ЧАСТОТИ IP23 710 / 560 кВт 400 В | 1 | 43802.69 | 1417073.965 | C3 | 1 | Перетворювачі частоти ALTIVAR PROCESS ATV630/650/930/950 (від 110 до 315 кВт) та комплектні ATV660/680/960/980/990 | 19FA-1P02LE
ATV960C80Q4X1 | ATV960 КОМЛЕКТНИЙ ПЕРЕТВОРЮВАЧ ЧАСТОТИ IP23 800 / 630 кВт 400 В | 1 | 47481.08 | 1536074.6634 | C3 | 1 | Перетворювачі частоти ALTIVAR PROCESS ATV630/650/930/950 (від 110 до 315 кВт) та комплектні ATV660/680/960/980/990 | 19FA-1P02LE
ATV980C11Q4X1 | ATV980 КОМЛЕКТНИЙ ПЕРЕТВОРЮВАЧ ЧАСТОТИ IP23 110 / 90 кВт 400 В | 1 | 16928.89 | 547671.5991 | C3 | 1 | Перетворювачі частоти ALTIVAR PROCESS ATV630/650/930/950 (від 110 до 315 кВт) та комплектні ATV660/680/960/980/990 | 19FA-1P02LE
ATV980C13Q4X1 | ATV980 КОМЛЕКТНИЙ ПЕРЕТВОРЮВАЧ ЧАСТОТИ IP23 132 / 110 кВт 400 В | 1 | 20202.88 | 653589.4317 | C3 | 1 | Перетворювачі частоти ALTIVAR PROCESS ATV630/650/930/950 (від 110 до 315 кВт) та комплектні ATV660/680/960/980/990 | 19FA-1P02LE
ATV980C16Q4X1 | ATV980 КОМЛЕКТНИЙ ПЕРЕТВОРЮВАЧ ЧАСТОТИ IP23 160 / 132 кВт 400 В | 1 | 24658.14 | 797722.8846 | C3 | 1 | Перетворювачі частоти ALTIVAR PROCESS ATV630/650/930/950 (від 110 до 315 кВт) та комплектні ATV660/680/960/980/990 | 19FA-1P02LE
ATV980C20Q4X1 | ATV980 КОМЛЕКТНИЙ ПЕРЕТВОРЮВАЧ ЧАСТОТИ IP23 200 / 160 кВт 400 В | 1 | 29072.27 | 940525.7285 | C3 | 1 | Перетворювачі частоти ALTIVAR PROCESS ATV630/650/930/950 (від 110 до 315 кВт) та комплектні ATV660/680/960/980/990 | 19FA-1P02LE
ATV980C25Q4X1 | ATV980 КОМЛЕКТНИЙ ПЕРЕТВОРЮВАЧ ЧАСТОТИ IP23 250 / 200 кВт 400 В | 1 | 33292.54 | 1077056.9493 | C3 | 1 | Перетворювачі частоти ALTIVAR PROCESS ATV630/650/930/950 (від 110 до 315 кВт) та комплектні ATV660/680/960/980/990 | 19FA-1P02LE
ATV980C31Q4X1 | ATV980 КОМЛЕКТНИЙ ПЕРЕТВОРЮВАЧ ЧАСТОТИ IP23 315 / 250 кВт 400 В | 1 | 39342.34 | 1272775.844 | C3 | 1 | Перетворювачі частоти ALTIVAR PROCESS ATV630/650/930/950 (від 110 до 315 кВт) та комплектні ATV660/680/960/980/990 | 19FA-1P02LE
ATV980C35Q4X1 | ATV980 КОМЛЕКТНИЙ ПЕРЕТВОРЮВАЧ ЧАСТОТИ IP23 355 / 280 кВт 400 В | 1 | 45544.86 | 1473435.4293 | C3 | 1 | Перетворювачі частоти ALTIVAR PROCESS ATV630/650/930/950 (від 110 до 315 кВт) та комплектні ATV660/680/960/980/990 | 19FA-1P02LE
ATV980C40Q4X1 | ATV980 КОМЛЕКТНИЙ ПЕРЕТВОРЮВАЧ ЧАСТОТИ IP23 400 / 315 кВт 400 В | 1 | 49193.69 | 1591479.8233 | C3 | 1 | Перетворювачі частоти ALTIVAR PROCESS ATV630/650/930/950 (від 110 до 315 кВт) та комплектні ATV660/680/960/980/990 | 19FA-1P02LE
ATV980C45Q4X1 | ATV980 КОМЛЕКТНИЙ ПЕРЕТВОРЮВАЧ ЧАСТОТИ IP23 450 / 355 кВт 400 В | 1 | 53200.8 | 1721115.041 | C3 | 1 | Перетворювачі частоти ALTIVAR PROCESS ATV630/650/930/950 (від 110 до 315 кВт) та комплектні ATV660/680/960/980/990 | 19FA-1P02LE
ATV980C50Q4X1 | ATV980 КОМЛЕКТНИЙ ПЕРЕТВОРЮВАЧ ЧАСТОТИ IP23 500 / 400 кВт 400 В | 1 | 56020.61 | 1812339.5603 | C3 | 1 | Перетворювачі частоти ALTIVAR PROCESS ATV630/650/930/950 (від 110 до 315 кВт) та комплектні ATV660/680/960/980/990 | 19FA-1P02LE
ATV980C56Q4X1 | ATV980 КОМЛЕКТНИЙ ПЕРЕТВОРЮВАЧ ЧАСТОТИ IP23 560 / 450 кВт 400 В | 1 | 60532.29 | 1958298.2735 | C3 | 1 | Перетворювачі частоти ALTIVAR PROCESS ATV630/650/930/950 (від 110 до 315 кВт) та комплектні ATV660/680/960/980/990 | 19FA-1P02LE
ATV980C63Q4X1 | ATV980 КОМЛЕКТНИЙ ПЕРЕТВОРЮВАЧ ЧАСТОТИ IP23 630 / 500 кВт 400 В | 1 | 69293.96 | 2241749.6881 | C3 | 1 | Перетворювачі частоти ALTIVAR PROCESS ATV630/650/930/950 (від 110 до 315 кВт) та комплектні ATV660/680/960/980/990 | 19FA-1P02LE
ATV980C71Q4X1 | ATV980 КОМЛЕКТНИЙ ПЕРЕТВОРЮВАЧ ЧАСТОТИ IP23 710 / 560 кВт 400 В | 1 | 77793.91 | 2516734.1206 | C3 | 1 | Перетворювачі частоти ALTIVAR PROCESS ATV630/650/930/950 (від 110 до 315 кВт) та комплектні ATV660/680/960/980/990 | 19FA-1P02LE
ATV980C80Q4X1 | ATV980 КОМЛЕКТНИЙ ПЕРЕТВОРЮВАЧ ЧАСТОТИ IP23 800 / 630 кВт 400 В | 1 | 86293.86 | 2791718.553 | C3 | 1 | Перетворювачі частоти ALTIVAR PROCESS ATV630/650/930/950 (від 110 до 315 кВт) та комплектні ATV660/680/960/980/990 | 19FA-1P02LE
AZ5CE005 | КАБЕЛЬНИЙ НАКОНЕЧНИК 0,50MM2 | 100 | 7.1 | 229.6942 | C3 | 1 000,00 | Електромеханічні реле RSL,RXB,RXG,RXM,RUM; реле контролю RM; реле часу RE; напівпровідникові реле SS; суматори XBK | 19DU-
AZ5CE005D | КАБЕЛЬНИЙ НАКОНЕЧНИК DIN 0,5MM2 | 100 | 7.1 | 229.6942 | C3 | 1 000,00 | Електромеханічні реле RSL,RXB,RXG,RXM,RUM; реле контролю RM; реле часу RE; напівпровідникові реле SS; суматори XBK | 19DU-
AZ5CE007 | КАБЕЛЬНИЙ НАКОНЕЧНИК 0,75MM2 | 100 | 7.29 | 235.841 | C3 | 1 000,00 | Електромеханічні реле RSL,RXB,RXG,RXM,RUM; реле контролю RM; реле часу RE; напівпровідникові реле SS; суматори XBK | 19DU-
AZ5CE007D | КАБЕЛЬНИЙ НАКОНЕЧНИК DIN 0,75ММ2 | 100 | 7.29 | 235.841 | C3 | 1 000,00 | Електромеханічні реле RSL,RXB,RXG,RXM,RUM; реле контролю RM; реле часу RE; напівпровідникові реле SS; суматори XBK | 19DU-
AZ5CE010 | КАБЕЛЬНИЙ НАКОНЕЧНИК 1MM2 | 100 | 7.29 | 235.841 | C3 | 1 000,00 | Електромеханічні реле RSL,RXB,RXG,RXM,RUM; реле контролю RM; реле часу RE; напівпровідникові реле SS; суматори XBK | 19DU-
AZ5CE010D | КАБЕЛЬНИЙ НАКОНЕЧНИК DIN 1ММ2 | 100 | 7.29 | 235.841 | C3 | 1 000,00 | Електромеханічні реле RSL,RXB,RXG,RXM,RUM; реле контролю RM; реле часу RE; напівпровідникові реле SS; суматори XBK | 19DU-
AZ5CE015 | КАБЕЛЬНИЙ НАКОНЕЧНИК 1,5MM2 | 100 | 7.38 | 238.7526 | C3 | 1 000,00 | Електромеханічні реле RSL,RXB,RXG,RXM,RUM; реле контролю RM; реле часу RE; напівпровідникові реле SS; суматори XBK | 19DU-
AZ5CE015D | КАБЕЛЬНИЙ НАКОНЕЧНИК DIN 1,5MM2 | 100 | 4.19 | 135.5519 | C3 | 1 000,00 | Електромеханічні реле RSL,RXB,RXG,RXM,RUM; реле контролю RM; реле часу RE; напівпровідникові реле SS; суматори XBK | 19DU-
AZ5CE025 | КАБЕЛЬНИЙ НАКОНЕЧНИК 2,5ММ2 | 100 | 8.12 | 262.6926 | C3 | 500 | Електромеханічні реле RSL,RXB,RXG,RXM,RUM; реле контролю RM; реле часу RE; напівпровідникові реле SS; суматори XBK | 19DU-
AZ5CE025D | КАБЕЛЬНИЙ НАКОНЕЧНИК DIN 2,5ММ2 | 100 | 8.12 | 262.6926 | C3 | 500 | Електромеханічні реле RSL,RXB,RXG,RXM,RUM; реле контролю RM; реле часу RE; напівпровідникові реле SS; суматори XBK | 19DU-
AZ5DE005 | КАБЕЛЬН.НАКОНЕЧН.ПОДВІЙН.NF 2X0,50MM2 | 100 | 8.12 | 262.6926 | C3 | 1 000,00 | Електромеханічні реле RSL,RXB,RXG,RXM,RUM; реле контролю RM; реле часу RE; напівпровідникові реле SS; суматори XBK | 19DU-
AZ5DE007 | КАБЕЛЬН.НАКОНЕЧН.ПОДВІЙН.NF 2X0,75ММ2 | 100 | 8.74 | 282.7504 | C3 | 500 | Електромеханічні реле RSL,RXB,RXG,RXM,RUM; реле контролю RM; реле часу RE; напівпровідникові реле SS; суматори XBK | 19DU-
AZ5DE0071 | КАБЕЛЬН.НАКОНЕЧН.ПОДВІЙН.NF 2X0,75MM2 | 100 | 6.97 | 225.4886 | C3 | 1 000,00 | Електромеханічні реле RSL,RXB,RXG,RXM,RUM; реле контролю RM; реле часу RE; напівпровідникові реле SS; суматори XBK | 19DU-
AZ5DE007D | КАБЕЛЬН.НАКОНЕЧН.ПОДВІЙН DIN.0,75ММ2 | 100 | 8.12 | 262.6926 | C3 | 500 | Електромеханічні реле RSL,RXB,RXG,RXM,RUM; реле контролю RM; реле часу RE; напівпровідникові реле SS; суматори XBK | 19DU-
AZ5DE010 | КАБЕЛЬН.НАКОНЕЧН.ПОДВІЙН.NF 1,00ММ2 | 100 | 8.12 | 262.6926 | C3 | 500 | Електромеханічні реле RSL,RXB,RXG,RXM,RUM; реле контролю RM; реле часу RE; напівпровідникові реле SS; суматори XBK | 19DU-
AZ5DE0101 | КАБЕЛЬН.НАКОНЕЧН.ПОДВІЙН.NF 2X1MM2 | 100 | 8.12 | 262.6926 | C3 | 1 000,00 | Електромеханічні реле RSL,RXB,RXG,RXM,RUM; реле контролю RM; реле часу RE; напівпровідникові реле SS; суматори XBK | 19DU-
AZ5DE010D | КАБЕЛЬНИЙ НАКОНЕЧНИК DIN 1,00ММ2 | 100 | 8.12 | 262.6926 | C3 | 500 | Електромеханічні реле RSL,RXB,RXG,RXM,RUM; реле контролю RM; реле часу RE; напівпровідникові реле SS; суматори XBK | 19DU-
AZ5DE015 | КАБЕЛЬН.НАКОНЕЧН.ПОДВІЙН.NF 2X1,5ММ2 | 100 | 8.12 | 262.6926 | C3 | 500 | Електромеханічні реле RSL,RXB,RXG,RXM,RUM; реле контролю RM; реле часу RE; напівпровідникові реле SS; суматори XBK | 19DU-
AZ5DE0151 | КАБЕЛЬН.НАКОНЕЧН.ПОДВІЙН.NF 2X1,5MM2 | 100 | 6.97 | 225.4886 | C3 | 1 000,00 | Електромеханічні реле RSL,RXB,RXG,RXM,RUM; реле контролю RM; реле часу RE; напівпровідникові реле SS; суматори XBK | 19DU-
AZ5DE015D | КАБЕЛЬНИЙ НАКОНЕЧНИК DIN 1,5MM2 | 100 | 8.12 | 262.6926 | C3 | 500 | Електромеханічні реле RSL,RXB,RXG,RXM,RUM; реле контролю RM; реле часу RE; напівпровідникові реле SS; суматори XBK | 19DU-
AZ5DE025 | КАБЕЛЬН.НАКОНЕЧН.ПОДВІЙН.NF 2X2,5ММ2 | 100 | 9.27 | 299.8966 | C3 | 250 | Електромеханічні реле RSL,RXB,RXG,RXM,RUM; реле контролю RM; реле часу RE; напівпровідникові реле SS; суматори XBK | 19DU-
AZ5DE0255 | КАБЕЛЬН.НАКОНЕЧН.ПОДВІЙН.NF 2X2,5 MM2 | 100 | 8.12 | 262.6926 | C3 | 500 | Електромеханічні реле RSL,RXB,RXG,RXM,RUM; реле контролю RM; реле часу RE; напівпровідникові реле SS; суматори XBK | 19DU-
AZ5DE025D | КАБЕЛЬНИЙ НАКОНЕЧНИК DIN 2,5MM2 | 100 | 12.2 | 394.6859 | C3 | 250 | Електромеханічні реле RSL,RXB,RXG,RXM,RUM; реле контролю RM; реле часу RE; напівпровідникові реле SS; суматори XBK | 19DU-
BCH2HF0730CA5C | ДВИГУН BCH2 80mm 750Вт | 1 | 213.26 | 6899.2382 | C3 | 1 | Системи серво-приводу Lexium | 19FG-
BCH2HF0730CF5C | ДВИГУН BCH2 80mm 750Вт МУФТА BR | 1 | 321.26 | 10393.1786 | C3 | 1 | Системи серво-приводу Lexium | 19FG-
BCH2HF0731CA5C | ДВИГУН BCH2 80mm 750Вт ШПОНКА | 1 | 229.1 | 7411.6828 | C3 | 1 | Системи серво-приводу Lexium | 19FG-
BCH2HF0731CF5C | ДВИГУН BCH2 80mm 750Вт ШПОНКА МУФТА BR | 1 | 337.1 | 10905.6232 | C3 | 1 | Системи серво-приводу Lexium | 19FG-
BCH2HF0732CA5C | ДВИГУН BCH2 80mm 750Вт | 1 | 226.22 | 7318.5111 | C3 | 1 | Системи серво-приводу Lexium | 19FG-
BCH2HF0732CF5C | ДВИГУН BCH2 80mm 750Вт МУФТА BR | 1 | 334.22 | 10812.4515 | C3 | 1 | Системи серво-приводу Lexium | 19FG-
BCH2HF0733CA5C | ДВИГУН BCH2 80mm 750Вт ШПОНКА | 1 | 242.06 | 7830.9557 | C3 | 1 | Системи серво-приводу Lexium | 19FG-
BCH2HF0733CF5C | ДВИГУН BCH2 80mm 750Вт ШПОНКА МУФТА BR | 1 | 350.06 | 11324.8961 | C3 | 1 | Системи серво-приводу Lexium | 19FG-
BCH2LD0230CA5C | ДВИГУН BCH2 60mm 200Вт | 1 | 159.48 | 5159.3853 | C3 | 1 | Системи серво-приводу Lexium | 19FG-
BCH2LD0230CF5C | ДВИГУН BCH2 60mm 200Вт МУФТА BR | 1 | 250.2 | 8094.2953 | C3 | 1 | Системи серво-приводу Lexium | 19FG-
BCH2LD0231CA5C | ДВИГУН BCH2 60mm 200Вт ШПОНКА | 1 | 175.32 | 5671.8299 | C3 | 1 | Системи серво-приводу Lexium | 19FG-
BCH2LD0231CF5C | ДВИГУН BCH2 60mm 200Вт ШПОНКА МУФТА BR | 1 | 266.04 | 8606.7399 | C3 | 1 | Системи серво-приводу Lexium | 19FG-
BCH2LD0232CA5C | ДВИГУН BCH2 60mm 200Вт | 1 | 172.44 | 5578.6582 | C3 | 1 | Системи серво-приводу Lexium | 19FG-
BCH2LD0232CF5C | ДВИГУН BCH2 60mm 200Вт МУФТА BR | 1 | 263.16 | 8513.5681 | C3 | 1 | Системи серво-приводу Lexium | 19FG-
BCH2LD0233CA5C | ДВИГУН BCH2 60mm 200Вт ШПОНКА | 1 | 188.28 | 6091.1028 | C3 | 1 | Системи серво-приводу Lexium | 19FG-
BCH2LD0233CF5C | ДВИГУН BCH2 60mm 200Вт ШПОНКА МУФТА BR | 1 | 279 | 9026.0127 | C3 | 1 | Системи серво-приводу Lexium | 19FG-
BCH2LD0430CA5C | ДВИГУН BCH2 60mm 400Вт | 1 | 177.41 | 5739.4441 | C3 | 1 | Системи серво-приводу Lexium | 19FG-
BCH2LD0430CF5C | ДВИГУН BCH2 60mm 400Вт МУФТА BR | 1 | 268.13 | 8674.3541 | C3 | 1 | Системи серво-приводу Lexium | 19FG-
BCH2LD0431CA5C | ДВИГУН BCH2 60mm 400Вт ШПОНКА | 1 | 193.25 | 6251.8887 | C3 | 1 | Системи серво-приводу Lexium | 19FG-
BCH2LD0431CF5C | ДВИГУН BCH2 60mm 400Вт ШПОНКА МУФТА BR | 1 | 283.97 | 9186.7987 | C3 | 1 | Системи серво-приводу Lexium | 19FG-
BCH2LD0432CA5C | ДВИГУН BCH2 60mm 400Вт | 1 | 190.37 | 6158.717 | C3 | 1 | Системи серво-приводу Lexium | 19FG-
BCH2LD0432CF5C | ДВИГУН BCH2 60mm 400Вт МУФТА BR | 1 | 281.09 | 9093.6269 | C3 | 1 | Системи серво-приводу Lexium | 19FG-
BCH2LD0433CA5C | ДВИГУН BCH2 60mm 400Вт ШПОНКА | 1 | 206.21 | 6671.1616 | C3 | 1 | Системи серво-приводу Lexium | 19FG-
BCH2LD0433CF5C | ДВИГУН BCH2 60mm 400Вт ШПОНКА МУФТА BR | 1 | 296.93 | 9606.0715 | C3 | 1 | Системи серво-приводу Lexium | 19FG-
BCH2LF0430CA5C | ДВИГУН BCH2 80mm 400Вт | 1 | 186.34 | 6028.3412 | C3 | 1 | Системи серво-приводу Lexium | 19FG-
BCH2LF0430CF5C | ДВИГУН BCH2 80mm 400Вт МУФТА BR | 1 | 294.34 | 9522.2816 | C3 | 1 | Системи серво-приводу Lexium | 19FG-
BCH2LF0431CA5C | ДВИГУН BCH2 80mm 400Вт ШПОНКА | 1 | 202.18 | 6540.7858 | C3 | 1 | Системи серво-приводу Lexium | 19FG-
BCH2LF0431CF5C | ДВИГУН BCH2 80mm 400Вт ШПОНКА МУФТА BR | 1 | 310.18 | 10034.7262 | C3 | 1 | Системи серво-приводу Lexium | 19FG-
BCH2LF0432CA5C | ДВИГУН BCH2 80mm 400Вт | 1 | 199.3 | 6447.6141 | C3 | 1 | Системи серво-приводу Lexium | 19FG-
BCH2LF0432CF5C | ДВИГУН BCH2 80mm 400Вт МУФТА BR | 1 | 307.3 | 9941.5545 | C3 | 1 | Системи серво-приводу Lexium | 19FG-
BCH2LF0433CA5C | ДВИГУН BCH2 80mm 400Вт ШПОНКА | 1 | 215.14 | 6960.0587 | C3 | 1 | Системи серво-приводу Lexium | 19FG-
BCH2LF0730CA5C | ДВИГУН BCH2 80mm 750Вт | 1 | 213.26 | 6899.2382 | C3 | 1 | Системи серво-приводу Lexium | 19FG-
BCH2LF0730CF5C | ДВИГУН BCH2 80mm 750Вт МУФТА BR | 1 | 321.26 | 10393.1786 | C3 | 1 | Системи серво-приводу Lexium | 19FG-
BCH2LF0731CA5C | ДВИГУН BCH2 80mm 750Вт ШПОНКА | 1 | 229.1 | 7411.6828 | C3 | 1 | Системи серво-приводу Lexium | 19FG-
BCH2LF0731CF5C | ДВИГУН BCH2 80mm 750Вт ШПОНКА МУФТА BR | 1 | 337.1 | 10905.6232 | C3 | 1 | Системи серво-приводу Lexium | 19FG-
BCH2LF0732CA5C | ДВИГУН BCH2 80mm 750Вт | 1 | 226.22 | 7318.5111 | C3 | 1 | Системи серво-приводу Lexium | 19FG-
BCH2LF0732CF5C | ДВИГУН BCH2 80mm 750Вт МУФТА BR | 1 | 334.22 | 10812.4515 | C3 | 1 | Системи серво-приводу Lexium | 19FG-
BCH2LF0733CA5C | ДВИГУН BCH2 80mm 750Вт ШПОНКА | 1 | 242.06 | 7830.9557 | C3 | 1 | Системи серво-приводу Lexium | 19FG-
BCH2LF0733CF5C | ДВИГУН BCH2 80mm 750Вт ШПОНКА МУФТА BR | 1 | 350.06 | 11324.8961 | C3 | 1 | Системи серво-приводу Lexium | 19FG-
BCH2LH1030CA6C | ДВИГУН BCH2 100mm 1000Вт | 1 | 259.85 | 8406.4853 | C3 | 1 | Системи серво-приводу Lexium | 19FG-
BCH2LH1030CF6C | ДВИГУН BCH2 100mm 1000Вт МУФТА BR | 1 | 382.25 | 12366.2844 | C3 | 1 | Системи серво-приводу Lexium | 19FG-
BCH2LH1031CA6C | ДВИГУН BCH2 100mm 1000Вт ШПОНКА | 1 | 280.01 | 9058.6875 | C3 | 1 | Системи серво-приводу Lexium | 19FG-
BCH2LH1031CF6C | ДВИГУН BCH2 100mm 1000Вт ШПОНКА МУФТА BR | 1 | 402.41 | 13018.4866 | C3 | 1 | Системи серво-приводу Lexium | 19FG-
BCH2LH1032CA6C | ДВИГУН BCH2 100mm 1000Вт | 1 | 275.69 | 8918.9299 | C3 | 1 | Системи серво-приводу Lexium | 19FG-
BCH2LH1032CF6C | ДВИГУН BCH2 100mm 1000Вт МУФТА BR | 1 | 398.09 | 12878.729 | C3 | 1 | Системи серво-приводу Lexium | 19FG-
BCH2LH1033CA6C | ДВИГУН BCH2 100mm 1000Вт ШПОНКА | 1 | 295.85 | 9571.1321 | C3 | 1 | Системи серво-приводу Lexium | 19FG-
BCH2LH1033CF6C | ДВИГУН BCH2 100mm 1000Вт ШПОНКА МУФТА BR | 1 | 418.25 | 13530.9312 | C3 | 1 | Системи серво-приводу Lexium | 19FG-
BCH2LH2030CA6C | ДВИГУН BCH2 100mm 2000Вт | 1 | 430.13 | 13915.2647 | C3 | 1 | Системи серво-приводу Lexium | 19FG-
BCH2LH2030CF6C | ДВИГУН BCH2 100mm 2000Вт МУФТА BR | 1 | 552.53 | 17875.0638 | C3 | 1 | Системи серво-приводу Lexium | 19FG-
BCH2LH2031CA6C | ДВИГУН BCH2 100mm 2000Вт ШПОНКА | 1 | 450.29 | 14567.4669 | C3 | 1 | Системи серво-приводу Lexium | 19FG-
BCH2LH2031CF6C | ДВИГУН BCH2 100mm 2000Вт ШПОНКА МУФТА BR | 1 | 572.69 | 18527.266 | C3 | 1 | Системи серво-приводу Lexium | 19FG-
BCH2LH2032CA6C | ДВИГУН BCH2 100mm 2000Вт | 1 | 445.97 | 14427.7093 | C3 | 1 | Системи серво-приводу Lexium | 19FG-
BCH2LH2032CF6C | ДВИГУН BCH2 100mm 2000Вт МУФТА BR | 1 | 568.37 | 18387.5084 | C3 | 1 | Системи серво-приводу Lexium | 19FG-
BCH2LH2033CA6C | ДВИГУН BCH2 100mm 2000Вт ШПОНКА | 1 | 466.13 | 15079.9115 | C3 | 1 | Системи серво-приводу Lexium | 19FG-
BCH2LH2033CF6C | ДВИГУН BCH2 100mm 2000Вт ШПОНКА МУФТА BR | 1 | 588.53 | 19039.7106 | C3 | 1 | Системи серво-приводу Lexium | 19FG-
BCH2MB0130CA5C | ДВИГУН BCH2 40mm 100Вт | 1 | 156.24 | 5054.5671 | C3 | 1 | Системи серво-приводу Lexium | 19FG-
BCH2MB0130CF5C | ДВИГУН BCH2 40mm 100Вт МУФТА BR | 1 | 242.64 | 7849.7194 | C3 | 1 | Системи серво-приводу Lexium | 19FG-
BCH2MB0131CA5C | ДВИГУН BCH2 40mm 100Вт ШПОНКА | 1 | 169.2 | 5473.84 | C3 | 1 | Системи серво-приводу Lexium | 19FG-
BCH2MB0131CF5C | ДВИГУН BCH2 40mm 100Вт ШПОНКА МУФТА BR | 1 | 255.6 | 8268.9923 | C3 | 1 | Системи серво-приводу Lexium | 19FG-
BCH2MB0132CA5C | ДВИГУН BCH2 40mm 100Вт | 1 | 166.32 | 5380.6682 | C3 | 1 | Системи серво-приводу Lexium | 19FG-
BCH2MB0132CF5C | ДВИГУН BCH2 40mm 100Вт МУФТА BR | 1 | 252.72 | 8175.8205 | C3 | 1 | Системи серво-приводу Lexium | 19FG-
BCH2MB0133CA5C | ДВИГУН BCH2 40mm 100Вт ШПОНКА | 1 | 179.28 | 5799.9411 | C3 | 1 | Системи серво-приводу Lexium | 19FG-
BCH2MB0133CF5C | ДВИГУН BCH2 40mm 100Вт ШПОНКА МУФТА BR | 1 | 265.68 | 8595.0934 | C3 | 1 | Системи серво-приводу Lexium | 19FG-
BCH2MBA530CA5C | ДВИГУН BCH2 40mm 50Вт | 1 | 147.31 | 4765.67 | C3 | 1 | Системи серво-приводу Lexium | 19FG-
BCH2MBA530CF5C | ДВИГУН BCH2 40mm 50Вт МУФТА BR | 1 | 233.71 | 7560.8223 | C3 | 1 | Системи серво-приводу Lexium | 19FG-
BCH2MBA531CA5C | ДВИГУН BCH2 40mm 50Вт ШПОНКА | 1 | 160.27 | 5184.9429 | C3 | 1 | Системи серво-приводу Lexium | 19FG-
BCH2MBA531CF5C | ДВИГУН BCH2 40mm 50Вт ШПОНКА МУФТА BR | 1 | 246.67 | 7980.0952 | C3 | 1 | Системи серво-приводу Lexium | 19FG-
BCH2MBA532CA5C | ДВИГУН BCH2 40mm 50Вт | 1 | 157.39 | 5091.7711 | C3 | 1 | Системи серво-приводу Lexium | 19FG-
BCH2MBA532CF5C | ДВИГУН BCH2 40mm 50Вт МУФТА BR | 1 | 243.79 | 7886.9234 | C3 | 1 | Системи серво-приводу Lexium | 19FG-
BCH2MBA533CA5C | ДВИГУН BCH2 40mm 50Вт ШПОНКА | 1 | 170.35 | 5511.044 | C3 | 1 | Системи серво-приводу Lexium | 19FG-
BCH2MBA533CF5C | ДВИГУН BCH2 40mm 50Вт ШПОНКА МУФТА BR | 1 | 256.75 | 8306.1963 | C3 | 1 | Системи серво-приводу Lexium | 19FG-
BCH2MM0310CA6C | ДВИГУН BCH2 130mm 300Вт | 1 | 280.94 | 9088.7742 | C3 | 1 | Системи серво-приводу Lexium | 19FG-
BCH2MM0310CF6C | ДВИГУН BCH2 130mm 300Вт МУФТА BR | 1 | 439.34 | 14213.2201 | C3 | 1 | Системи серво-приводу Lexium | 19FG-
BCH2MM0311CA6C | ДВИГУН BCH2 130mm 300Вт ШПОНКА | 1 | 303.98 | 9834.1482 | C3 | 1 | Системи серво-приводу Lexium | 19FG-
BCH2MM0311CF6C | ДВИГУН BCH2 130mm 300Вт ШПОНКА МУФТА BR | 1 | 462.38 | 14958.5941 | C3 | 1 | Системи серво-приводу Lexium | 19FG-
BCH2MM0312CA6C | ДВИГУН BCH2 130mm 300Вт | 1 | 298.22 | 9647.8047 | C3 | 1 | Системи серво-приводу Lexium | 19FG-
BCH2MM0312CF6C | ДВИГУН BCH2 130mm 300Вт МУФТА BR | 1 | 456.62 | 14772.2506 | C3 | 1 | Системи серво-приводу Lexium | 19FG-
BCH2MM0313CA6C | ДВИГУН BCH2 130mm 300Вт ШПОНКА | 1 | 322.7 | 10439.7645 | C3 | 1 | Системи серво-приводу Lexium | 19FG-
BCH2MM0313CF6C | ДВИГУН BCH2 130mm 300Вт ШПОНКА МУФТА BR | 1 | 481.1 | 15564.2104 | C3 | 1 | Системи серво-приводу Lexium | 19FG-
BCH2MM0520CA6C | ДВИГУН BCH2 130mm 500Вт | 1 | 289.94 | 9379.9359 | C3 | 1 | Системи серво-приводу Lexium | 19FG-
BCH2MM0520CF6C | ДВИГУН BCH2 130mm 500Вт МУФТА BR | 1 | 448.34 | 14504.3818 | C3 | 1 | Системи серво-приводу Lexium | 19FG-
BCH2MM0521CA6C | ДВИГУН BCH2 130mm 500Вт ШПОНКА | 1 | 312.98 | 10125.3099 | C3 | 1 | Системи серво-приводу Lexium | 19FG-
BCH2MM0521CF6C | ДВИГУН BCH2 130mm 500Вт ШПОНКА МУФТА BR | 1 | 471.38 | 15249.7558 | C3 | 1 | Системи серво-приводу Lexium | 19FG-
BCH2MM0522CA6C | ДВИГУН BCH2 130mm 500Вт | 1 | 307.22 | 9938.9664 | C3 | 1 | Системи серво-приводу Lexium | 19FG-
BCH2MM0522CF6C | ДВИГУН BCH2 130mm 500Вт МУФТА BR | 1 | 465.62 | 15063.4123 | C3 | 1 | Системи серво-приводу Lexium | 19FG-
BCH2MM0523CA6C | ДВИГУН BCH2 130mm 500Вт ШПОНКА | 1 | 331.7 | 10730.9262 | C3 | 1 | Системи серво-приводу Lexium | 19FG-
BCH2MM0523CF6C | ДВИГУН BCH2 130mm 500Вт ШПОНКА МУФТА BR | 1 | 490.1 | 15855.3721 | C3 | 1 | Системи серво-приводу Lexium | 19FG-
BCH2MM0610CA6C | ДВИГУН BCH2 130mm 600Вт | 1 | 298.87 | 9668.833 | C3 | 1 | Системи серво-приводу Lexium | 19FG-
BCH2MM0610CF6C | ДВИГУН BCH2 130mm 600Вт МУФТА BR | 1 | 457.27 | 14793.279 | C3 | 1 | Системи серво-приводу Lexium | 19FG-
BCH2MM0611CA6C | ДВИГУН BCH2 130mm 600Вт ШПОНКА | 1 | 321.91 | 10414.207 | C3 | 1 | Системи серво-приводу Lexium | 19FG-
BCH2MM0611CF6C | ДВИГУН BCH2 130mm 600Вт ШПОНКА МУФТА BR | 1 | 480.31 | 15538.6529 | C3 | 1 | Системи серво-приводу Lexium | 19FG-
BCH2MM0612CA6C | ДВИГУН BCH2 130mm 600Вт | 1 | 316.15 | 10227.8635 | C3 | 1 | Системи серво-приводу Lexium | 19FG-
BCH2MM0612CF6C | ДВИГУН BCH2 130mm 600Вт МУФТА BR | 1 | 474.55 | 15352.3094 | C3 | 1 | Системи серво-приводу Lexium | 19FG-
BCH2MM0613CA6C | ДВИГУН BCH2 130mm 600Вт ШПОНКА | 1 | 340.63 | 11019.8233 | C3 | 1 | Системи серво-приводу Lexium | 19FG-
BCH2MM0613CF6C | ДВИГУН BCH2 130mm 600Вт ШПОНКА МУФТА BR | 1 | 499.03 | 16144.2692 | C3 | 1 | Системи серво-приводу Lexium | 19FG-
BCH2MM0810CA6C | ДВИГУН BCH2 130mm 850Вт | 1 | 316.8 | 10248.8918 | C3 | 1 | Системи серво-приводу Lexium | 19FG-
BCH2MM0810CF6C | ДВИГУН BCH2 130mm 850Вт МУФТА BR | 1 | 475.2 | 15373.3378 | C3 | 1 | Системи серво-приводу Lexium | 19FG-
BCH2MM0811CA6C | ДВИГУН BCH2 130mm 850Вт ШПОНКА | 1 | 339.84 | 10994.2658 | C3 | 1 | Системи серво-приводу Lexium | 19FG-
BCH2MM0811CF6C | ДВИГУН BCH2 130mm 850Вт ШПОНКА МУФТА BR | 1 | 498.24 | 16118.7117 | C3 | 1 | Системи серво-приводу Lexium | 19FG-
BCH2MM0812CA6C | ДВИГУН BCH2 130mm 850Вт | 1 | 334.08 | 10807.9223 | C3 | 1 | Системи серво-приводу Lexium | 19FG-
BCH2MM0812CF6C | ДВИГУН BCH2 130mm 850Вт МУФТА BR | 1 | 492.48 | 15932.3682 | C3 | 1 | Системи серво-приводу Lexium | 19FG-
BCH2MM0813CA6C | ДВИГУН BCH2 130mm 850Вт ШПОНКА | 1 | 358.56 | 11599.8821 | C3 | 1 | Системи серво-приводу Lexium | 19FG-
BCH2MM0813CF6C | ДВИГУН BCH2 130mm 850Вт ШПОНКА МУФТА BR | 1 | 516.96 | 16724.328 | C3 | 1 | Системи серво-приводу Lexium | 19FG-
BCH2MM0910CA6C | ДВИГУН BCH2 130mm 900Вт | 1 | 325.8 | 10540.0535 | C3 | 1 | Системи серво-приводу Lexium | 19FG-
BCH2MM0910CF6C | ДВИГУН BCH2 130mm 900Вт МУФТА BR | 1 | 484.2 | 15664.4995 | C3 | 1 | Системи серво-приводу Lexium | 19FG-
BCH2MM0911CA6C | ДВИГУН BCH2 130mm 900Вт ШПОНКА | 1 | 348.84 | 11285.4275 | C3 | 1 | Системи серво-приводу Lexium | 19FG-
BCH2MM0911CF6C | ДВИГУН BCH2 130mm 900Вт ШПОНКА МУФТА BR | 1 | 507.24 | 16409.8734 | C3 | 1 | Системи серво-приводу Lexium | 19FG-
BCH2MM0912CA6C | ДВИГУН BCH2 130mm 900Вт | 1 | 343.08 | 11099.084 | C3 | 1 | Системи серво-приводу Lexium | 19FG-
BCH2MM0912CF6C | ДВИГУН BCH2 130mm 900Вт МУФТА BR | 1 | 501.48 | 16223.5299 | C3 | 1 | Системи серво-приводу Lexium | 19FG-
BCH2MM0913CA6C | ДВИГУН BCH2 130mm 900Вт ШПОНКА | 1 | 367.56 | 11891.0438 | C3 | 1 | Системи серво-приводу Lexium | 19FG-
BCH2MM1020CA6C | ДВИГУН BCH2 130mm 1000Вт | 1 | 334.73 | 10828.9506 | C3 | 1 | Системи серво-приводу Lexium | 19FG-
BCH2MM1020CF6C | ДВИГУН BCH2 130mm 1000Вт МУФТА BR | 1 | 493.13 | 15953.3966 | C3 | 1 | Системи серво-приводу Lexium | 19FG-
BCH2MM1021CA6C | ДВИГУН BCH2 130mm 1000Вт ШПОНКА | 1 | 357.77 | 11574.3246 | C3 | 1 | Системи серво-приводу Lexium | 19FG-
BCH2MM1021CF6C | ДВИГУН BCH2 130mm 1000Вт ШПОНКА МУФТА BR | 1 | 516.17 | 16698.7705 | C3 | 1 | Системи серво-приводу Lexium | 19FG-
BCH2MM1022CA6C | ДВИГУН BCH2 130mm 1000Вт | 1 | 352.01 | 11387.9811 | C3 | 1 | Системи серво-приводу Lexium | 19FG-
BCH2MM1022CF6C | ДВИГУН BCH2 130mm 1000Вт МУФТА BR | 1 | 510.41 | 16512.427 | C3 | 1 | Системи серво-приводу Lexium | 19FG-
BCH2MM1023CA6C | ДВИГУН BCH2 130mm 1000Вт ШПОНКА | 1 | 376.49 | 12179.9409 | C3 | 1 | Системи серво-приводу Lexium | 19FG-
BCH2MM1023CF6C | ДВИГУН BCH2 130mm 1000Вт ШПОНКА МУФТА BR | 1 | 534.89 | 17304.3869 | C3 | 1 | Системи серво-приводу Lexium | 19FG-
BCH2MM1520CA6C | ДВИГУН BCH2 130mm 1500Вт | 1 | 352.66 | 11409.0095 | C3 | 1 | Системи серво-приводу Lexium | 19FG-
BCH2MM1520CF6C | ДВИГУН BCH2 130mm 1500Вт МУФТА BR | 1 | 511.06 | 16533.4554 | C3 | 1 | Системи серво-приводу Lexium | 19FG-
BCH2MM1521CA6C | ДВИГУН BCH2 130mm 1500Вт ШПОНКА | 1 | 375.7 | 12154.3834 | C3 | 1 | Системи серво-приводу Lexium | 19FG-
BCH2MM1521CF6C | ДВИГУН BCH2 130mm 1500Вт ШПОНКА МУФТА BR | 1 | 534.1 | 17278.8293 | C3 | 1 | Системи серво-приводу Lexium | 19FG-
BCH2MM1522CA6C | ДВИГУН BCH2 130mm 1500Вт | 1 | 369.94 | 11968.0399 | C3 | 1 | Системи серво-приводу Lexium | 19FG-
BCH2MM1522CF6C | ДВИГУН BCH2 130mm 1500Вт МУФТА BR | 1 | 528.34 | 17092.4858 | C3 | 1 | Системи серво-приводу Lexium | 19FG-
BCH2MM1523CA6C | ДВИГУН BCH2 130mm 1500Вт ШПОНКА | 1 | 394.42 | 12759.9997 | C3 | 1 | Системи серво-приводу Lexium | 19FG-
BCH2MM1523CF6C | ДВИГУН BCH2 130mm 1500Вт ШПОНКА МУФТА BR | 1 | 552.82 | 17884.4457 | C3 | 1 | Системи серво-приводу Lexium | 19FG-
BCH2MM2020CA6C | ДВИГУН BCH2 130mm 2000Вт | 1 | 433.37 | 14020.0829 | C3 | 1 | Системи серво-приводу Lexium | 19FG-
BCH2MM2020CF6C | ДВИГУН BCH2 130mm 2000Вт МУФТА BR | 1 | 591.77 | 19144.5288 | C3 | 1 | Системи серво-приводу Lexium | 19FG-
BCH2MM2021CA6C | ДВИГУН BCH2 130mm 2000Вт ШПОНКА | 1 | 456.41 | 14765.4568 | C3 | 1 | Системи серво-приводу Lexium | 19FG-
BCH2MM2021CF6C | ДВИГУН BCH2 130mm 2000Вт ШПОНКА МУФТА BR | 1 | 614.81 | 19889.9028 | C3 | 1 | Системи серво-приводу Lexium | 19FG-
BCH2MM2022CA6C | ДВИГУН BCH2 130mm 2000Вт | 1 | 450.65 | 14579.1133 | C3 | 1 | Системи серво-приводу Lexium | 19FG-
BCH2MM2022CF6C | ДВИГУН BCH2 130mm 2000Вт МУФТА BR | 1 | 609.05 | 19703.5593 | C3 | 1 | Системи серво-приводу Lexium | 19FG-
BCH2MM2023CA6C | ДВИГУН BCH2 130mm 2000Вт ШПОНКА | 1 | 475.13 | 15371.0732 | C3 | 1 | Системи серво-приводу Lexium | 19FG-
BCH2MM2023CF6C | ДВИГУН BCH2 130mm 2000Вт ШПОНКА МУФТА BR | 1 | 633.53 | 20495.5191 | C3 | 1 | Системи серво-приводу Lexium | 19FG-
BCH2MR2020CA6C | ДВИГУН BCH2 180mm 2000Вт | 1 | 455.9 | 14748.9577 | C3 | 1 | Системи серво-приводу Lexium | 19FG-
BCH2MR2020CF6C | ДВИГУН BCH2 180mm 2000Вт МУФТА BR | 1 | 801.5 | 25929.567 | C3 | 1 | Системи серво-приводу Lexium | 19FG-
BCH2MR2021CA6C | ДВИГУН BCH2 180mm 2000Вт ШПОНКА | 1 | 481.82 | 15587.5034 | C3 | 1 | Системи серво-приводу Lexium | 19FG-
BCH2MR2021CF6C | ДВИГУН BCH2 180mm 2000Вт ШПОНКА МУФТА BR | 1 | 827.42 | 26768.1126 | C3 | 1 | Системи серво-приводу Lexium | 19FG-
BCH2MR2022CA6C | ДВИГУН BCH2 180mm 2000Вт | 1 | 476.06 | 15401.1599 | C3 | 1 | Системи серво-приводу Lexium | 19FG-
BCH2MR2022CF6C | ДВИГУН BCH2 180mm 2000Вт МУФТА BR | 1 | 821.66 | 26581.7692 | C3 | 1 | Системи серво-приводу Lexium | 19FG-
BCH2MR2023CA6C | ДВИГУН BCH2 180mm 2000Вт ШПОНКА | 1 | 501.98 | 16239.7056 | C3 | 1 | Системи серво-приводу Lexium | 19FG-
BCH2MR2023CF6C | ДВИГУН BCH2 180mm 2000Вт ШПОНКА МУФТА BR | 1 | 847.58 | 27420.3149 | C3 | 1 | Системи серво-приводу Lexium | 19FG-
BCH2MR3010CA6C | ДВИГУН BCH2 180mm 3000Вт | 1 | 581.4 | 18809.0458 | C3 | 1 | Системи серво-приводу Lexium | 19FG-
BCH2MR3010CF6C | ДВИГУН BCH2 180mm 3000Вт МУФТА BR | 1 | 927 | 29989.6551 | C3 | 1 | Системи серво-приводу Lexium | 19FG-
BCH2MR3011CA6C | ДВИГУН BCH2 180mm 3000Вт ШПОНКА | 1 | 607.32 | 19647.5915 | C3 | 1 | Системи серво-приводу Lexium | 19FG-
BCH2MR3011CF6C | ДВИГУН BCH2 180mm 3000Вт ШПОНКА МУФТА BR | 1 | 952.92 | 30828.2008 | C3 | 1 | Системи серво-приводу Lexium | 19FG-
BCH2MR3012CA6C | ДВИГУН BCH2 180mm 3000Вт | 1 | 601.56 | 19461.248 | C3 | 1 | Системи серво-приводу Lexium | 19FG-
BCH2MR3012CF6C | ДВИГУН BCH2 180mm 3000Вт МУФТА BR | 1 | 947.16 | 30641.8573 | C3 | 1 | Системи серво-приводу Lexium | 19FG-
BCH2MR3013CA6C | ДВИГУН BCH2 180mm 3000Вт ШПОНКА | 1 | 627.48 | 20299.7937 | C3 | 1 | Системи серво-приводу Lexium | 19FG-
BCH2MR3013CF6C | ДВИГУН BCH2 180mm 3000Вт ШПОНКА МУФТА BR | 1 | 973.08 | 31480.403 | C3 | 1 | Системи серво-приводу Lexium | 19FG-
BCH2MR3020CA6C | ДВИГУН BCH2 180mm 3000Вт | 1 | 581.4 | 18809.0458 | C3 | 1 | Системи серво-приводу Lexium | 19FG-
BCH2MR3020CF6C | ДВИГУН BCH2 180mm 3000Вт МУФТА BR | 1 | 927 | 29989.6551 | C3 | 1 | Системи серво-приводу Lexium | 19FG-
BCH2MR3021CA6C | ДВИГУН BCH2 180mm 3000Вт ШПОНКА | 1 | 607.32 | 19647.5915 | C3 | 1 | Системи серво-приводу Lexium | 19FG-
BCH2MR3021CF6C | ДВИГУН BCH2 180mm 3000Вт ШПОНКА МУФТА BR | 1 | 952.92 | 30828.2008 | C3 | 1 | Системи серво-приводу Lexium | 19FG-
BCH2MR3022CA6C | ДВИГУН BCH2 180mm 3000Вт | 1 | 601.56 | 19461.248 | C3 | 1 | Системи серво-приводу Lexium | 19FG-
BCH2MR3022CF6C | ДВИГУН BCH2 180mm 3000Вт МУФТА BR | 1 | 947.16 | 30641.8573 | C3 | 1 | Системи серво-приводу Lexium | 19FG-
BCH2MR3023CA6C | ДВИГУН BCH2 180mm 3000Вт ШПОНКА | 1 | 627.48 | 20299.7937 | C3 | 1 | Системи серво-приводу Lexium | 19FG-
BCH2MR3023CF6C | ДВИГУН BCH2 180mm 3000Вт ШПОНКА МУФТА BR | 1 | 973.08 | 31480.403 | C3 | 1 | Системи серво-приводу Lexium | 19FG-
BCH2MR3520CA6C | ДВИГУН BCH2 180mm 3500Вт | 1 | 778.61 | 25189.0457 | C3 | 1 | Системи серво-приводу Lexium | 19FG-
BCH2MR3520CF6C | ДВИГУН BCH2 180mm 3500Вт МУФТА BR | 1 | 1124.21 | 36369.655 | C3 | 1 | Системи серво-приводу Lexium | 19FG-
BCH2MR3521CA6C | ДВИГУН BCH2 180mm 3500Вт ШПОНКА | 1 | 804.53 | 26027.5914 | C3 | 1 | Системи серво-приводу Lexium | 19FG-
BCH2MR3521CF6C | ДВИГУН BCH2 180mm 3500Вт ШПОНКА МУФТА BR | 1 | 1150.13 | 37208.2007 | C3 | 1 | Системи серво-приводу Lexium | 19FG-
BCH2MR3522CA6C | ДВИГУН BCH2 180mm 3500Вт | 1 | 798.77 | 25841.2479 | C3 | 1 | Системи серво-приводу Lexium | 19FG-
BCH2MR3522CF6C | ДВИГУН BCH2 180mm 3500Вт МУФТА BR | 1 | 1144.37 | 37021.8572 | C3 | 1 | Системи серво-приводу Lexium | 19FG-
BCH2MR3523CA6C | ДВИГУН BCH2 180mm 3500Вт ШПОНКА | 1 | 824.69 | 26679.7936 | C3 | 1 | Системи серво-приводу Lexium | 19FG-
BCH2MR3523CF6C | ДВИГУН BCH2 180mm 3500Вт ШПОНКА МУФТА BR | 1 | 1170.29 | 37860.4029 | C3 | 1 | Системи серво-приводу Lexium | 19FG-
BCH2MR4510CA6C | ДВИГУН BCH2 180mm 4500Вт | 1 | 904.1 | 29248.8103 | C3 | 1 | Системи серво-приводу Lexium | 19FG-
BCH2MR4510CF6C | ДВИГУН BCH2 180mm 4500Вт МУФТА BR | 1 | 1249.7 | 40429.4196 | C3 | 1 | Системи серво-приводу Lexium | 19FG-
BCH2MR4511CA6C | ДВИГУН BCH2 180mm 4500Вт ШПОНКА | 1 | 930.02 | 30087.356 | C3 | 1 | Системи серво-приводу Lexium | 19FG-
BCH2MR4511CF6C | ДВИГУН BCH2 180mm 4500Вт ШПОНКА МУФТА BR | 1 | 1275.62 | 41267.9653 | C3 | 1 | Системи серво-приводу Lexium | 19FG-
BCH2MR4512CA6C | ДВИГУН BCH2 180mm 4500Вт | 1 | 924.26 | 29901.0125 | C3 | 1 | Системи серво-приводу Lexium | 19FG-
BCH2MR4512CF6C | ДВИГУН BCH2 180mm 4500Вт МУФТА BR | 1 | 1269.86 | 41081.6218 | C3 | 1 | Системи серво-приводу Lexium | 19FG-
BCH2MR4513CA6C | ДВИГУН BCH2 180mm 4500Вт ШПОНКА | 1 | 950.18 | 30739.5582 | C3 | 1 | Системи серво-приводу Lexium | 19FG-
BCH2MR4513CF6C | ДВИГУН BCH2 180mm 4500Вт ШПОНКА МУФТА BR | 1 | 1295.78 | 41920.1675 | C3 | 1 | Системи серво-приводу Lexium | 19FG-
BCPMA042S | ЧАСТ.СИС.BCPMA/42/100А/19ММ/НЕРОЗ'ЄМНІТС | 1 | 3805.875 | 123125.0039 | C3 | 1 | Пристрої для вимірювання та контролю електроенергії, система Power Logic | 19AM-
BCPMA084S | ЧАСТ.СИС.BCPMA/84/100А/19ММ/НЕРОЗ'ЄМНІТС | 1 | 5899.1292 | 190844.4985 | C3 | 1 | Пристрої для вимірювання та контролю електроенергії, система Power Logic | 19AM-
BCPMA142S | ЧАСТ.СИС.BCPMA/42/100А/26ММ/НЕРОЗ'ЄМНІТС | 1 | 3805.875 | 123125.0039 | C3 | 1 | Пристрої для вимірювання та контролю електроенергії, система Power Logic | 19AM-
BCPMA184S | ЧАСТ.СИС.BCPMA/84/100А/26ММ/НЕРОЗ'ЄМНІТС | 1 | 5899.1292 | 190844.4985 | C3 | 1 | Пристрої для вимірювання та контролю електроенергії, система Power Logic | 19AM-
BCPMB042S | ЧАСТ.СИС.BCPMB/42/100А/19ММ/НЕРОЗ'ЄМНІТС | 1 | 2634.9048 | 85242.5957 | C3 | 1 | Пристрої для вимірювання та контролю електроенергії, система Power Logic | 19AM-
BCPMB084S | ЧАСТ.СИС.BCPMB/84/100А/19ММ/НЕРОЗ'ЄМНІТС | 1 | 4201.3086 | 135917.7949 | C3 | 1 | Пристрої для вимірювання та контролю електроенергії, система Power Logic | 19AM-
BCPMB142S | ЧАСТ.СИС.BCPMB/42/100А/26ММ/НЕРОЗ'ЄМНІТС | 1 | 2634.9048 | 85242.5957 | C3 | 1 | Пристрої для вимірювання та контролю електроенергії, система Power Logic | 19AM-
BCPMB184S | ЧАСТ.СИС.BCPMB/84/100А/26ММ/НЕРОЗ'ЄМНІТС | 1 | 4201.3086 | 135917.7949 | C3 | 1 | Пристрої для вимірювання та контролю електроенергії, система Power Logic | 19AM-
BCPMC042S | ЧАСТ.СИС.BCPMC/42/100А/19ММ/НЕРОЗ'ЄМНІТС | 1 | 2116.2042 | 68461.9569 | C3 | 1 | Пристрої для вимірювання та контролю електроенергії, система Power Logic | 19AM-
BCPMC084S | ЧАСТ.СИС.BCPMC/84/100А/19ММ/НЕРОЗ'ЄМНІТС | 1 | 3174.3012 | 102692.7704 | C3 | 1 | Пристрої для вимірювання та контролю електроенергії, система Power Logic | 19AM-
BCPMC142S | ЧАСТ.СИС.BCPMC/42/100А/26ММ/НЕРОЗ'ЄМНІТС | 1 | 2116.2042 | 68461.9569 | C3 | 1 | Пристрої для вимірювання та контролю електроенергії, система Power Logic | 19AM-
BCPMC184S | ЧАСТ.СИС.BCPMC/84/100А/26ММ/НЕРОЗ'ЄМНІТС | 1 | 3174.3012 | 102692.7704 | C3 | 1 | Пристрої для вимірювання та контролю електроенергії, система Power Logic | 19AM-
BCPMCOVERS | КРИШКА ПЛАТИ ДО BCPM | 1 | 91.4532 | 2958.6299 | C3 | 1 | Пристрої для вимірювання та контролю електроенергії, система Power Logic | 19AM-
BCPMSCA30S | ЧАСТ.СИС.BCPMA/30/50А/РОЗ'ЄМНІ ТС | 1 | 3447.0798 | 111517.5127 | C3 | 1 | Пристрої для вимірювання та контролю електроенергії, система Power Logic | 19AM-
BCPMSCA42S | ЧАСТ.СИС.BCPMA/42/50А/РОЗ'ЄМНІ ТС | 1 | 4012.1802 | 129799.2453 | C3 | 1 | Пристрої для вимірювання та контролю електроенергії, система Power Logic | 19AM-
BCPMSCA60S | ЧАСТ.СИС.BCPMA/60/50А/РОЗ'ЄМНІ ТС | 1 | 4859.8512 | 157222.5041 | C3 | 1 | Пристрої для вимірювання та контролю електроенергії, система Power Logic | 19AM-
BCPMSCA84S | ЧАСТ.СИС.BCPMA/84/50А/РОЗ'ЄМНІ ТС | 1 | 6078.9042 | 196660.4534 | C3 | 1 | Пристрої для вимірювання та контролю електроенергії, система Power Logic | 19AM-
BCPMSCADPBS | 2ХПЛАТИ АДАПТЕРА ДЛЯ СИС. BCPM | 1 | 845.1108 | 27340.433 | C3 | 1 | Пристрої для вимірювання та контролю електроенергії, система Power Logic | 19AM-
BCPMSCB30S | ЧАСТ.СИС.BCPMB/30/50А/РОЗ'ЄМНІ ТС | 1 | 2696.7168 | 87242.2942 | C3 | 1 | Пристрої для вимірювання та контролю електроенергії, система Power Logic | 19AM-
BCPMSCB42S | ЧАСТ.СИС.BCPMB/42/50А/РОЗ'ЄМНІ ТС | 1 | 3261.8478 | 105525.0167 | C3 | 1 | Пристрої для вимірювання та контролю електроенергії, система Power Logic | 19AM-
BCPMSCB60S | ЧАСТ.СИС.BCPMB/60/50А/РОЗ'ЄМНІ ТС | 1 | 3469.5096 | 112243.1459 | C3 | 1 | Пристрої для вимірювання та контролю електроенергії, система Power Logic | 19AM-
BCPMSCB84S | ЧАСТ.СИС.BCPMB/84/50А/РОЗ'ЄМНІ ТС | 1 | 5328.5412 | 172385.2349 | C3 | 1 | Пристрої для вимірювання та контролю електроенергії, система Power Logic | 19AM-
BCPMSCC30S | ЧАСТ.СИС.BCPMC/30/50А/РОЗ'ЄМНІ ТС | 1 | 2056.6974 | 66536.8346 | C3 | 1 | Пристрої для вимірювання та контролю електроенергії, система Power Logic | 19AM-
BCPMSCC42S | ЧАСТ.СИС.BCPMC/42/50А/РОЗ'ЄМНІ ТС | 1 | 2621.8284 | 84819.5571 | C3 | 1 | Пристрої для вимірювання та контролю електроенергії, система Power Logic | 19AM-
BCPMSCC60S | ЧАСТ.СИС.BCPMC/60/50А/РОЗ'ЄМНІ ТС | 1 | 3469.5096 | 112243.1459 | C3 | 1 | Пристрої для вимірювання та контролю електроенергії, система Power Logic | 19AM-
BCPMSCC84S | ЧАСТ.СИС.BCPMC/84/50А/РОЗ'ЄМНІ ТС | 1 | 4688.5218 | 151679.7753 | C3 | 1 | Пристрої для вимірювання та контролю електроенергії, система Power Logic | 19AM-
BCPMSCCT0 | 6xTC 50А ДЛЯ СИСТ. BCPM/РОЗ'ЄМНІ 1,8М | 1 | 178.9284 | 5788.5663 | C3 | 1 | Пристрої для вимірювання та контролю електроенергії, система Power Logic | 19AM-
BCPMSCCT1 | 6xTC 100А ДЛЯ СИСТ. BCPM/РОЗ'ЄМНІ 1,8М | 1 | 391.2924 | 12658.8178 | C3 | 1 | Пристрої для вимірювання та контролю електроенергії, система Power Logic | 19AM-
BDM4542HTA00 | СЕРВОДВИГУН 480В 3Ф | 1 | 100.42 | 3248.7175 | C3 | 1 | Системи серво-приводу Lexium | 19FG-
BLRBH208A250B40 | КОНДЕНСАТОР VARPLUSBOX HD 20,8 КВАР 400В | 1 | 154.7595 | 5006.671 | C3 | 1 | Низьковольтні конденсатори та компоненти | 19CG-08V
BLRBH250A300B40 | КОНДЕНСАТОР VARPLUSBOX HD 25 КВАР 400В | 1 | 170.9316 | 5529.8595 | C3 | 1 | Низьковольтні конденсатори та компоненти | 19CG-08V
BLRBH250A300B44 | КОНДЕНСАТОР VARPLUSBOX HD 25 КВАР 440В | 1 | 160.1985 | 5182.6297 | C3 | 1 | Низьковольтні конденсатори та компоненти | 19CG-08V
BLRBH258A310B48 | КОНДЕНСАТОР VARPLUSBOX HD 25,8 КВАР 480В | 1 | 157.8348 | 5106.161 | C3 | 1 | Низьковольтні конденсатори та компоненти | 19CG-08V
BLRBH417A500B40 | КОНДЕНСАТОР VARPLUSBOX HD 41,7 КВАР 400В | 1 | 250.4985 | 8103.9521 | C3 | 1 | Низьковольтні конденсатори та компоненти | 19CG-08V
BLRBH417A500B48 | КОНДЕНСАТОР VARPLUSBOX HD 41,7 КВАР 480В | 1 | 222.6315 | 7202.4184 | C3 | 1 | Низьковольтні конденсатори та компоненти | 19CG-08V
BLRBH500A000B40 | КОНДЕНСАТОР VARPLUSBOX HD 50 КВАР 400В | 1 | 267.6135 | 8657.6446 | C3 | 1 | Низьковольтні конденсатори та компоненти | 19CG-08V
BLRBH500A000B44 | КОНДЕНСАТОР VARPLUSBOX HD 50 КВАР 440В | 1 | 248.7975 | 8048.9226 | C3 | 1 | Низьковольтні конденсатори та компоненти | 19CG-08V
BLRBH619A000B48 | КОНДЕНСАТОР VARPLUSBOX HD 61,9 КВАР 480В | 1 | 242.964 | 7860.2013 | C3 | 1 | Низьковольтні конденсатори та компоненти | 19CG-08V
BLRCH025A030B40 | КОНДЕНСАТОР VARPLUS CAN 2.5 КВАР 400В | 1 | 32.0382 | 1036.4774 | C3 | 1 | Низьковольтні конденсатори та компоненти | 19CG-08V
BLRCH030A036B40 | КОНДЕНСАТОР VARPLUS CAN 3.0 КВАР 400В | 1 | 33.8844 | 1096.2044 | C3 | 1 | Низьковольтні конденсатори та компоненти | 19CG-08V
BLRCH042A050B48 | КОНДЕНСАТОР VARPLUSCAN HD 4.2 KВАР 480В | 1 | 31.1202 | 1006.7789 | C3 | 1 | Низьковольтні конденсатори та компоненти | 19CG-08V
BLRCH050A060B40 | КОНДЕНСАТОР VARPLUSCAN HD 5.0 KВАР 400В | 1 | 36.1935 | 1170.9068 | C3 | 3 | Низьковольтні конденсатори та компоненти | 19CG-08V
BLRCH050A060B44 | КОНДЕНСАТОР VARPLUSCAN HD 5.0 KВАР 440В | 1 | 34.068 | 1102.1441 | C3 | 1 | Низьковольтні конденсатори та компоненти | 19CG-08V
BLRCH050A060B48 | КОНДЕНСАТОР VARPLUSCAN HD 5.0 KВАР 480В | 1 | 33.999 | 1099.9118 | C3 | 1 | Низьковольтні конденсатори та компоненти | 19CG-08V
BLRCH063A075B40 | КОНДЕНСАТОР VARPLUSCAN HD 6.3 KВАР 400В | 1 | 40.6878 | 1316.3032 | C3 | 1 | Низьковольтні конденсатори та компоненти | 19CG-08V
BLRCH075A090B40 | КОНДЕНСАТОР VARPLUSCAN HD 7.5 KВАР 400В | 1 | 41.4435 | 1340.7511 | C3 | 3 | Низьковольтні конденсатори та компоненти | 19CG-08V
BLRCH075A090B44 | КОНДЕНСАТОР VARPLUSCAN HD 7.5 KВАР 440В | 1 | 38.283 | 1238.5048 | C3 | 1 | Низьковольтні конденсатори та компоненти | 19CG-08V
BLRCH075A090B48 | КОНДЕНСАТОР VARPLUSCAN HD 7.5 KВАР 480В | 1 | 39.3015 | 1271.4546 | C3 | 1 | Низьковольтні конденсатори та компоненти | 19CG-08V
BLRCH083A100B40 | КОНДЕНСАТОР VARPLUSCAN HD 8.3 KВАР 400В | 1 | 44.373 | 1435.5242 | C3 | 1 | Низьковольтні конденсатори та компоненти | 19CG-08V
BLRCH088A106B48 | КОНДЕНСАТОР VARPLUSCAN HD 8.8 KВАР 480В | 1 | 41.727 | 1349.9227 | C3 | 1 | Низьковольтні конденсатори та компоненти | 19CG-08V
BLRCH100A120B44 | КОНДЕНСАТОР VARPLUSCAN HD 10.0 KВАР 440В | 1 | 48.6846 | 1575.0101 | C3 | 1 | Низьковольтні конденсатори та компоненти | 19CG-08V
BLRCH104A125B40 | КОНДЕНСАТОР VARPLUSCAN HD 10.4 KВАР 400В | 1 | 52.8564 | 1709.9733 | C3 | 1 | Низьковольтні конденсатори та компоненти | 19CG-08V
BLRCH104A125B48 | КОНДЕНСАТОР VARPLUSCAN HD 10.4 KВАР 480В | 1 | 46.9098 | 1517.593 | C3 | 1 | Низьковольтні конденсатори та компоненти | 19CG-08V
BLRCH125A150B40 | КОНДЕНСАТОР VARPLUSCAN HD 12.5 KВАР 400В | 1 | 63.6072 | 2057.7756 | C3 | 1 | Низьковольтні конденсатори та компоненти | 19CG-08V
BLRCH125A150B44 | КОНДЕНСАТОР VARPLUSCAN HD 12.5 KВАР 440В | 1 | 56.889 | 1840.4331 | C3 | 1 | Низьковольтні конденсатори та компоненти | 19CG-08V
BLRCH125A150B48 | КОНДЕНСАТОР VARPLUSCAN HD 12.5 KВАР 480В | 1 | 55.7328 | 1803.0285 | C3 | 1 | Низьковольтні конденсатори та компоненти | 19CG-08V
BLRCH136A163B48 | КОНДЕНСАТОР VARPLUSCAN HD 13.6 KВАР 480В | 1 | 55.5555 | 1797.2926 | C3 | 1 | Низьковольтні конденсатори та компоненти | 19CG-08V
BLRCH143A172B44 | КОНДЕНСАТОР VARPLUSCAN HD 14.3 KВАР 440В | 1 | 59.3436 | 1919.8426 | C3 | 1 | Низьковольтні конденсатори та компоненти | 19CG-08V
BLRCH144A173B48 | КОНДЕНСАТОР VARPLUSCAN HD 14.4 KВАР 480В | 1 | 57.393 | 1856.7382 | C3 | 1 | Низьковольтні конденсатори та компоненти | 19CG-08V
BLRCH150A180B40 | КОНДЕНСАТОР VARPLUSCAN HD 15.0 KВАР 400В | 1 | 68.5746 | 2218.4775 | C3 | 1 | Низьковольтні конденсатори та компоненти | 19CG-08V
BLRCH150A180B44 | КОНДЕНСАТОР VARPLUSCAN HD 15.0 KВАР 440В | 1 | 63.4305 | 2052.0591 | C3 | 1 | Низьковольтні конденсатори та компоненти | 19CG-08V
BLRCH155A186B48 | КОНДЕНСАТОР VARPLUSCAN HD 15.5 KВАР 480В | 1 | 57.939 | 1874.402 | C3 | 1 | Низьковольтні конденсатори та компоненти | 19CG-08V
BLRCH167A200B40 | КОНДЕНСАТОР VARPLUSCAN HD 16.7 KВАР 400В | 1 | 72.8382 | 2356.4105 | C3 | 1 | Низьковольтні конденсатори та компоненти | 19CG-08V
BLRCH169A203B44 | КОНДЕНСАТОР VARPLUSCAN HD 16.9 KВАР 440В | 1 | 76.923 | 2488.559 | C3 | 1 | Низьковольтні конденсатори та компоненти | 19CG-08V
BLRCH170A204B48 | КОНДЕНСАТОР VARPLUSCAN HD 17.0 KВАР 480В | 1 | 63.693 | 2060.5514 | C3 | 1 | Низьковольтні конденсатори та компоненти | 19CG-08V
BLRCH171A205B83 | Конденс. VarPlus Can 17,1 кВАр 830В | 1 | 386.0088 | 12487.8865 | C3 | 1 | Низьковольтні конденсатори та компоненти | 19CG-08V
BLRCH180A216B48 | КОНДЕНСАТОР VARPLUSCAN HD 18.0 KВАР 480В | 1 | 73.3215 | 2372.0458 | C3 | 1 | Низьковольтні конденсатори та компоненти | 19CG-08V
BLRCH182A218B44 | КОНДЕНСАТОР VARPLUSCAN HD 18.2 KВАР 440В | 1 | 76.0512 | 2460.3552 | C3 | 1 | Низьковольтні конденсатори та компоненти | 19CG-08V
BLRCH200A240B40 | КОНДЕНСАТОР VARPLUSCAN HD 20.0 KВАР 400В | 1 | 82.236 | 2660.4415 | C3 | 1 | Низьковольтні конденсатори та компоненти | 19CG-08V
BLRCH200A240B44 | КОНДЕНСАТОР VARPLUSCAN HD 20.0 KВАР 440В | 1 | 80.0835 | 2590.8053 | C3 | 1 | Низьковольтні конденсатори та компоненти | 19CG-08V
BLRCH208A250B40 | КОНДЕНСАТОР VARPLUSCAN HD 20.8 KВАР 400В | 1 | 85.5474 | 2767.5696 | C3 | 1 | Низьковольтні конденсатори та компоненти | 19CG-08V
BLRCH208A250B48 | КОНДЕНСАТОР VARPLUSCAN HD 20.8 KВАР 480В | 1 | 74.7864 | 2419.4373 | C3 | 1 | Низьковольтні конденсатори та компоненти | 19CG-08V
BLRCH250A300B40 | КОНДЕНСАТОР VARPLUSCAN HD 25.0 KВАР 400В | 1 | 95.2986 | 3083.0336 | C3 | 1 | Низьковольтні конденсатори та компоненти | 19CG-08V
BLRCH250A300B44 | КОНДЕНСАТОР VARPLUSCAN HD 25.0 KВАР 440В | 1 | 86.415 | 2795.6376 | C3 | 1 | Низьковольтні конденсатори та компоненти | 19CG-08V
BLRCH258A310B48 | КОНДЕНСАТОР VARPLUSCAN HD 25.8 KВАР 480В | 1 | 83.1705 | 2690.6738 | C3 | 1 | Низьковольтні конденсатори та компоненти | 19CG-08V
BLRCH285A342B44 | КОНДЕНСАТОР VARPLUSCAN HD 28.5 KВАР 440В | 1 | 100.17 | 3240.6297 | C3 | 1 | Низьковольтні конденсатори та компоненти | 19CG-08V
BLRCH288A346B48 | КОНДЕНСАТОР VARPLUSCAN HD 28.8 KВАР 480В | 1 | 96.432 | 3119.7006 | C3 | 1 | Низьковольтні конденсатори та компоненти | 19CG-08V
BLRCH300A360B40 | КОНДЕНСАТОР VARPLUSCAN HD 30.0 KВАР 400В | 1 | 110.8638 | 3586.5881 | C3 | 1 | Низьковольтні конденсатори та компоненти | 19CG-08V
BLRCH303A000B44 | КОНДЕНСАТОР VARPLUSCAN HD 30.3 KВАР 440В | 1 | 106.6206 | 3449.315 | C3 | 1 | Низьковольтні конденсатори та компоненти | 19CG-08V
BLRCH315A378B48 | КОНДЕНСАТОР VARPLUSCAN HD 31.5 KВАР 480В | 1 | 96.5265 | 3122.7578 | C3 | 1 | Низьковольтні конденсатори та компоненти | 19CG-08V
BLRCH333A400B40 | КОНДЕНСАТОР VARPLUSCAN HD 33.3 KВАР 400В | 1 | 132.3654 | 4282.1928 | C3 | 1 | Низьковольтні конденсатори та компоненти | 19CG-08V
BLRCH339A407B48 | КОНДЕНСАТОР VARPLUSCAN HD 33.9 KВАР 480В | 1 | 103.215 | 3339.1394 | C3 | 1 | Низьковольтні конденсатори та компоненти | 19CG-08V
BLRCH400A480B40 | КОНДЕНСАТОР VARPLUSCAN HD 40.0 KВАР 400В | 1 | 149.9808 | 4852.0739 | C3 | 1 | Низьковольтні конденсатори та компоненти | 19CG-08V
BLRCH400A480B44 | КОНДЕНСАТОР VARPLUSCAN HD 40.0 KВАР 440В | 1 | 134.7216 | 4358.4189 | C3 | 1 | Низьковольтні конденсатори та компоненти | 19CG-08V
BLRCH417A500B40 | КОНДЕНСАТОР VARPLUSCAN HD 41.7 KВАР 400В | 1 | 152.235 | 4925.0002 | C3 | 1 | Низьковольтні конденсатори та компоненти | 19CG-08V
BLRCH500A000B40 | КОНДЕНСАТОР VARPLUSCAN SD 50.0 KВАР 400В | 1 | 168.5754 | 5453.6333 | C3 | 1 | Низьковольтні конденсатори та компоненти | 19CG-08V
BLRCH500A000B44 | КОНДЕНСАТОР VARPLUSCAN HD 50.0 KВАР 440В | 1 | 159.7932 | 5169.5178 | C3 | 1 | Низьковольтні конденсатори та компоненти | 19CG-08V
BLRCH571A000B44 | КОНДЕНСАТОР VARPLUSCAN HD 57.1 KВАР 440В | 1 | 172.5942 | 5583.6467 | C3 | 1 | Низьковольтні конденсатори та компоненти | 19CG-08V
BLRCS010A012B40 | КОНДЕНСАТОР VARPLUSCAN SD 1.0 KВАР 400В | 1 | 26.124 | 845.1454 | C3 | 1 | Низьковольтні конденсатори та компоненти | 19CG-08V
BLRCS017A020B40 | КОНДЕНСАТОР VARPLUSCAN SD 1.7 KВАР 400В | 1 | 29.0325 | 939.2391 | C3 | 1 | Низьковольтні конденсатори та компоненти | 19CG-08V
BLRCS020A024B40 | КОНДЕНСАТОР VARPLUSCAN SD 2.0 KВАР 400В | 1 | 30.6915 | 992.9099 | C3 | 1 | Низьковольтні конденсатори та компоненти | 19CG-08V
BLRCS025A030B40 | КОНДЕНСАТОР VARPLUSCAN SD 2.5 KВАР 400В | 1 | 26.103 | 844.466 | C3 | 1 | Низьковольтні конденсатори та компоненти | 19CG-08V
BLRCS030A036B40 | КОНДЕНСАТОР VARPLUSCAN SD 3.0 KВАР 400В | 1 | 27.3945 | 886.2477 | C3 | 1 | Низьковольтні конденсатори та компоненти | 19CG-08V
BLRCS030A036B44 | КОНДЕНСАТОР VARPLUSCAN SD 3.0 KВАР 440В | 1 | 24.9288 | 806.4791 | C3 | 1 | Низьковольтні конденсатори та компоненти | 19CG-08V
BLRCS042A050B40 | КОНДЕНСАТОР VARPLUSCAN SD 4.2 KВАР 400В | 1 | 28.749 | 930.0675 | C3 | 1 | Низьковольтні конденсатори та компоненти | 19CG-08V
BLRCS042A050B48 | КОНДЕНСАТОР VARPLUSCAN SD 4.2 KВАР 480В | 1 | 27.3315 | 884.2096 | C3 | 1 | Низьковольтні конденсатори та компоненти | 19CG-08V
BLRCS050A060B40 | КОНДЕНСАТОР VARPLUSCAN SD 5.0 KВАР 400В | 1 | 34.2822 | 1109.0737 | C3 | 1 | Низьковольтні конденсатори та компоненти | 19CG-08V
BLRCS050A060B44 | КОНДЕНСАТОР VARPLUSCAN SD 5.0 KВАР 440В | 1 | 30.6408 | 991.2697 | C3 | 1 | Низьковольтні конденсатори та компоненти | 19CG-08V
BLRCS063A075B40 | КОНДЕНСАТОР VARPLUSCAN SD 6.3 KВАР 400В | 1 | 34.482 | 1115.5375 | C3 | 1 | Низьковольтні конденсатори та компоненти | 19CG-08V
BLRCS067A080B48 | КОНДЕНСАТОР VARPLUSCAN SD 6.7 KВАР 480В | 1 | 33.5685 | 1085.9846 | C3 | 1 | Низьковольтні конденсатори та компоненти | 19CG-08V
BLRCS075A090B40 | КОНДЕНСАТОР VARPLUSCAN SD 7.5 KВАР 400В | 1 | 37.0125 | 1197.4025 | C3 | 3 | Низьковольтні конденсатори та компоненти | 19CG-08V
BLRCS075A090B44 | КОНДЕНСАТОР VARPLUSCAN SD 7.5 KВАР 440В | 1 | 34.2405 | 1107.7247 | C3 | 1 | Низьковольтні конденсатори та компоненти | 19CG-08V
BLRCS083A100B40 | КОНДЕНСАТОР VARPLUSCAN SD 8.3 KВАР 400В | 1 | 42.3402 | 1369.7605 | C3 | 1 | Низьковольтні конденсатори та компоненти | 19CG-08V
BLRCS088A106B48 | КОНДЕНСАТОР VARPLUSCAN SD 8.8 KВАР 480В | 1 | 38.01 | 1229.6729 | C3 | 1 | Низьковольтні конденсатори та компоненти | 19CG-08V
BLRCS100A120B44 | КОНДЕНСАТОР VARPLUSCAN SD 10.0 KВАР 440В | 1 | 41.718 | 1349.6315 | C3 | 1 | Низьковольтні конденсатори та компоненти | 19CG-08V
BLRCS104A125B40 | КОНДЕНСАТОР VARPLUSCAN SD 10.4 KВАР 400В | 1 | 44.3904 | 1436.0871 | C3 | 1 | Низьковольтні конденсатори та компоненти | 19CG-08V
BLRCS104A125B48 | КОНДЕНСАТОР VARPLUSCAN SD 10.4 KВАР 480В | 1 | 43.0605 | 1393.0632 | C3 | 1 | Низьковольтні конденсатори та компоненти | 19CG-08V
BLRCS125A150B40 | КОНДЕНСАТОР VARPLUSCAN SD 12.5 KВАР 400В | 1 | 48.9498 | 1583.5897 | C3 | 1 | Низьковольтні конденсатори та компоненти | 19CG-08V
BLRCS125A150B44 | КОНДЕНСАТОР VARPLUSCAN SD 12.5 KВАР 440В | 1 | 49.368 | 1597.119 | C3 | 1 | Низьковольтні конденсатори та компоненти | 19CG-08V
BLRCS125A150B48 | КОНДЕНСАТОР VARPLUSCAN SD 12.5 KВАР 480В | 1 | 48.1338 | 1557.191 | C3 | 1 | Низьковольтні конденсатори та компоненти | 19CG-08V
BLRCS143A172B44 | КОНДЕНСАТОР VARPLUSCAN SD 14.3 KВАР 440В | 1 | 50.3778 | 1629.7873 | C3 | 1 | Низьковольтні конденсатори та компоненти | 19CG-08V
BLRCS150A180B40 | КОНДЕНСАТОР VARPLUSCAN SD 15.0 KВАР 400В | 1 | 53.499 | 1730.7622 | C3 | 1 | Низьковольтні конденсатори та компоненти | 19CG-08V
BLRCS150A180B44 | КОНДЕНСАТОР VARPLUSCAN SD 15.0 KВАР 440В | 1 | 54.5292 | 1764.0905 | C3 | 1 | Низьковольтні конденсатори та компоненти | 19CG-08V
BLRCS155A186B48 | КОНДЕНСАТОР VARPLUSCAN SD 15.5 KВАР 480В | 1 | 50.2146 | 1624.5076 | C3 | 1 | Низьковольтні конденсатори та компоненти | 19CG-08V
BLRCS167A200B40 | КОНДЕНСАТОР VARPLUSCAN SD 16.7 KВАР 400В | 1 | 62.3424 | 2016.8577 | C3 | 1 | Низьковольтні конденсатори та компоненти | 19CG-08V
BLRCS169A203B44 | КОНДЕНСАТОР VARPLUSCAN SD 16.9 KВАР 440В | 1 | 58.7112 | 1899.3836 | C3 | 1 | Низьковольтні конденсатори та компоненти | 19CG-08V
BLRCS170A204B48 | КОНДЕНСАТОР VARPLUSCAN SD 17.0 KВАР 480В | 1 | 52.7136 | 1705.3535 | C3 | 1 | Низьковольтні конденсатори та компоненти | 19CG-08V
BLRCS182A218B44 | КОНДЕНСАТОР VARPLUSCAN SD 18.2 KВАР 440В | 1 | 61.302 | 1983.1994 | C3 | 1 | Низьковольтні конденсатори та компоненти | 19CG-08V
BLRCS200A240B40 | КОНДЕНСАТОР VARPLUSCAN SD 20.0 KВАР 400В | 1 | 66.0858 | 2137.9615 | C3 | 1 | Низьковольтні конденсатори та компоненти | 19CG-08V
BLRCS200A240B44 | КОНДЕНСАТОР VARPLUSCAN SD 20.0 KВАР 440В | 1 | 63.393 | 2050.846 | C3 | 1 | Низьковольтні конденсатори та компоненти | 19CG-08V
BLRCS208A250B40 | КОНДЕНСАТОР VARPLUSCAN SD 20.8 KВАР 400В | 1 | 70.2066 | 2271.2748 | C3 | 1 | Низьковольтні конденсатори та компоненти | 19CG-08V
BLRCS208A250B48 | КОНДЕНСАТОР VARPLUSCAN SD 20.8 KВАР 480В | 1 | 61.098 | 1976.5997 | C3 | 1 | Низьковольтні конденсатори та компоненти | 19CG-08V
BLRCS250A300B40 | КОНДЕНСАТОР VARPLUSCAN SD 25.0 KВАР 400В | 1 | 75.9594 | 2457.3853 | C3 | 1 | Низьковольтні конденсатори та компоненти | 19CG-08V
BLRCS250A300B44 | КОНДЕНСАТОР VARPLUSCAN SD 25.0 KВАР 440В | 1 | 73.7562 | 2386.109 | C3 | 1 | Низьковольтні конденсатори та компоненти | 19CG-08V
BLRCS258A310B48 | КОНДЕНСАТОР VARPLUSCAN SD 25.8 KВАР 480В | 1 | 66.7182 | 2158.4205 | C3 | 1 | Низьковольтні конденсатори та компоненти | 19CG-08V
BLRCS277A332B40 | КОНДЕНСАТОР EASYCAN 27,7 КВАР 400В | 1 | 123.165 | 3984.5479 | C3 | 1 | Низьковольтні конденсатори та компоненти | 19CG-08V
BLRCS285A342B44 | КОНДЕНСАТОР VARPLUSCAN SD 28.5 KВАР 440В | 1 | 79.3968 | 2568.5897 | C3 | 1 | Низьковольтні конденсатори та компоненти | 19CG-08V
BLRCS288A346B48 | КОНДЕНСАТОР VARPLUSCAN SD 28.8 KВАР 480В | 1 | 88.6935 | 2869.35 | C3 | 1 | Низьковольтні конденсатори та компоненти | 19CG-08V
BLRCS303A364B44 | КОНДЕНСАТОР VARPLUSCAN SD 30.3 KВАР 440В | 1 | 86.2818 | 2791.3284 | C3 | 1 | Низьковольтні конденсатори та компоненти | 19CG-08V
BLRCS315A378B48 | КОНДЕНСАТОР VARPLUSCAN SD 31.5 KВАР 480В | 1 | 93.1455 | 3013.378 | C3 | 1 | Низьковольтні конденсатори та компоненти | 19CG-08V
BLRCS339A407B48 | КОНДЕНСАТОР VARPLUSCAN SD 33.9 KВАР 480В | 1 | 108.5892 | 3513.0018 | C3 | 1 | Низьковольтні конденсатори та компоненти | 19CG-08V
BMECXM0100 | МОДУЛЬ CANopen X80 МАСТЕР ДЛЯ ПЛК М580 | 1 | 551 | 17825.5663 | C3 | 1 | Мережеві компоненти CanOPEN, Ethernet, та інші польові шини | 19EN-0M0
BMECXM0100H | МОДУЛЬ CANopen X80 МАСТЕР ДЛЯ ПЛК М580 H | 1 | 652 | 21093.0476 | C3 | 1 | Мережеві компоненти CanOPEN, Ethernet, та інші польові шини | 19EN-0M0
BMEH582040 | ПРОГР.ЛОГ.КОНТРОЛ.M580 HSBY L2 ДЛЯ RIO | 1 | 3183 | 102974.1879 | C3 | 1 | Програмовані логічні контролери Modicon | 19EN-0LV
BMEH582040C | ПРОГР.ЛОГ.КОНТРОЛ.M580 HSBY L2 ДЛЯ RIO | 1 | 3501 | 113261.9013 | C3 | 1 | Програмовані логічні контролери Modicon | 19EN-0LV
BMEH582040K | ПРОГР.ЛОГ.КОНТРОЛ.M580 HSBY L2 КОМПЛЕКТ | 1 | 6272 | 202907.3536 | C3 | 1 | Програмовані логічні контролери Modicon | 19EN-0LV
BMEH584040 | ПРОГР.ЛОГ.КОНТРОЛ.M580 HSBY L4 ДЛЯ RIO | 1 | 5961 | 192846.0993 | C3 | 1 | Програмовані логічні контролери Modicon | 19EN-0LV
BMEH584040C | ПРОГР.ЛОГ.КОНТРОЛ.M580 HSBY L4 ДЛЯ RIO | 1 | 6557 | 212127.4741 | C3 | 1 | Програмовані логічні контролери Modicon | 19EN-0LV
BMEH584040K | ПРОГР.ЛОГ.КОНТРОЛ.M580 HSBY L2 КОМПЛЕКТ | 1 | 11310 | 365893.203 | C3 | 1 | Програмовані логічні контролери Modicon | 19EN-0LV
BMEH586040 | ПРОГР.ЛОГ.КОНТРОЛ.M580 HSBY L6 ДЛЯ RIO | 1 | 7274 | 235323.3562 | C3 | 1 | Програмовані логічні контролери Modicon | 19EN-0LV
BMEH586040C | ПРОГР.ЛОГ.КОНТРОЛ.M580 HSBY L6 ДЛЯ RIO | 1 | 8001 | 258842.7513 | C3 | 1 | Програмовані логічні контролери Modicon | 19EN-0LV
BMENOC0321 | BME NOC Control Ethernet модуль | 1 | 1120 | 36233.456 | C3 | 1 | Програмовані логічні контролери Modicon | 19EN-0LV
BMENOP0300 | МОДУЛЬ КОМУНІКАІЦЙНИЙ М580 IEC61850 | 1 | 1280 | 41409.664 | C3 | 1 | Програмовані логічні контролери Modicon | 19EN-0LV
BMENOS0300 | КОМУТАТОР ETHERNET ДЛЯ ПЛК М580 | 1 | 310 | 10028.903 | C3 | 1 | Програмовані логічні контролери Modicon | 19EN-0LV
BMEP585040 | ПРОГР.ЛОГ.КОНТРОЛ.M580 L5 DIO/RIO | 1 | 5700 | 184402.41 | C3 | 1 | Програмовані логічні контролери Modicon | 19EN-0LV
BMEP586040 | ПРОГР.ЛОГ.КОНТРОЛ.M580 L6 DIO/RIO | 1 | 6900 | 223223.97 | C3 | 1 | Програмовані логічні контролери Modicon | 19EN-0LV
BMEP586040C | ПРОГР.ЛОГІЧН.КОНТРОЛ.M580 CC L6 ДЛЯ RIO | 1 | 6169 | 199575.1697 | C3 | 1 | Програмовані логічні контролери Modicon | 19EN-0LV
BMEXBP0602 | ПАНЕЛЬ 6 МОНТАЖУ ПЛК М580,ETH,РЕЗЕРВ. | 1 | 400 | 12940.52 | C3 | 1 | Програмовані логічні контролери Modicon | 19EN-0LV
BMEXBP0602H | ПАНЕЛЬ 6Н МОНТАЖУ ПЛК М580,ETH,РЕЗЕРВ. | 1 | 420 | 13587.546 | C3 | 1 | Програмовані логічні контролери Modicon | 19EN-0LV
BMEXBP1002 | ПАНЕЛЬ 10 МОНТАЖУ ПЛК М580,ETH,РЕЗЕРВ. | 1 | 482 | 15593.3266 | C3 | 1 | Програмовані логічні контролери Modicon | 19EN-0LV
BMEXBP1002H | ПАНЕЛЬ 10Н МОНТАЖУ ПЛК М580,ETH,РЕЗЕРВ. | 1 | 506 | 16369.7578 | C3 | 1 | Програмовані логічні контролери Modicon | 19EN-0LV
BMH0701P01A1A | ДВИГУН BMH 70ММ 1,4НМ IP54 400Вт Б/ШПОН | 1 | 486.34 | 15733.7312 | C3 | 1 | Системи серво-приводу Lexium | 19FG-
BMH0701P01A2A | ДВИГУН BMH 70ММ 1,4НМ IP54 400Вт Б/ШПОН | 1 | 502.1 | 16243.5877 | C3 | 1 | Системи серво-приводу Lexium | 19FG-
BMH0701P02A1A | ДВИГУН BMH 70ММ 1,4НМ IP54 400Вт Б/ШПОН | 1 | 623.94 | 20185.2701 | C3 | 1 | Системи серво-приводу Lexium | 19FG-
BMH0701P02A2A | ДВИГУН BMH 70ММ 1,4НМ IP54 400Вт Б/ШПОН | 1 | 638.65 | 20661.1577 | C3 | 1 | Системи серво-приводу Lexium | 19FG-
BMH0701P06A1A | ДВИГУН BMH 70ММ 1,4НМ IP54 400Вт Б/ШПОН | 1 | 381.3 | 12335.5507 | C3 | 1 | Системи серво-приводу Lexium | 19FG-
BMH0701P06A2A | ДВИГУН BMH 70ММ 1,4НМ IP54 400Вт Б/ШПОН | 1 | 397.06 | 12845.4072 | C3 | 1 | Системи серво-приводу Lexium | 19FG-
BMH0701P07A1A | ДВИГУН BMH 70ММ 1,4НМ IP54 400Вт Б/ШПОН | 1 | 524.15 | 16956.9339 | C3 | 1 | Системи серво-приводу Lexium | 19FG-
BMH0701P07A2A | ДВИГУН BMH 70ММ 1,4НМ IP54 400Вт Б/ШПОН | 1 | 539.91 | 17466.7904 | C3 | 1 | Системи серво-приводу Lexium | 19FG-
BMH0701P11A1A | ДВИГУН BMH 70ММ 1,4НМ IP54 400Вт ШПОНКА | 1 | 502.1 | 16243.5877 | C3 | 1 | Системи серво-приводу Lexium | 19FG-
BMH0701P11A2A | ДВИГУН BMH 70ММ 1,4НМ IP54 400Вт ШПОНКА | 1 | 516.8 | 16719.1518 | C3 | 1 | Системи серво-приводу Lexium | 19FG-
BMH0701P12A1A | ДВИГУН BMH 70ММ 1,4НМ IP54 400Вт ШПОНКА | 1 | 638.65 | 20661.1577 | C3 | 1 | Системи серво-приводу Lexium | 19FG-
BMH0701P12A2A | ДВИГУН BMH 70ММ 1,4НМ IP54 400Вт ШПОНКА | 1 | 653.35 | 21136.7219 | C3 | 1 | Системи серво-приводу Lexium | 19FG-
BMH0701P16A1A | ДВИГУН BMH 70ММ 1,4НМ IP54 400Вт ШПОНКА | 1 | 397.06 | 12845.4072 | C3 | 1 | Системи серво-приводу Lexium | 19FG-
BMH0701P16A2A | ДВИГУН BMH 70ММ 1,4НМ IP54 400Вт ШПОНКА | 1 | 411.76 | 13320.9713 | C3 | 1 | Системи серво-приводу Lexium | 19FG-
BMH0701P17A1A | ДВИГУН BMH 70ММ 1,4НМ IP54 400Вт ШПОНКА | 1 | 539.91 | 17466.7904 | C3 | 1 | Системи серво-приводу Lexium | 19FG-
BMH0701P17A2A | ДВИГУН BMH 70ММ 1,4НМ IP54 400Вт ШПОНКА | 1 | 554.62 | 17942.678 | C3 | 1 | Системи серво-приводу Lexium | 19FG-
BMH0701P21A1A | ДВИГУН BMH 70ММ 1,4НМ IP65 400Вт Б/ШПОН | 1 | 505.25 | 16345.4943 | C3 | 1 | Системи серво-приводу Lexium | 19FG-
BMH0701P21A2A | ДВИГУН BMH 70ММ 1,4НМ IP65 400Вт Б/ШПОН | 1 | 519.95 | 16821.0584 | C3 | 1 | Системи серво-приводу Lexium | 19FG-
BMH0701P22A1A | ДВИГУН BMH 70ММ 1,4НМ IP65 400Вт Б/ШПОН | 1 | 641.8 | 20763.0643 | C3 | 1 | Системи серво-приводу Lexium | 19FG-
BMH0701P22A2A | ДВИГУН BMH 70ММ 1,4НМ IP65 400Вт Б/ШПОН | 1 | 657.56 | 21272.9208 | C3 | 1 | Системи серво-приводу Lexium | 19FG-
BMH0701P26A1A | ДВИГУН BMH 70ММ 1,4НМ IP65 400Вт Б/ШПОН | 1 | 400.21 | 12947.3138 | C3 | 1 | Системи серво-приводу Lexium | 19FG-
BMH0701P26A2A | ДВИГУН BMH 70ММ 1,4НМ IP65 400Вт Б/ШПОН | 1 | 414.91 | 13422.8779 | C3 | 1 | Системи серво-приводу Lexium | 19FG-
BMH0701P27A1A | ДВИГУН BMH 70ММ 1,4НМ IP65 400Вт Б/ШПОН | 1 | 543.06 | 17568.697 | C3 | 1 | Системи серво-приводу Lexium | 19FG-
BMH0701P27A2A | ДВИГУН BMH 70ММ 1,4НМ IP65 400Вт Б/ШПОН | 1 | 557.77 | 18044.5846 | C3 | 1 | Системи серво-приводу Lexium | 19FG-
BMH0701P31A1A | ДВИГУН BMH 70ММ 1,4НМ IP65 400Вт ШПОНКА | 1 | 519.95 | 16821.0584 | C3 | 1 | Системи серво-приводу Lexium | 19FG-
BMH0701P31A2A | ДВИГУН BMH 70ММ 1,4НМ IP65 400Вт ШПОНКА | 1 | 535.71 | 17330.9149 | C3 | 1 | Системи серво-приводу Lexium | 19FG-
BMH0701P32A1A | ДВИГУН BMH 70ММ 1,4НМ IP65 400Вт ШПОНКА | 1 | 657.56 | 21272.9208 | C3 | 1 | Системи серво-приводу Lexium | 19FG-
BMH0701P32A2A | ДВИГУН BMH 70ММ 1,4НМ IP65 400Вт ШПОНКА | 1 | 672.26 | 21748.4849 | C3 | 1 | Системи серво-приводу Lexium | 19FG-
BMH0701P36A1A | ДВИГУН BMH 70ММ 1,4НМ IP65 400Вт ШПОНКА | 1 | 414.91 | 13422.8779 | C3 | 1 | Системи серво-приводу Lexium | 19FG-
BMH0701P36A2A | ДВИГУН BMH 70ММ 1,4НМ IP65 400Вт ШПОНКА | 1 | 430.67 | 13932.7344 | C3 | 1 | Системи серво-приводу Lexium | 19FG-
BMH0701P36F1A | СЕРВО ДВИГУН BMH 70ММ 1,4НМ IP65 400Вт, ГАЛЬМО, ШПОНКА | 1 | 633.08 | 20480.961 | C3 | 1 | Системи серво-приводу Lexium | 19FG-
BMH0701P37A1A | ДВИГУН BMH 70ММ 1,4НМ IP65 400Вт ШПОНКА | 1 | 557.77 | 18044.5846 | C3 | 1 | Системи серво-приводу Lexium | 19FG-
BMH0701P37A2A | ДВИГУН BMH 70ММ 1,4НМ IP65 400Вт ШПОНКА | 1 | 573.52 | 18554.1176 | C3 | 1 | Системи серво-приводу Lexium | 19FG-
BMH0701T01A1A | ДВИГУН BMH 70ММ 1,4НМ IP54 400Вт Б/ШПОН | 1 | 486.34 | 15733.7312 | C3 | 1 | Системи серво-приводу Lexium | 19FG-
BMH0701T01A2A | ДВИГУН BMH 70ММ 1,4НМ IP54 400Вт Б/ШПОН | 1 | 502.1 | 16243.5877 | C3 | 1 | Системи серво-приводу Lexium | 19FG-
BMH0701T02A1A | ДВИГУН BMH 70ММ 1,4НМ IP54 400Вт Б/ШПОН | 1 | 623.94 | 20185.2701 | C3 | 1 | Системи серво-приводу Lexium | 19FG-
BMH0701T02A2A | ДВИГУН BMH 70ММ 1,4НМ IP54 400Вт Б/ШПОН | 1 | 638.65 | 20661.1577 | C3 | 1 | Системи серво-приводу Lexium | 19FG-
BMH0701T06A1A | ДВИГУН BMH 70ММ 1,4НМ IP54 400Вт Б/ШПОН | 1 | 381.3 | 12335.5507 | C3 | 1 | Системи серво-приводу Lexium | 19FG-
BMH0701T06A2A | ДВИГУН BMH 70ММ 1,4НМ IP54 400Вт Б/ШПОН | 1 | 397.06 | 12845.4072 | C3 | 1 | Системи серво-приводу Lexium | 19FG-
BMH0701T07A1A | ДВИГУН BMH 70ММ 1,4НМ IP54 400Вт Б/ШПОН | 1 | 524.15 | 16956.9339 | C3 | 1 | Системи серво-приводу Lexium | 19FG-
BMH0701T07A2A | ДВИГУН BMH 70ММ 1,4НМ IP54 400Вт Б/ШПОН | 1 | 539.91 | 17466.7904 | C3 | 1 | Системи серво-приводу Lexium | 19FG-
BMH0701T11A1A | ДВИГУН BMH 70ММ 1,4НМ IP54 400Вт ШПОНКА | 1 | 502.1 | 16243.5877 | C3 | 1 | Системи серво-приводу Lexium | 19FG-
BMH0701T11A2A | ДВИГУН BMH 70ММ 1,4НМ IP54 400Вт ШПОНКА | 1 | 516.8 | 16719.1518 | C3 | 1 | Системи серво-приводу Lexium | 19FG-
BMH0701T12A1A | ДВИГУН BMH 70ММ 1,4НМ IP54 400Вт ШПОНКА | 1 | 638.65 | 20661.1577 | C3 | 1 | Системи серво-приводу Lexium | 19FG-
BMH0701T12A2A | ДВИГУН BMH 70ММ 1,4НМ IP54 400Вт ШПОНКА | 1 | 653.35 | 21136.7219 | C3 | 1 | Системи серво-приводу Lexium | 19FG-
BMH0701T16A1A | ДВИГУН BMH 70ММ 1,4НМ IP54 400Вт ШПОНКА | 1 | 397.06 | 12845.4072 | C3 | 1 | Системи серво-приводу Lexium | 19FG-
BMH0701T16A2A | ДВИГУН BMH 70ММ 1,4НМ IP54 400Вт ШПОНКА | 1 | 411.76 | 13320.9713 | C3 | 1 | Системи серво-приводу Lexium | 19FG-
BMH0701T17A1A | ДВИГУН BMH 70ММ 1,4НМ IP54 400Вт ШПОНКА | 1 | 539.91 | 17466.7904 | C3 | 1 | Системи серво-приводу Lexium | 19FG-
BMH0701T17A2A | ДВИГУН BMH 70ММ 1,4НМ IP54 400Вт ШПОНКА | 1 | 554.62 | 17942.678 | C3 | 1 | Системи серво-приводу Lexium | 19FG-
BMH0701T21A1A | ДВИГУН BMH 70ММ 1,4НМ IP65 400Вт Б/ШПОН | 1 | 505.25 | 16345.4943 | C3 | 1 | Системи серво-приводу Lexium | 19FG-
BMH0701T21A2A | ДВИГУН BMH 70ММ 1,4НМ IP65 400Вт Б/ШПОН | 1 | 519.95 | 16821.0584 | C3 | 1 | Системи серво-приводу Lexium | 19FG-
BMH0701T22A1A | ДВИГУН BMH 70ММ 1,4НМ IP65 400Вт Б/ШПОН | 1 | 641.8 | 20763.0643 | C3 | 1 | Системи серво-приводу Lexium | 19FG-
BMH0701T22A2A | ДВИГУН BMH 70ММ 1,4НМ IP65 400Вт Б/ШПОН | 1 | 657.56 | 21272.9208 | C3 | 1 | Системи серво-приводу Lexium | 19FG-
BMH0701T26A1A | ДВИГУН BMH 70ММ 1,4НМ IP65 400Вт Б/ШПОН | 1 | 400.21 | 12947.3138 | C3 | 1 | Системи серво-приводу Lexium | 19FG-
BMH0701T26A2A | ДВИГУН BMH 70ММ 1,4НМ IP65 400Вт Б/ШПОН | 1 | 414.91 | 13422.8779 | C3 | 1 | Системи серво-приводу Lexium | 19FG-
BMH0701T27A1A | ДВИГУН BMH 70ММ 1,4НМ IP65 400Вт Б/ШПОН | 1 | 543.06 | 17568.697 | C3 | 1 | Системи серво-приводу Lexium | 19FG-
BMH0701T27A2A | ДВИГУН BMH 70ММ 1,4НМ IP65 400Вт Б/ШПОН | 1 | 557.77 | 18044.5846 | C3 | 1 | Системи серво-приводу Lexium | 19FG-
BMH0701T31A1A | ДВИГУН BMH 70ММ 1,4НМ IP65 400Вт ШПОНКА | 1 | 519.95 | 16821.0584 | C3 | 1 | Системи серво-приводу Lexium | 19FG-
BMH0701T31A2A | ДВИГУН BMH 70ММ 1,4НМ IP65 400Вт ШПОНКА | 1 | 535.71 | 17330.9149 | C3 | 1 | Системи серво-приводу Lexium | 19FG-
BMH0701T32A1A | ДВИГУН BMH 70ММ 1,4НМ IP65 400Вт ШПОНКА | 1 | 657.56 | 21272.9208 | C3 | 1 | Системи серво-приводу Lexium | 19FG-
BMH0701T32A2A | ДВИГУН BMH 70ММ 1,4НМ IP65 400Вт ШПОНКА | 1 | 672.26 | 21748.4849 | C3 | 1 | Системи серво-приводу Lexium | 19FG-
BMH0701T36A1A | ДВИГУН BMH 70ММ 1,4НМ IP65 400Вт ШПОНКА | 1 | 414.91 | 13422.8779 | C3 | 1 | Системи серво-приводу Lexium | 19FG-
BMH0701T36A2A | ДВИГУН BMH 70ММ 1,4НМ IP65 400Вт ШПОНКА | 1 | 430.67 | 13932.7344 | C3 | 1 | Системи серво-приводу Lexium | 19FG-
BMH0701T37A1A | ДВИГУН BMH 70ММ 1,4НМ IP65 400Вт ШПОНКА | 1 | 557.77 | 18044.5846 | C3 | 1 | Системи серво-приводу Lexium | 19FG-
BMH0701T37A2A | ДВИГУН BMH 70ММ 1,4НМ IP65 400Вт ШПОНКА | 1 | 573.52 | 18554.1176 | C3 | 1 | Системи серво-приводу Lexium | 19FG-
BMH0702P01A1A | ДВИГУН BMH 70ММ 2,5НМ IP54 700Вт Б/ШПОН | 1 | 511.55 | 16549.3075 | C3 | 1 | Системи серво-приводу Lexium | 19FG-
BMH0702P01A2A | ДВИГУН BMH 70ММ 2,5НМ IP54 700Вт Б/ШПОН | 1 | 527.31 | 17059.164 | C3 | 1 | Системи серво-приводу Lexium | 19FG-
BMH0702P02A1A | ДВИГУН BMH 70ММ 2,5НМ IP54 700Вт Б/ШПОН | 1 | 649.15 | 21000.8464 | C3 | 1 | Системи серво-приводу Lexium | 19FG-
BMH0702P02A2A | ДВИГУН BMH 70ММ 2,5НМ IP54 700Вт Б/ШПОН | 1 | 663.86 | 21476.734 | C3 | 1 | Системи серво-приводу Lexium | 19FG-
BMH0702P06A1A | ДВИГУН BMH 70ММ 2,5НМ IP54 700Вт Б/ШПОН | 1 | 406.51 | 13151.127 | C3 | 1 | Системи серво-приводу Lexium | 19FG-
BMH0702P06A2A | ДВИГУН BMH 70ММ 2,5НМ IP54 700Вт Б/ШПОН | 1 | 422.27 | 13660.9835 | C3 | 1 | Системи серво-приводу Lexium | 19FG-
BMH0702P07A1A | ДВИГУН BMH 70ММ 2,5НМ IP54 700Вт Б/ШПОН | 1 | 549.36 | 17772.5102 | C3 | 1 | Системи серво-приводу Lexium | 19FG-
BMH0702P07A2A | ДВИГУН BMH 70ММ 2,5НМ IP54 700Вт Б/ШПОН | 1 | 565.12 | 18282.3667 | C3 | 1 | Системи серво-приводу Lexium | 19FG-
BMH0702P11A1A | ДВИГУН BMH 70ММ 2,5НМ IP54 700Вт ШПОНКА | 1 | 527.31 | 17059.164 | C3 | 1 | Системи серво-приводу Lexium | 19FG-
BMH0702P11A2A | ДВИГУН BMH 70ММ 2,5НМ IP54 700Вт ШПОНКА | 1 | 542.01 | 17534.7281 | C3 | 1 | Системи серво-приводу Lexium | 19FG-
BMH0702P12A1A | ДВИГУН BMH 70ММ 2,5НМ IP54 700Вт ШПОНКА | 1 | 663.86 | 21476.734 | C3 | 1 | Системи серво-приводу Lexium | 19FG-
BMH0702P12A2A | ДВИГУН BMH 70ММ 2,5НМ IP54 700Вт ШПОНКА | 1 | 678.56 | 21952.2981 | C3 | 1 | Системи серво-приводу Lexium | 19FG-
BMH0702P16A1A | ДВИГУН BMH 70ММ 2,5НМ IP54 700Вт ШПОНКА | 1 | 422.27 | 13660.9835 | C3 | 1 | Системи серво-приводу Lexium | 19FG-
BMH0702P16A2A | ДВИГУН BMH 70ММ 2,5НМ IP54 700Вт ШПОНКА | 1 | 436.97 | 14136.5476 | C3 | 1 | Системи серво-приводу Lexium | 19FG-
BMH0702P17A1A | ДВИГУН BMH 70ММ 2,5НМ IP54 700Вт ШПОНКА | 1 | 565.12 | 18282.3667 | C3 | 1 | Системи серво-приводу Lexium | 19FG-
BMH0702P17A2A | ДВИГУН BMH 70ММ 2,5НМ IP54 700Вт ШПОНКА | 1 | 579.83 | 18758.2543 | C3 | 1 | Системи серво-приводу Lexium | 19FG-
BMH0702P21A1A | ДВИГУН BMH 70ММ 2,5НМ IP65 700Вт Б/ШПОН | 1 | 530.46 | 17161.0706 | C3 | 1 | Системи серво-приводу Lexium | 19FG-
BMH0702P21A2A | ДВИГУН BMH 70ММ 2,5НМ IP65 700Вт Б/ШПОН | 1 | 545.16 | 17636.6347 | C3 | 1 | Системи серво-приводу Lexium | 19FG-
BMH0702P22A1A | ДВИГУН BMH 70ММ 2,5НМ IP65 700Вт Б/ШПОН | 1 | 667.01 | 21578.6406 | C3 | 1 | Системи серво-приводу Lexium | 19FG-
BMH0702P22A2A | ДВИГУН BMH 70ММ 2,5НМ IP65 700Вт Б/ШПОН | 1 | 682.76 | 22088.1736 | C3 | 1 | Системи серво-приводу Lexium | 19FG-
BMH0702P26A1A | ДВИГУН BMH 70ММ 2,5НМ IP65 700Вт Б/ШПОН | 1 | 425.42 | 13762.89 | C3 | 1 | Системи серво-приводу Lexium | 19FG-
BMH0702P26A2A | ДВИГУН BMH 70ММ 2,5НМ IP65 700Вт Б/ШПОН | 1 | 440.12 | 14238.4542 | C3 | 1 | Системи серво-приводу Lexium | 19FG-
BMH0702P27A1A | ДВИГУН BMH 70ММ 2,5НМ IP65 700Вт Б/ШПОН | 1 | 568.27 | 18384.2733 | C3 | 1 | Системи серво-приводу Lexium | 19FG-
BMH0702P27A2A | ДВИГУН BMH 70ММ 2,5НМ IP65 700Вт Б/ШПОН | 1 | 582.98 | 18860.1609 | C3 | 1 | Системи серво-приводу Lexium | 19FG-
BMH0702P31A1A | ДВИГУН BMH 70ММ 2,5НМ IP65 700Вт ШПОНКА | 1 | 545.16 | 17636.6347 | C3 | 1 | Системи серво-приводу Lexium | 19FG-
BMH0702P31A2A | ДВИГУН BMH 70ММ 2,5НМ IP65 700Вт ШПОНКА | 1 | 560.92 | 18146.4912 | C3 | 1 | Системи серво-приводу Lexium | 19FG-
BMH0702P32A1A | ДВИГУН BMH 70ММ 2,5НМ IP65 700Вт ШПОНКА | 1 | 682.76 | 22088.1736 | C3 | 1 | Системи серво-приводу Lexium | 19FG-
BMH0702P32A2A | ДВИГУН BMH 70ММ 2,5НМ IP65 700Вт ШПОНКА | 1 | 697.47 | 22564.0612 | C3 | 1 | Системи серво-приводу Lexium | 19FG-
BMH0702P36A1A | ДВИГУН BMH 70ММ 2,5НМ IP65 700Вт ШПОНКА | 1 | 440.12 | 14238.4542 | C3 | 1 | Системи серво-приводу Lexium | 19FG-
BMH0702P36A2A | ДВИГУН BMH 70ММ 2,5НМ IP65 700Вт ШПОНКА | 1 | 455.88 | 14748.3106 | C3 | 1 | Системи серво-приводу Lexium | 19FG-
BMH0702P37A1A | ДВИГУН BMH 70ММ 2,5НМ IP65 700Вт ШПОНКА | 1 | 582.98 | 18860.1609 | C3 | 1 | Системи серво-приводу Lexium | 19FG-
BMH0702P37A2A | ДВИГУН BMH 70ММ 2,5НМ IP65 700Вт ШПОНКА | 1 | 598.73 | 19369.6938 | C3 | 1 | Системи серво-приводу Lexium | 19FG-
BMH0702T01A1A | ДВИГУН BMH 70ММ 2,5НМ IP54 700Вт Б/ШПОН | 1 | 511.55 | 16549.3075 | C3 | 1 | Системи серво-приводу Lexium | 19FG-
BMH0702T01A2A | ДВИГУН BMH 70ММ 2,5НМ IP54 700Вт Б/ШПОН | 1 | 527.31 | 17059.164 | C3 | 1 | Системи серво-приводу Lexium | 19FG-
BMH0702T02A1A | ДВИГУН BMH 70ММ 2,5НМ IP54 700Вт Б/ШПОН | 1 | 649.15 | 21000.8464 | C3 | 1 | Системи серво-приводу Lexium | 19FG-
BMH0702T02A2A | ДВИГУН BMH 70ММ 2,5НМ IP54 700Вт Б/ШПОН | 1 | 663.86 | 21476.734 | C3 | 1 | Системи серво-приводу Lexium | 19FG-
BMH0702T06A1A | ДВИГУН BMH 70ММ 2,5НМ IP54 700Вт Б/ШПОН | 1 | 406.51 | 13151.127 | C3 | 1 | Системи серво-приводу Lexium | 19FG-
BMH0702T06A2A | ДВИГУН BMH 70ММ 2,5НМ IP54 700Вт Б/ШПОН | 1 | 422.27 | 13660.9835 | C3 | 1 | Системи серво-приводу Lexium | 19FG-
BMH0702T07A1A | ДВИГУН BMH 70ММ 2,5НМ IP54 700Вт Б/ШПОН | 1 | 549.36 | 17772.5102 | C3 | 1 | Системи серво-приводу Lexium | 19FG-
BMH0702T07A2A | ДВИГУН BMH 70ММ 2,5НМ IP54 700Вт Б/ШПОН | 1 | 565.12 | 18282.3667 | C3 | 1 | Системи серво-приводу Lexium | 19FG-
BMH0702T11A1A | ДВИГУН BMH 70ММ 2,5НМ IP54 700Вт ШПОНКА | 1 | 527.31 | 17059.164 | C3 | 1 | Системи серво-приводу Lexium | 19FG-
BMH0702T11A2A | ДВИГУН BMH 70ММ 2,5НМ IP54 700Вт ШПОНКА | 1 | 542.01 | 17534.7281 | C3 | 1 | Системи серво-приводу Lexium | 19FG-
BMH0702T12A1A | ДВИГУН BMH 70ММ 2,5НМ IP54 700Вт ШПОНКА | 1 | 663.86 | 21476.734 | C3 | 1 | Системи серво-приводу Lexium | 19FG-
BMH0702T12A2A | ДВИГУН BMH 70ММ 2,5НМ IP54 700Вт ШПОНКА | 1 | 678.56 | 21952.2981 | C3 | 1 | Системи серво-приводу Lexium | 19FG-
BMH0702T16A1A | ДВИГУН BMH 70ММ 2,5НМ IP54 700Вт ШПОНКА | 1 | 422.27 | 13660.9835 | C3 | 1 | Системи серво-приводу Lexium | 19FG-
BMH0702T16A2A | ДВИГУН BMH 70ММ 2,5НМ IP54 700Вт ШПОНКА | 1 | 436.97 | 14136.5476 | C3 | 1 | Системи серво-приводу Lexium | 19FG-
BMH0702T17A1A | ДВИГУН BMH 70ММ 2,5НМ IP54 700Вт ШПОНКА | 1 | 565.12 | 18282.3667 | C3 | 1 | Системи серво-приводу Lexium | 19FG-
BMH0702T17A2A | ДВИГУН BMH 70ММ 2,5НМ IP54 700Вт ШПОНКА | 1 | 579.83 | 18758.2543 | C3 | 1 | Системи серво-приводу Lexium | 19FG-
BMH0702T21A1A | ДВИГУН BMH 70ММ 2,5НМ IP65 700Вт Б/ШПОН | 1 | 530.46 | 17161.0706 | C3 | 1 | Системи серво-приводу Lexium | 19FG-
BMH0702T21A2A | ДВИГУН BMH 70ММ 2,5НМ IP65 700Вт Б/ШПОН | 1 | 545.16 | 17636.6347 | C3 | 1 | Системи серво-приводу Lexium | 19FG-
BMH0702T22A1A | ДВИГУН BMH 70ММ 2,5НМ IP65 700Вт Б/ШПОН | 1 | 667.01 | 21578.6406 | C3 | 1 | Системи серво-приводу Lexium | 19FG-
BMH0702T22A2A | ДВИГУН BMH 70ММ 2,5НМ IP65 700Вт Б/ШПОН | 1 | 682.76 | 22088.1736 | C3 | 1 | Системи серво-приводу Lexium | 19FG-
BMH0702T26A1A | ДВИГУН BMH 70ММ 2,5НМ IP65 700Вт Б/ШПОН | 1 | 425.42 | 13762.89 | C3 | 1 | Системи серво-приводу Lexium | 19FG-
BMH0702T26A2A | ДВИГУН BMH 70ММ 2,5НМ IP65 700Вт Б/ШПОН | 1 | 440.12 | 14238.4542 | C3 | 1 | Системи серво-приводу Lexium | 19FG-
BMH0702T27A1A | ДВИГУН BMH 70ММ 2,5НМ IP65 700Вт Б/ШПОН | 1 | 568.27 | 18384.2733 | C3 | 1 | Системи серво-приводу Lexium | 19FG-
BMH0702T27A2A | ДВИГУН BMH 70ММ 2,5НМ IP65 700Вт Б/ШПОН | 1 | 582.98 | 18860.1609 | C3 | 1 | Системи серво-приводу Lexium | 19FG-
BMH0702T31A1A | ДВИГУН BMH 70ММ 2,5НМ IP65 700Вт ШПОНКА | 1 | 545.16 | 17636.6347 | C3 | 1 | Системи серво-приводу Lexium | 19FG-
BMH0702T31A2A | ДВИГУН BMH 70ММ 2,5НМ IP65 700Вт ШПОНКА | 1 | 560.92 | 18146.4912 | C3 | 1 | Системи серво-приводу Lexium | 19FG-
BMH0702T32A1A | ДВИГУН BMH 70ММ 2,5НМ IP65 700Вт ШПОНКА | 1 | 682.76 | 22088.1736 | C3 | 1 | Системи серво-приводу Lexium | 19FG-
BMH0702T32A2A | ДВИГУН BMH 70ММ 2,5НМ IP65 700Вт ШПОНКА | 1 | 697.47 | 22564.0612 | C3 | 1 | Системи серво-приводу Lexium | 19FG-
BMH0702T36A1A | ДВИГУН BMH 70ММ 2,5НМ IP65 700Вт ШПОНКА | 1 | 440.12 | 14238.4542 | C3 | 1 | Системи серво-приводу Lexium | 19FG-
BMH0702T36A2A | ДВИГУН BMH 70ММ 2,5НМ IP65 700Вт ШПОНКА | 1 | 455.88 | 14748.3106 | C3 | 1 | Системи серво-приводу Lexium | 19FG-
BMH0702T37A1A | ДВИГУН BMH 70ММ 2,5НМ IP65 700Вт ШПОНКА | 1 | 582.98 | 18860.1609 | C3 | 1 | Системи серво-приводу Lexium | 19FG-
BMH0702T37A2A | ДВИГУН BMH 70ММ 2,5НМ IP65 700Вт ШПОНКА | 1 | 598.73 | 19369.6938 | C3 | 1 | Системи серво-приводу Lexium | 19FG-
BMH0703P01A1A | ДВИГУН BMH 70ММ 3,4НМ IP54 900Вт Б/ШПОН | 1 | 533.61 | 17262.9772 | C3 | 1 | Системи серво-приводу Lexium | 19FG-
BMH0703P01A2A | ДВИГУН BMH 70ММ 3,4НМ IP54 900Вт Б/ШПОН | 1 | 548.31 | 17738.5413 | C3 | 1 | Системи серво-приводу Lexium | 19FG-
BMH0703P02A1A | ДВИГУН BMH 70ММ 3,4НМ IP54 900Вт Б/ШПОН | 1 | 670.16 | 21680.5472 | C3 | 1 | Системи серво-приводу Lexium | 19FG-
BMH0703P02A2A | ДВИГУН BMH 70ММ 3,4НМ IP54 900Вт Б/ШПОН | 1 | 685.92 | 22190.4037 | C3 | 1 | Системи серво-приводу Lexium | 19FG-
BMH0703P06A1A | ДВИГУН BMH 70ММ 3,4НМ IP54 900Вт Б/ШПОН | 1 | 428.57 | 13864.7966 | C3 | 1 | Системи серво-приводу Lexium | 19FG-
BMH0703P06A2A | ДВИГУН BMH 70ММ 3,4НМ IP54 900Вт Б/ШПОН | 1 | 443.27 | 14340.3608 | C3 | 1 | Системи серво-приводу Lexium | 19FG-
BMH0703P07A1A | ДВИГУН BMH 70ММ 3,4НМ IP54 900Вт Б/ШПОН | 1 | 571.42 | 18486.1798 | C3 | 1 | Системи серво-приводу Lexium | 19FG-
BMH0703P07A2A | ДВИГУН BMH 70ММ 3,4НМ IP54 900Вт Б/ШПОН | 1 | 586.13 | 18962.0675 | C3 | 1 | Системи серво-приводу Lexium | 19FG-
BMH0703P11A1A | ДВИГУН BMH 70ММ 3,4НМ IP54 900Вт ШПОНКА | 1 | 548.31 | 17738.5413 | C3 | 1 | Системи серво-приводу Lexium | 19FG-
BMH0703P11A2A | ДВИГУН BMH 70ММ 3,4НМ IP54 900Вт ШПОНКА | 1 | 564.07 | 18248.3978 | C3 | 1 | Системи серво-приводу Lexium | 19FG-
BMH0703P12A1A | ДВИГУН BMH 70ММ 3,4НМ IP54 900Вт ШПОНКА | 1 | 685.92 | 22190.4037 | C3 | 1 | Системи серво-приводу Lexium | 19FG-
BMH0703P12A2A | ДВИГУН BMH 70ММ 3,4НМ IP54 900Вт ШПОНКА | 1 | 700.62 | 22665.9678 | C3 | 1 | Системи серво-приводу Lexium | 19FG-
BMH0703P16A1A | ДВИГУН BMH 70ММ 3,4НМ IP54 900Вт ШПОНКА | 1 | 443.27 | 14340.3608 | C3 | 1 | Системи серво-приводу Lexium | 19FG-
BMH0703P16A2A | ДВИГУН BMH 70ММ 3,4НМ IP54 900Вт ШПОНКА | 1 | 459.03 | 14850.2172 | C3 | 1 | Системи серво-приводу Lexium | 19FG-
BMH0703P17A1A | ДВИГУН BMH 70ММ 3,4НМ IP54 900Вт ШПОНКА | 1 | 586.13 | 18962.0675 | C3 | 1 | Системи серво-приводу Lexium | 19FG-
BMH0703P17A2A | ДВИГУН BMH 70ММ 3,4НМ IP54 900Вт ШПОНКА | 1 | 601.88 | 19471.6004 | C3 | 1 | Системи серво-приводу Lexium | 19FG-
BMH0703P21A1A | ДВИГУН BMH 70ММ 3,4НМ IP65 900Вт Б/ШПОН | 1 | 552.52 | 17874.7403 | C3 | 1 | Системи серво-приводу Lexium | 19FG-
BMH0703P21A2A | ДВИГУН BMH 70ММ 3,4НМ IP65 900Вт Б/ШПОН | 1 | 567.22 | 18350.3044 | C3 | 1 | Системи серво-приводу Lexium | 19FG-
BMH0703P22A1A | ДВИГУН BMH 70ММ 3,4НМ IP65 900Вт Б/ШПОН | 1 | 689.07 | 22292.3103 | C3 | 1 | Системи серво-приводу Lexium | 19FG-
BMH0703P22A2A | ДВИГУН BMH 70ММ 3,4НМ IP65 900Вт Б/ШПОН | 1 | 703.77 | 22767.8744 | C3 | 1 | Системи серво-приводу Lexium | 19FG-
BMH0703P26A1A | ДВИГУН BMH 70ММ 3,4НМ IP65 900Вт Б/ШПОН | 1 | 447.48 | 14476.5597 | C3 | 1 | Системи серво-приводу Lexium | 19FG-
BMH0703P26A2A | ДВИГУН BMH 70ММ 3,4НМ IP65 900Вт Б/ШПОН | 1 | 462.18 | 14952.1238 | C3 | 1 | Системи серво-приводу Lexium | 19FG-
BMH0703P27A1A | ДВИГУН BMH 70ММ 3,4НМ IP65 900Вт Б/ШПОН | 1 | 590.33 | 19097.9429 | C3 | 1 | Системи серво-приводу Lexium | 19FG-
BMH0703P27A2A | ДВИГУН BMH 70ММ 3,4НМ IP65 900Вт Б/ШПОН | 1 | 605.04 | 19573.8306 | C3 | 1 | Системи серво-приводу Lexium | 19FG-
BMH0703P31A1A | ДВИГУН BMH 70ММ 3,4НМ IP65 900Вт ШПОНКА | 1 | 567.22 | 18350.3044 | C3 | 1 | Системи серво-приводу Lexium | 19FG-
BMH0703P31A2A | ДВИГУН BMH 70ММ 3,4НМ IP65 900Вт ШПОНКА | 1 | 581.93 | 18826.192 | C3 | 1 | Системи серво-приводу Lexium | 19FG-
BMH0703P32A1A | ДВИГУН BMH 70ММ 3,4НМ IP65 900Вт ШПОНКА | 1 | 703.77 | 22767.8744 | C3 | 1 | Системи серво-приводу Lexium | 19FG-
BMH0703P32A2A | ДВИГУН BMH 70ММ 3,4НМ IP65 900Вт ШПОНКА | 1 | 719.53 | 23277.7309 | C3 | 1 | Системи серво-приводу Lexium | 19FG-
BMH0703P36A1A | ДВИГУН BMH 70ММ 3,4НМ IP65 900Вт ШПОНКА | 1 | 462.18 | 14952.1238 | C3 | 1 | Системи серво-приводу Lexium | 19FG-
BMH0703P36A2A | ДВИГУН BMH 70ММ 3,4НМ IP65 900Вт ШПОНКА | 1 | 476.89 | 15428.0115 | C3 | 1 | Системи серво-приводу Lexium | 19FG-
BMH0703P37A1A | ДВИГУН BMH 70ММ 3,4НМ IP65 900Вт ШПОНКА | 1 | 605.04 | 19573.8306 | C3 | 1 | Системи серво-приводу Lexium | 19FG-
BMH0703P37A2A | ДВИГУН BMH 70ММ 3,4НМ IP65 900Вт ШПОН | 1 | 619.74 | 20049.3947 | C3 | 1 | Системи серво-приводу Lexium | 19FG-
BMH0703T01A1A | ДВИГУН BMH 70ММ 3,4НМ IP54 900Вт Б/ШПОН | 1 | 533.61 | 17262.9772 | C3 | 1 | Системи серво-приводу Lexium | 19FG-
BMH0703T01A2A | ДВИГУН BMH 70ММ 3,4НМ IP54 900Вт Б/ШПОН | 1 | 548.31 | 17738.5413 | C3 | 1 | Системи серво-приводу Lexium | 19FG-
BMH0703T02A1A | ДВИГУН BMH 70ММ 3,4НМ IP54 900Вт Б/ШПОН | 1 | 670.16 | 21680.5472 | C3 | 1 | Системи серво-приводу Lexium | 19FG-
BMH0703T02A2A | ДВИГУН BMH 70ММ 3,4НМ IP54 900Вт Б/ШПОН | 1 | 685.92 | 22190.4037 | C3 | 1 | Системи серво-приводу Lexium | 19FG-
BMH0703T06A1A | ДВИГУН BMH 70ММ 3,4НМ IP54 900Вт Б/ШПОН | 1 | 428.57 | 13864.7966 | C3 | 1 | Системи серво-приводу Lexium | 19FG-
BMH0703T06A2A | ДВИГУН BMH 70ММ 3,4НМ IP54 900Вт Б/ШПОН | 1 | 443.27 | 14340.3608 | C3 | 1 | Системи серво-приводу Lexium | 19FG-
BMH0703T07A1A | ДВИГУН BMH 70ММ 3,4НМ IP54 900Вт Б/ШПОН | 1 | 571.42 | 18486.1798 | C3 | 1 | Системи серво-приводу Lexium | 19FG-
BMH0703T07A2A | ДВИГУН BMH 70ММ 3,4НМ IP54 900Вт Б/ШПОН | 1 | 586.13 | 18962.0675 | C3 | 1 | Системи серво-приводу Lexium | 19FG-
BMH0703T11A1A | ДВИГУН BMH 70ММ 3,4НМ IP54 900Вт ШПОН | 1 | 548.31 | 17738.5413 | C3 | 1 | Системи серво-приводу Lexium | 19FG-
BMH0703T11A2A | ДВИГУН BMH 70ММ 3,4НМ IP54 900Вт ШПОН | 1 | 564.07 | 18248.3978 | C3 | 1 | Системи серво-приводу Lexium | 19FG-
BMH0703T12A1A | ДВИГУН BMH 70ММ 3,4НМ IP54 900Вт ШПОН | 1 | 685.92 | 22190.4037 | C3 | 1 | Системи серво-приводу Lexium | 19FG-
BMH0703T12A2A | ДВИГУН BMH 70ММ 3,4НМ IP54 900Вт ШПОН | 1 | 700.62 | 22665.9678 | C3 | 1 | Системи серво-приводу Lexium | 19FG-
BMH0703T16A1A | ДВИГУН BMH 70ММ 3,4НМ IP54 900Вт ШПОН | 1 | 443.27 | 14340.3608 | C3 | 1 | Системи серво-приводу Lexium | 19FG-
BMH0703T16A2A | ДВИГУН BMH 70ММ 3,4НМ IP54 900Вт ШПОН | 1 | 459.03 | 14850.2172 | C3 | 1 | Системи серво-приводу Lexium | 19FG-
BMH0703T17A1A | ДВИГУН BMH 70ММ 3,4НМ IP54 900Вт ШПОН | 1 | 586.13 | 18962.0675 | C3 | 1 | Системи серво-приводу Lexium | 19FG-
BMH0703T17A2A | ДВИГУН BMH 70ММ 3,4НМ IP54 900Вт ШПОН | 1 | 601.88 | 19471.6004 | C3 | 1 | Системи серво-приводу Lexium | 19FG-
BMH0703T21A1A | ДВИГУН BMH 70ММ 3,4НМ IP65 900Вт Б/ШПОН | 1 | 552.52 | 17874.7403 | C3 | 1 | Системи серво-приводу Lexium | 19FG-
BMH0703T21A2A | ДВИГУН BMH 70ММ 3,4НМ IP65 900Вт Б/ШПОН | 1 | 567.22 | 18350.3044 | C3 | 1 | Системи серво-приводу Lexium | 19FG-
BMH0703T22A1A | ДВИГУН BMH 70ММ 3,4НМ IP65 900Вт Б/ШПОН | 1 | 689.07 | 22292.3103 | C3 | 1 | Системи серво-приводу Lexium | 19FG-
BMH0703T22A2A | ДВИГУН BMH 70ММ 3,4НМ IP65 900Вт Б/ШПОН | 1 | 703.77 | 22767.8744 | C3 | 1 | Системи серво-приводу Lexium | 19FG-
BMH0703T26A1A | ДВИГУН BMH 70ММ 3,4НМ IP65 900Вт Б/ШПОН | 1 | 447.48 | 14476.5597 | C3 | 1 | Системи серво-приводу Lexium | 19FG-
BMH0703T26A2A | ДВИГУН BMH 70ММ 3,4НМ IP65 900Вт Б/ШПОН | 1 | 462.18 | 14952.1238 | C3 | 1 | Системи серво-приводу Lexium | 19FG-
BMH0703T27A1A | ДВИГУН BMH 70ММ 3,4НМ IP65 900Вт Б/ШПОН | 1 | 590.33 | 19097.9429 | C3 | 1 | Системи серво-приводу Lexium | 19FG-
BMH0703T27A2A | ДВИГУН BMH 70ММ 3,4НМ IP65 900Вт Б/ШПОН | 1 | 605.04 | 19573.8306 | C3 | 1 | Системи серво-приводу Lexium | 19FG-
BMH0703T31A1A | ДВИГУН BMH 70ММ 3,4НМ IP65 900Вт ШПОН | 1 | 567.22 | 18350.3044 | C3 | 1 | Системи серво-приводу Lexium | 19FG-
BMH0703T31A2A | ДВИГУН BMH 70ММ 3,4НМ IP65 900Вт ШПОН | 1 | 581.93 | 18826.192 | C3 | 1 | Системи серво-приводу Lexium | 19FG-
BMH0703T32A1A | ДВИГУН BMH 70ММ 3,4НМ IP65 900Вт ШПОН | 1 | 703.77 | 22767.8744 | C3 | 1 | Системи серво-приводу Lexium | 19FG-
BMH0703T32A2A | ДВИГУН BMH 70ММ 3,4НМ IP65 900Вт ШПОН | 1 | 719.53 | 23277.7309 | C3 | 1 | Системи серво-приводу Lexium | 19FG-
BMH0703T36A1A | ДВИГУН BMH 70ММ 3,4НМ IP65 900Вт ШПОН | 1 | 462.18 | 14952.1238 | C3 | 1 | Системи серво-приводу Lexium | 19FG-
BMH0703T36A2A | ДВИГУН BMH 70ММ 3,4НМ IP65 900Вт ШПОН | 1 | 476.89 | 15428.0115 | C3 | 1 | Системи серво-приводу Lexium | 19FG-
BMH0703T37A1A | ДВИГУН BMH 70ММ 3,4НМ IP65 900Вт ШПОН | 1 | 605.04 | 19573.8306 | C3 | 1 | Системи серво-приводу Lexium | 19FG-
BMH0703T37A2A | ДВИГУН BMH 70ММ 3,4НМ IP65 900Вт ШПОН | 1 | 619.74 | 20049.3947 | C3 | 1 | Системи серво-приводу Lexium | 19FG-
BMH1001P01A1A | ДВИГУН BMH 100ММ 3,4НМ IP54 1100Вт Б/ШП | 1 | 542.01 | 17534.7281 | C3 | 1 | Системи серво-приводу Lexium | 19FG-
BMH1001P01A2A | ДВИГУН BMH 100ММ 3,4НМ IP54 1100Вт Б/ШП | 1 | 556.72 | 18010.6157 | C3 | 1 | Системи серво-приводу Lexium | 19FG-
BMH1001P02A1A | ДВИГУН BMH 100ММ 3,6НМ IP54 1100Вт Б/ШП | 1 | 678.56 | 21952.2981 | C3 | 1 | Системи серво-приводу Lexium | 19FG-
BMH1001P02A2A | ДВИГУН BMH 100ММ 3,6НМ IP54 1100Вт Б/ШП | 1 | 694.32 | 22462.1546 | C3 | 1 | Системи серво-приводу Lexium | 19FG-
BMH1001P06A1A | ДВИГУН BMH 100ММ 3,6НМ IP54 1100Вт Б/ШП | 1 | 436.97 | 14136.5476 | C3 | 1 | Системи серво-приводу Lexium | 19FG-
BMH1001P06A2A | ДВИГУН BMH 100ММ 3,6НМ IP54 1100Вт Б/ШП | 1 | 451.68 | 14612.4352 | C3 | 1 | Системи серво-приводу Lexium | 19FG-
BMH1001P07A1A | ДВИГУН BMH 100ММ 3,6НМ IP54 1100Вт Б/ШП | 1 | 579.83 | 18758.2543 | C3 | 1 | Системи серво-приводу Lexium | 19FG-
BMH1001P07A2A | ДВИГУН BMH 100ММ 3,6НМ IP54 1100Вт Б/ШП | 1 | 594.53 | 19233.8184 | C3 | 1 | Системи серво-приводу Lexium | 19FG-
BMH1001P11A1A | ДВИГУН BMH 100ММ 3,4НМ IP54 1100Вт ШПОН | 1 | 560.92 | 18146.4912 | C3 | 1 | Системи серво-приводу Lexium | 19FG-
BMH1001P11A2A | ДВИГУН BMH 100ММ 3,4НМ IP54 1100Вт ШПОН | 1 | 575.62 | 18622.0553 | C3 | 1 | Системи серво-приводу Lexium | 19FG-
BMH1001P12A1A | ДВИГУН BMH 100ММ 3,6НМ IP54 1100Вт ШПОН | 1 | 697.47 | 22564.0612 | C3 | 1 | Системи серво-приводу Lexium | 19FG-
BMH1001P12A2A | ДВИГУН BMH 100ММ 3,6НМ IP54 1100Вт ШПОН | 1 | 712.18 | 23039.9488 | C3 | 1 | Системи серво-приводу Lexium | 19FG-
BMH1001P16A1A | ДВИГУН BMH 100ММ 3,6НМ IP54 1100Вт ШПОН | 1 | 455.88 | 14748.3106 | C3 | 1 | Системи серво-приводу Lexium | 19FG-
BMH1001P16A2A | ДВИГУН BMH 100ММ 3,6НМ IP54 1100Вт ШПОН | 1 | 470.58 | 15223.8748 | C3 | 1 | Системи серво-приводу Lexium | 19FG-
BMH1001P17A1A | ДВИГУН BMH 100ММ 3,6НМ IP54 1100Вт ШПОН | 1 | 598.73 | 19369.6938 | C3 | 1 | Системи серво-приводу Lexium | 19FG-
BMH1001P17A2A | ДВИГУН BMH 100ММ 3,6НМ IP54 1100Вт ШПОН | 1 | 613.44 | 19845.5815 | C3 | 1 | Системи серво-приводу Lexium | 19FG-
BMH1001P21A1A | ДВИГУН BMH 100ММ 3,4НМ IP65 1100Вт Б/ШП | 1 | 565.12 | 18282.3667 | C3 | 1 | Системи серво-приводу Lexium | 19FG-
BMH1001P21A2A | ДВИГУН BMH 100ММ 3,4НМ IP65 1100Вт Б/ШП | 1 | 579.83 | 18758.2543 | C3 | 1 | Системи серво-приводу Lexium | 19FG-
BMH1001P22A1A | ДВИГУН BMH 100ММ 3,6НМ IP65 1100Вт Б/ШП | 1 | 701.67 | 22699.9367 | C3 | 1 | Системи серво-приводу Lexium | 19FG-
BMH1001P22A2A | ДВИГУН BMH 100ММ 3,6НМ IP65 1100Вт Б/ШП | 1 | 716.38 | 23175.8243 | C3 | 1 | Системи серво-приводу Lexium | 19FG-
BMH1001P26A1A | ДВИГУН BMH 100ММ 3,6НМ IP65 1100Вт Б/ШП | 1 | 460.08 | 14884.1861 | C3 | 1 | Системи серво-приводу Lexium | 19FG-
BMH1001P26A2A | ДВИГУН BMH 100ММ 3,6НМ IP65 1100Вт Б/ШП | 1 | 474.79 | 15360.0737 | C3 | 1 | Системи серво-приводу Lexium | 19FG-
BMH1001P27A1A | ДВИГУН BMH 100ММ 3,6НМ IP65 1100Вт Б/ШП | 1 | 602.93 | 19505.5693 | C3 | 1 | Системи серво-приводу Lexium | 19FG-
BMH1001P27A2A | ДВИГУН BMH 100ММ 3,6НМ IP65 1100Вт Б/ШП | 1 | 617.64 | 19981.4569 | C3 | 1 | Системи серво-приводу Lexium | 19FG-
BMH1001P31A1A | ДВИГУН BMH 100ММ 3,4НМ IP65 1100Вт ШПОН | 1 | 582.98 | 18860.1609 | C3 | 1 | Системи серво-приводу Lexium | 19FG-
BMH1001P31A2A | ДВИГУН BMH 100ММ 3,4НМ IP65 1100Вт ШПОН | 1 | 598.73 | 19369.6938 | C3 | 1 | Системи серво-приводу Lexium | 19FG-
BMH1001P32A1A | ДВИГУН BMH 100ММ 3,6НМ IP65 1100Вт ШПОН | 1 | 720.58 | 23311.6998 | C3 | 1 | Системи серво-приводу Lexium | 19FG-
BMH1001P32A2A | ДВИГУН BMH 100ММ 3,6НМ IP65 1100Вт ШПОН | 1 | 735.28 | 23787.2639 | C3 | 1 | Системи серво-приводу Lexium | 19FG-
BMH1001P36A1A | ДВИГУН BMH 100ММ 3,6НМ IP65 1100Вт ШПОН | 1 | 477.94 | 15461.9803 | C3 | 1 | Системи серво-приводу Lexium | 19FG-
BMH1001P36A2A | ДВИГУН BMH 100ММ 3,6НМ IP65 1100Вт ШПОН | 1 | 493.69 | 15971.5133 | C3 | 1 | Системи серво-приводу Lexium | 19FG-
BMH1001P36F1A | ДВИГУН BMH 100ММ 3,6НМ IP65 1100Вт ГАЛЬМ | 1 | 767.12 | 24817.3293 | C3 | 1 | Системи серво-приводу Lexium | 19FG-
BMH1001P37A1A | ДВИГУН BMH 100ММ 3,6НМ IP65 1100Вт ШПОН | 1 | 620.79 | 20083.3635 | C3 | 1 | Системи серво-приводу Lexium | 19FG-
BMH1001P37A2A | ДВИГУН BMH 100ММ 3,6НМ IP65 1100Вт ШПОН | 1 | 636.55 | 20593.22 | C3 | 1 | Системи серво-приводу Lexium | 19FG-
BMH1001T01A1A | ДВИГУН BMH 100ММ 3,4НМ IP54 1100Вт Б/ШП | 1 | 542.01 | 17534.7281 | C3 | 1 | Системи серво-приводу Lexium | 19FG-
BMH1001T01A2A | ДВИГУН BMH 100ММ 3,4НМ IP54 1100Вт Б/ШП | 1 | 556.72 | 18010.6157 | C3 | 1 | Системи серво-приводу Lexium | 19FG-
BMH1001T02A1A | ДВИГУН BMH 100ММ 3,6НМ IP54 1100Вт Б/ШП | 1 | 678.56 | 21952.2981 | C3 | 1 | Системи серво-приводу Lexium | 19FG-
BMH1001T02A2A | ДВИГУН BMH 100ММ 3,6НМ IP54 1100Вт Б/ШП | 1 | 694.32 | 22462.1546 | C3 | 1 | Системи серво-приводу Lexium | 19FG-
BMH1001T06A1A | ДВИГУН BMH 100ММ 3,6НМ IP54 1100Вт Б/ШП | 1 | 436.97 | 14136.5476 | C3 | 1 | Системи серво-приводу Lexium | 19FG-
BMH1001T06A2A | ДВИГУН BMH 100ММ 3,6НМ IP54 1100Вт Б/ШП | 1 | 451.68 | 14612.4352 | C3 | 1 | Системи серво-приводу Lexium | 19FG-
BMH1001T07A1A | ДВИГУН BMH 100ММ 3,6НМ IP54 1100Вт Б/ШП | 1 | 579.83 | 18758.2543 | C3 | 1 | Системи серво-приводу Lexium | 19FG-
BMH1001T07A2A | ДВИГУН BMH 100ММ 3,6НМ IP54 1100Вт Б/ШП | 1 | 594.53 | 19233.8184 | C3 | 1 | Системи серво-приводу Lexium | 19FG-
BMH1001T11A1A | ДВИГУН BMH 100ММ 3,4НМ IP54 1100Вт ШПОН | 1 | 560.92 | 18146.4912 | C3 | 1 | Системи серво-приводу Lexium | 19FG-
BMH1001T11A2A | ДВИГУН BMH 100ММ 3,4НМ IP54 1100Вт ШПОН | 1 | 575.62 | 18622.0553 | C3 | 1 | Системи серво-приводу Lexium | 19FG-
BMH1001T12A1A | ДВИГУН BMH 100ММ 3,6НМ IP54 1100Вт ШПОН | 1 | 697.47 | 22564.0612 | C3 | 1 | Системи серво-приводу Lexium | 19FG-
BMH1001T12A2A | ДВИГУН BMH 100ММ 3,6НМ IP54 1100Вт ШПОН | 1 | 712.18 | 23039.9488 | C3 | 1 | Системи серво-приводу Lexium | 19FG-
BMH1001T16A1A | ДВИГУН BMH 100ММ 3,6НМ IP54 1100Вт ШПОН | 1 | 455.88 | 14748.3106 | C3 | 1 | Системи серво-приводу Lexium | 19FG-
BMH1001T16A2A | ДВИГУН BMH 100ММ 3,6НМ IP54 1100Вт ШПОН | 1 | 470.58 | 15223.8748 | C3 | 1 | Системи серво-приводу Lexium | 19FG-
BMH1001T16F1A | ДВИГУН BMH 100ММ 3,6НМ IP54 1100Вт ГАЛЬМ | 1 | 670.8 | 21701.252 | C3 | 1 | Системи серво-приводу Lexium | 19FG-
BMH1001T17A1A | ДВИГУН BMH 100ММ 3,6НМ IP54 1100Вт ШПОН | 1 | 598.73 | 19369.6938 | C3 | 1 | Системи серво-приводу Lexium | 19FG-
BMH1001T17A2A | ДВИГУН BMH 100ММ 3,6НМ IP54 1100Вт ШПОН | 1 | 613.44 | 19845.5815 | C3 | 1 | Системи серво-приводу Lexium | 19FG-
BMH1001T21A1A | ДВИГУН BMH 100ММ 3,4НМ IP65 1100Вт Б/ШП | 1 | 565.12 | 18282.3667 | C3 | 1 | Системи серво-приводу Lexium | 19FG-
BMH1001T21A2A | ДВИГУН BMH 100ММ 3,4НМ IP65 1100Вт Б/ШП | 1 | 579.83 | 18758.2543 | C3 | 1 | Системи серво-приводу Lexium | 19FG-
BMH1001T22A1A | ДВИГУН BMH 100ММ 3,6НМ IP65 1100Вт Б/ШП | 1 | 701.67 | 22699.9367 | C3 | 1 | Системи серво-приводу Lexium | 19FG-
BMH1001T22A2A | ДВИГУН BMH 100ММ 3,6НМ IP65 1100Вт Б/ШП | 1 | 716.38 | 23175.8243 | C3 | 1 | Системи серво-приводу Lexium | 19FG-
BMH1001T26A1A | ДВИГУН BMH 100ММ 3,6НМ IP65 1100Вт Б/ШП | 1 | 460.08 | 14884.1861 | C3 | 1 | Системи серво-приводу Lexium | 19FG-
BMH1001T26A2A | ДВИГУН BMH 100ММ 3,6НМ IP65 1100Вт Б/ШП | 1 | 474.79 | 15360.0737 | C3 | 1 | Системи серво-приводу Lexium | 19FG-
BMH1001T27A1A | ДВИГУН BMH 100ММ 3,6НМ IP65 1100Вт Б/ШП | 1 | 602.93 | 19505.5693 | C3 | 1 | Системи серво-приводу Lexium | 19FG-
BMH1001T27A2A | ДВИГУН BMH 100ММ 3,6НМ IP65 1100Вт Б/ШП | 1 | 617.64 | 19981.4569 | C3 | 1 | Системи серво-приводу Lexium | 19FG-
BMH1001T31A1A | ДВИГУН BMH 100ММ 3,4НМ IP65 1100Вт ШПОН | 1 | 582.98 | 18860.1609 | C3 | 1 | Системи серво-приводу Lexium | 19FG-
BMH1001T31A2A | ДВИГУН BMH 100ММ 3,4НМ IP65 1100Вт ШПОН | 1 | 598.73 | 19369.6938 | C3 | 1 | Системи серво-приводу Lexium | 19FG-
BMH1001T32A1A | ДВИГУН BMH 100ММ 3,6НМ IP65 1100Вт ШПОН | 1 | 720.58 | 23311.6998 | C3 | 1 | Системи серво-приводу Lexium | 19FG-
BMH1001T32A2A | ДВИГУН BMH 100ММ 3,6НМ IP65 1100Вт ШПОН | 1 | 735.28 | 23787.2639 | C3 | 1 | Системи серво-приводу Lexium | 19FG-
BMH1001T36A1A | ДВИГУН BMH 100ММ 3,6НМ IP65 1100Вт ШПОН | 1 | 477.94 | 15461.9803 | C3 | 1 | Системи серво-приводу Lexium | 19FG-
BMH1001T36A2A | ДВИГУН BMH 100ММ 3,6НМ IP65 1100Вт ШПОН | 1 | 493.69 | 15971.5133 | C3 | 1 | Системи серво-приводу Lexium | 19FG-
BMH1001T37A1A | ДВИГУН BMH 100ММ 3,6НМ IP65 1100Вт ШПОН | 1 | 620.79 | 20083.3635 | C3 | 1 | Системи серво-приводу Lexium | 19FG-
BMH1001T37A2A | ДВИГУН BMH 100ММ 3,6НМ IP65 1100Вт ШПОН | 1 | 636.55 | 20593.22 | C3 | 1 | Системи серво-приводу Lexium | 19FG-
BMH1002P01A1A | ДВИГУН BMH 100ММ 5,9НМ IP54 1700Вт Б/ШП | 1 | 629.19 | 20355.1144 | C3 | 1 | Системи серво-приводу Lexium | 19FG-
BMH1002P01A2A | ДВИГУН BMH 100ММ 5,9НМ IP54 1700Вт Б/ШП | 1 | 644.95 | 20864.9709 | C3 | 1 | Системи серво-приводу Lexium | 19FG-
BMH1002P02A1A | ДВИГУН BMH 100ММ 6,2НМ IP54 1700Вт Б/ШП | 1 | 766.8 | 24806.9768 | C3 | 1 | Системи серво-приводу Lexium | 19FG-
BMH1002P02A2A | ДВИГУН BMH 100ММ 6,2НМ IP54 1700Вт Б/ШП | 1 | 781.5 | 25282.541 | C3 | 1 | Системи серво-приводу Lexium | 19FG-
BMH1002P06A1A | ДВИГУН BMH 100ММ 6,2НМ IP54 1700Вт Б/ШП | 1 | 524.15 | 16956.9339 | C3 | 1 | Системи серво-приводу Lexium | 19FG-
BMH1002P06A2A | ДВИГУН BMH 100ММ 6,2НМ IP54 1700Вт Б/ШП | 1 | 539.91 | 17466.7904 | C3 | 1 | Системи серво-приводу Lexium | 19FG-
BMH1002P07A1A | ДВИГУН BMH 100ММ 6,2НМ IP54 1700Вт Б/ШП | 1 | 667.01 | 21578.6406 | C3 | 1 | Системи серво-приводу Lexium | 19FG-
BMH1002P07A2A | ДВИГУН BMH 100ММ 6,2НМ IP54 1700Вт Б/ШП | 1 | 682.76 | 22088.1736 | C3 | 1 | Системи серво-приводу Lexium | 19FG-
BMH1002P11A1A | ДВИГУН BMH 100ММ 5,9НМ IP54 1700Вт ШПОН | 1 | 648.1 | 20966.8775 | C3 | 1 | Системи серво-приводу Lexium | 19FG-
BMH1002P11A2A | ДВИГУН BMH 100ММ 5,9НМ IP54 1700Вт ШПОН | 1 | 662.81 | 21442.7652 | C3 | 1 | Системи серво-приводу Lexium | 19FG-
BMH1002P12A1A | ДВИГУН BMH 100ММ 6,2НМ IP54 1700Вт ШПОН | 1 | 784.65 | 25384.4475 | C3 | 1 | Системи серво-приводу Lexium | 19FG-
BMH1002P12A2A | ДВИГУН BMH 100ММ 6,2НМ IP54 1700Вт ШПОН | 1 | 800.41 | 25894.304 | C3 | 1 | Системи серво-приводу Lexium | 19FG-
BMH1002P16A1A | ДВИГУН BMH 100ММ 6,2НМ IP54 1700Вт ШПОН | 1 | 543.06 | 17568.697 | C3 | 1 | Системи серво-приводу Lexium | 19FG-
BMH1002P16A2A | ДВИГУН BMH 100ММ 6,2НМ IP54 1700Вт ШПОН | 1 | 557.77 | 18044.5846 | C3 | 1 | Системи серво-приводу Lexium | 19FG-
BMH1002P17A1A | ДВИГУН BMH 100ММ 6,2НМ IP54 1700Вт ШПОН | 1 | 685.92 | 22190.4037 | C3 | 1 | Системи серво-приводу Lexium | 19FG-
BMH1002P17A2A | ДВИГУН BMH 100ММ 6,2НМ IP54 1700Вт ШПОН | 1 | 700.62 | 22665.9678 | C3 | 1 | Системи серво-приводу Lexium | 19FG-
BMH1002P21A1A | ДВИГУН BMH 100ММ 5,9НМ IP65 1700Вт Б/ШП | 1 | 652.3 | 21102.753 | C3 | 1 | Системи серво-приводу Lexium | 19FG-
BMH1002P21A2A | ДВИГУН BMH 100ММ 5,9НМ IP65 1700Вт Б/ШП | 1 | 667.01 | 21578.6406 | C3 | 1 | Системи серво-приводу Lexium | 19FG-
BMH1002P22A1A | ДВИГУН BMH 100ММ 6,2НМ IP65 1700Вт Б/ШП | 1 | 788.86 | 25520.6465 | C3 | 1 | Системи серво-приводу Lexium | 19FG-
BMH1002P22A2A | ДВИГУН BMH 100ММ 6,2НМ IP65 1700Вт Б/ШП | 1 | 804.61 | 26030.1795 | C3 | 1 | Системи серво-приводу Lexium | 19FG-
BMH1002P26A1A | ДВИГУН BMH 100ММ 6,2НМ IP65 1700Вт Б/ШП | 1 | 547.26 | 17704.5724 | C3 | 1 | Системи серво-приводу Lexium | 19FG-
BMH1002P26A2A | ДВИГУН BMH 100ММ 6,2НМ IP65 1700Вт Б/ШП | 1 | 561.97 | 18180.4601 | C3 | 1 | Системи серво-приводу Lexium | 19FG-
BMH1002P27A1A | ДВИГУН BMH 100ММ 6,2НМ IP65 1700Вт Б/ШП | 1 | 690.12 | 22326.2792 | C3 | 1 | Системи серво-приводу Lexium | 19FG-
BMH1002P27A2A | ДВИГУН BMH 100ММ 6,2НМ IP65 1700Вт Б/ШП | 1 | 704.82 | 22801.8433 | C3 | 1 | Системи серво-приводу Lexium | 19FG-
BMH1002P31A1A | ДВИГУН BMH 100ММ 5,9НМ IP65 1700Вт ШПОН | 1 | 670.16 | 21680.5472 | C3 | 1 | Системи серво-приводу Lexium | 19FG-
BMH1002P31A2A | ДВИГУН BMH 100ММ 5,9НМ IP65 1700Вт ШПОН | 1 | 685.92 | 22190.4037 | C3 | 1 | Системи серво-приводу Lexium | 19FG-
BMH1002P32A1A | ДВИГУН BMH 100ММ 6,2НМ IP65 1700Вт ШПОН | 1 | 807.76 | 26132.0861 | C3 | 1 | Системи серво-приводу Lexium | 19FG-
BMH1002P32A2A | ДВИГУН BMH 100ММ 6,2НМ IP65 1700Вт ШПОН | 1 | 822.47 | 26607.9737 | C3 | 1 | Системи серво-приводу Lexium | 19FG-
BMH1002P36A1A | ДВИГУН BMH 100ММ 6,2НМ IP65 1700Вт ШПОН | 1 | 565.12 | 18282.3667 | C3 | 1 | Системи серво-приводу Lexium | 19FG-
BMH1002P36A2A | ДВИГУН BMH 100ММ 6,2НМ IP65 1700Вт ШПОН | 1 | 580.88 | 18792.2231 | C3 | 1 | Системи серво-приводу Lexium | 19FG-
BMH1002P37A1A | ДВИГУН BMH 100ММ 6,2НМ IP65 1700Вт ШПОН | 1 | 707.97 | 22903.7499 | C3 | 1 | Системи серво-приводу Lexium | 19FG-
BMH1002P37A2A | ДВИГУН BMH 100ММ 6,2НМ IP65 1700Вт ШПОН | 1 | 723.73 | 23413.6063 | C3 | 1 | Системи серво-приводу Lexium | 19FG-
BMH1002T01A1A | ДВИГУН BMH 100ММ 6НМ IP54 1700Вт Б/ШП | 1 | 629.19 | 20355.1144 | C3 | 1 | Системи серво-приводу Lexium | 19FG-
BMH1002T01A2A | ДВИГУН BMH 100ММ 6НМ IP54 1700Вт Б/ШП | 1 | 644.95 | 20864.9709 | C3 | 1 | Системи серво-приводу Lexium | 19FG-
BMH1002T02A1A | ДВИГУН BMH 100ММ 6,2НМ IP54 1700Вт Б/ШП | 1 | 766.8 | 24806.9768 | C3 | 1 | Системи серво-приводу Lexium | 19FG-
BMH1002T02A2A | ДВИГУН BMH 100ММ 6,2НМ IP54 1700Вт Б/ШП | 1 | 781.5 | 25282.541 | C3 | 1 | Системи серво-приводу Lexium | 19FG-
BMH1002T06A1A | ДВИГУН BMH 100ММ 6,2НМ IP54 1700Вт Б/ШП | 1 | 524.15 | 16956.9339 | C3 | 1 | Системи серво-приводу Lexium | 19FG-
BMH1002T06A2A | ДВИГУН BMH 100ММ 6,2НМ IP54 1700Вт Б/ШП | 1 | 539.91 | 17466.7904 | C3 | 1 | Системи серво-приводу Lexium | 19FG-
BMH1002T07A1A | ДВИГУН BMH 100ММ 6,2НМ IP54 1700Вт Б/ШП | 1 | 667.01 | 21578.6406 | C3 | 1 | Системи серво-приводу Lexium | 19FG-
BMH1002T07A2A | ДВИГУН BMH 100ММ 6,2НМ IP54 1700Вт Б/ШП | 1 | 682.76 | 22088.1736 | C3 | 1 | Системи серво-приводу Lexium | 19FG-
BMH1002T11A1A | ДВИГУН BMH 100ММ 6НМ IP54 1700Вт ШПОН | 1 | 648.1 | 20966.8775 | C3 | 1 | Системи серво-приводу Lexium | 19FG-
BMH1002T11A2A | ДВИГУН BMH 100ММ 6НМ IP54 1700Вт ШПОН | 1 | 662.81 | 21442.7652 | C3 | 1 | Системи серво-приводу Lexium | 19FG-
BMH1002T12A1A | ДВИГУН BMH 100ММ 6,2НМ IP54 1700Вт ШПОН | 1 | 784.65 | 25384.4475 | C3 | 1 | Системи серво-приводу Lexium | 19FG-
BMH1002T12A2A | ДВИГУН BMH 100ММ 6,2НМ IP54 1700Вт ШПОН | 1 | 800.41 | 25894.304 | C3 | 1 | Системи серво-приводу Lexium | 19FG-
BMH1002T16A1A | ДВИГУН BMH 100ММ 6,2НМ IP54 1700Вт ШПОН | 1 | 543.06 | 17568.697 | C3 | 1 | Системи серво-приводу Lexium | 19FG-
BMH1002T16A2A | ДВИГУН BMH 100ММ 6,2НМ IP54 1700Вт ШПОН | 1 | 557.77 | 18044.5846 | C3 | 1 | Системи серво-приводу Lexium | 19FG-
BMH1002T17A1A | ДВИГУН BMH 100ММ 6,2НМ IP54 1700Вт ШПОН | 1 | 685.92 | 22190.4037 | C3 | 1 | Системи серво-приводу Lexium | 19FG-
BMH1002T17A2A | ДВИГУН BMH 100ММ 6,2НМ IP54 1700Вт ШПОН | 1 | 700.62 | 22665.9678 | C3 | 1 | Системи серво-приводу Lexium | 19FG-
BMH1002T21A1A | ДВИГУН BMH 100ММ 6НМ IP65 1700Вт Б/ШП | 1 | 652.3 | 21102.753 | C3 | 1 | Системи серво-приводу Lexium | 19FG-
BMH1002T21A2A | ДВИГУН BMH 100ММ 6НМ IP65 1700Вт Б/ШП | 1 | 667.01 | 21578.6406 | C3 | 1 | Системи серво-приводу Lexium | 19FG-
BMH1002T22A1A | ДВИГУН BMH 100ММ 6,2НМ IP65 1700Вт Б/ШП | 1 | 788.86 | 25520.6465 | C3 | 1 | Системи серво-приводу Lexium | 19FG-
BMH1002T22A2A | ДВИГУН BMH 100ММ 6,2НМ IP65 1700Вт Б/ШП | 1 | 804.61 | 26030.1795 | C3 | 1 | Системи серво-приводу Lexium | 19FG-
BMH1002T26A1A | ДВИГУН BMH 100ММ 6,2НМ IP65 1700Вт Б/ШП | 1 | 547.26 | 17704.5724 | C3 | 1 | Системи серво-приводу Lexium | 19FG-
BMH1002T26A2A | ДВИГУН BMH 100ММ 6,2НМ IP65 1700Вт Б/ШП | 1 | 561.97 | 18180.4601 | C3 | 1 | Системи серво-приводу Lexium | 19FG-
BMH1002T27A1A | ДВИГУН BMH 100ММ 6,2НМ IP65 1700Вт Б/ШП | 1 | 690.12 | 22326.2792 | C3 | 1 | Системи серво-приводу Lexium | 19FG-
BMH1002T27A2A | ДВИГУН BMH 100ММ 6,2НМ IP65 1700Вт Б/ШП | 1 | 704.82 | 22801.8433 | C3 | 1 | Системи серво-приводу Lexium | 19FG-
BMH1002T31A1A | ДВИГУН BMH 100ММ 6НМ IP65 1700Вт ШПОН | 1 | 670.16 | 21680.5472 | C3 | 1 | Системи серво-приводу Lexium | 19FG-
BMH1002T31A2A | ДВИГУН BMH 100ММ 6НМ IP65 1700Вт ШПОН | 1 | 685.92 | 22190.4037 | C3 | 1 | Системи серво-приводу Lexium | 19FG-
BMH1002T32A1A | ДВИГУН BMH 100ММ 6,2НМ IP65 1700Вт ШПОН | 1 | 807.76 | 26132.0861 | C3 | 1 | Системи серво-приводу Lexium | 19FG-
BMH1002T32A2A | ДВИГУН BMH 100ММ 6,2НМ IP65 1700Вт ШПОН | 1 | 822.47 | 26607.9737 | C3 | 1 | Системи серво-приводу Lexium | 19FG-
BMH1002T36A1A | ДВИГУН BMH 100ММ 6,2НМ IP65 1700Вт ШПОН | 1 | 565.12 | 18282.3667 | C3 | 1 | Системи серво-приводу Lexium | 19FG-
BMH1002T36A2A | ДВИГУН BMH 100ММ 6,2НМ IP65 1700Вт ШПОН | 1 | 580.88 | 18792.2231 | C3 | 1 | Системи серво-приводу Lexium | 19FG-
BMH1002T37A1A | ДВИГУН BMH 100ММ 6,2НМ IP65 1700Вт ШПОН | 1 | 707.97 | 22903.7499 | C3 | 1 | Системи серво-приводу Lexium | 19FG-
BMH1002T37A2A | ДВИГУН BMH 100ММ 6,2НМ IP65 1700Вт ШПОН | 1 | 723.73 | 23413.6063 | C3 | 1 | Системи серво-приводу Lexium | 19FG-
BMH1003P01A1A | ДВИГУН BMH 100ММ 8,4НМ IP54 2200Вт Б/ШП | 1 | 712.18 | 23039.9488 | C3 | 1 | Системи серво-приводу Lexium | 19FG-
BMH1003P01A2A | ДВИГУН BMH 100ММ 8,4НМ IP54 2200Вт Б/ШП | 1 | 726.88 | 23515.5129 | C3 | 1 | Системи серво-приводу Lexium | 19FG-
BMH1003P02A1A | ДВИГУН BMH 100ММ 8,4НМ IP54 2200Вт Б/ШП | 1 | 848.73 | 27457.5188 | C3 | 1 | Системи серво-приводу Lexium | 19FG-
BMH1003P02A2A | ДВИГУН BMH 100ММ 8,4НМ IP54 2200Вт Б/ШП | 1 | 863.43 | 27933.083 | C3 | 1 | Системи серво-приводу Lexium | 19FG-
BMH1003P06A1A | ДВИГУН BMH 100ММ 8,4НМ IP54 2200Вт Б/ШП | 1 | 607.14 | 19641.7683 | C3 | 1 | Системи серво-приводу Lexium | 19FG-
BMH1003P06A2A | ДВИГУН BMH 100ММ 8,4НМ IP54 2200Вт Б/ШП | 1 | 621.84 | 20117.3324 | C3 | 1 | Системи серво-приводу Lexium | 19FG-
BMH1003P07A1A | ДВИГУН BMH 100ММ 8,4НМ IP54 2200Вт Б/ШП | 1 | 749.99 | 24263.1515 | C3 | 1 | Системи серво-приводу Lexium | 19FG-
BMH1003P07A2A | ДВИГУН BMH 100ММ 8,4НМ IP54 2200Вт Б/ШП | 1 | 764.7 | 24739.0391 | C3 | 1 | Системи серво-приводу Lexium | 19FG-
BMH1003P11A1A | ДВИГУН BMH 100ММ 8,4НМ IP54 2200Вт ШПОН | 1 | 730.03 | 23617.4195 | C3 | 1 | Системи серво-приводу Lexium | 19FG-
BMH1003P11A2A | ДВИГУН BMH 100ММ 8,4НМ IP54 2200Вт ШПОН | 1 | 745.79 | 24127.276 | C3 | 1 | Системи серво-приводу Lexium | 19FG-
BMH1003P12A1A | ДВИГУН BMH 100ММ 8,4НМ IP54 2200Вт ШПОН | 1 | 867.64 | 28069.2819 | C3 | 1 | Системи серво-приводу Lexium | 19FG-
BMH1003P12A2A | ДВИГУН BMH 100ММ 8,4НМ IP54 2200Вт ШПОН | 1 | 882.34 | 28544.846 | C3 | 1 | Системи серво-приводу Lexium | 19FG-
BMH1003P16A1A | ДВИГУН BMH 100ММ 8,4НМ IP54 2200Вт ШПОН | 1 | 624.99 | 20219.239 | C3 | 1 | Системи серво-приводу Lexium | 19FG-
BMH1003P16A2A | ДВИГУН BMH 100ММ 8,4НМ IP54 2200Вт ШПОН | 1 | 640.75 | 20729.0955 | C3 | 1 | Системи серво-приводу Lexium | 19FG-
BMH1003P17A1A | ДВИГУН BMH 100ММ 8,4НМ IP54 2200Вт ШПОН | 1 | 767.85 | 24840.9457 | C3 | 1 | Системи серво-приводу Lexium | 19FG-
BMH1003P17A2A | ДВИГУН BMH 100ММ 8,4НМ IP54 2200Вт ШПОН | 1 | 783.6 | 25350.4787 | C3 | 1 | Системи серво-приводу Lexium | 19FG-
BMH1003P17F1A | ДВИГУН BMH 100ММ 8,4НМ IP54 ШПОНКА | 1 | 955 | 30895.4915 | C3 | 1 | Системи серво-приводу Lexium | 19FG-
BMH1003P21A1A | ДВИГУН BMH 100ММ 8,4НМ IP65 2200Вт Б/ШП | 1 | 734.23 | 23753.295 | C3 | 1 | Системи серво-приводу Lexium | 19FG-
BMH1003P21A2A | ДВИГУН BMH 100ММ 8,4НМ IP65 2200Вт Б/ШП | 1 | 749.99 | 24263.1515 | C3 | 1 | Системи серво-приводу Lexium | 19FG-
BMH1003P22A1A | ДВИГУН BMH 100ММ 8,4НМ IP65 2200Вт Б/ШП | 1 | 871.84 | 28205.1574 | C3 | 1 | Системи серво-приводу Lexium | 19FG-
BMH1003P22A2A | ДВИГУН BMH 100ММ 8,4НМ IP65 2200Вт Б/ШП | 1 | 886.54 | 28680.7215 | C3 | 1 | Системи серво-приводу Lexium | 19FG-
BMH1003P26A1A | ДВИГУН BMH 100ММ 8,4НМ IP65 2200Вт Б/ШП | 1 | 629.19 | 20355.1144 | C3 | 1 | Системи серво-приводу Lexium | 19FG-
BMH1003P26A2A | ДВИГУН BMH 100ММ 8,4НМ IP65 2200Вт Б/ШП | 1 | 644.95 | 20864.9709 | C3 | 1 | Системи серво-приводу Lexium | 19FG-
BMH1003P27A1A | ДВИГУН BMH 100ММ 8,4НМ IP65 2200Вт Б/ШП | 1 | 772.05 | 24976.8212 | C3 | 1 | Системи серво-приводу Lexium | 19FG-
BMH1003P27A2A | ДВИГУН BMH 100ММ 8,4НМ IP65 2200Вт Б/ШП | 1 | 787.8 | 25486.3541 | C3 | 1 | Системи серво-приводу Lexium | 19FG-
BMH1003P31A1A | ДВИГУН BMH 100ММ 8,4НМ IP65 2200Вт ШПОН | 1 | 753.14 | 24365.0581 | C3 | 1 | Системи серво-приводу Lexium | 19FG-
BMH1003P31A2A | ДВИГУН BMH 100ММ 8,4НМ IP65 2200Вт ШПОН | 1 | 767.85 | 24840.9457 | C3 | 1 | Системи серво-приводу Lexium | 19FG-
BMH1003P32A1A | ДВИГУН BMH 100ММ 8,4НМ IP65 2200Вт ШПОН | 1 | 889.69 | 28782.6281 | C3 | 1 | Системи серво-приводу Lexium | 19FG-
BMH1003P32A2A | ДВИГУН BMH 100ММ 8,4НМ IP65 2200Вт ШПОН | 1 | 905.45 | 29292.4846 | C3 | 1 | Системи серво-приводу Lexium | 19FG-
BMH1003P36A1A | ДВИГУН BMH 100ММ 8,4НМ IP65 2200Вт ШПОН | 1 | 648.1 | 20966.8775 | C3 | 1 | Системи серво-приводу Lexium | 19FG-
BMH1003P36A2A | ДВИГУН BMH 100ММ 8,4НМ IP65 2200Вт ШПОН | 1 | 662.81 | 21442.7652 | C3 | 1 | Системи серво-приводу Lexium | 19FG-
BMH1003P37A1A | ДВИГУН BMH 100ММ 8,4НМ IP65 2200Вт ШПОН | 1 | 790.96 | 25588.5842 | C3 | 1 | Системи серво-приводу Lexium | 19FG-
BMH1003P37A2A | ДВИГУН BMH 100ММ 8,4НМ IP65 2200Вт ШПОН | 1 | 805.66 | 26064.1484 | C3 | 1 | Системи серво-приводу Lexium | 19FG-
BMH1003T01A1A | ДВИГУН BMH 100ММ 8,2НМ IP54 2200Вт Б/ШП | 1 | 712.18 | 23039.9488 | C3 | 1 | Системи серво-приводу Lexium | 19FG-
BMH1003T01A2A | ДВИГУН BMH 100ММ 8,2НМ IP54 2200Вт Б/ШП | 1 | 726.88 | 23515.5129 | C3 | 1 | Системи серво-приводу Lexium | 19FG-
BMH1003T02A1A | ДВИГУН BMH 100ММ 8,4НМ IP54 2200Вт Б/ШП | 1 | 848.73 | 27457.5188 | C3 | 1 | Системи серво-приводу Lexium | 19FG-
BMH1003T02A2A | ДВИГУН BMH 100ММ 8,4НМ IP54 2200Вт Б/ШП | 1 | 863.43 | 27933.083 | C3 | 1 | Системи серво-приводу Lexium | 19FG-
BMH1003T06A1A | ДВИГУН BMH 100ММ 8,4НМ IP54 2200Вт Б/ШП | 1 | 607.14 | 19641.7683 | C3 | 1 | Системи серво-приводу Lexium | 19FG-
BMH1003T06A2A | ДВИГУН BMH 100ММ 8,4НМ IP54 2200Вт Б/ШП | 1 | 621.84 | 20117.3324 | C3 | 1 | Системи серво-приводу Lexium | 19FG-
BMH1003T07A1A | ДВИГУН BMH 100ММ 8,4НМ IP54 2200Вт Б/ШП | 1 | 749.99 | 24263.1515 | C3 | 1 | Системи серво-приводу Lexium | 19FG-
BMH1003T07A2A | ДВИГУН BMH 100ММ 8,4НМ IP54 2200Вт Б/ШП | 1 | 764.7 | 24739.0391 | C3 | 1 | Системи серво-приводу Lexium | 19FG-
BMH1003T11A1A | ДВИГУН BMH 100ММ 8,2НМ IP54 2200Вт ШПОН | 1 | 730.03 | 23617.4195 | C3 | 1 | Системи серво-приводу Lexium | 19FG-
BMH1003T11A2A | ДВИГУН BMH 100ММ 8,2НМ IP54 2200Вт ШПОН | 1 | 745.79 | 24127.276 | C3 | 1 | Системи серво-приводу Lexium | 19FG-
BMH1003T12A1A | ДВИГУН BMH 100ММ 8,4НМ IP54 2200Вт ШПОН | 1 | 867.64 | 28069.2819 | C3 | 1 | Системи серво-приводу Lexium | 19FG-
BMH1003T12A2A | ДВИГУН BMH 100ММ 8,4НМ IP54 2200Вт ШПОН | 1 | 882.34 | 28544.846 | C3 | 1 | Системи серво-приводу Lexium | 19FG-
BMH1003T16A1A | ДВИГУН BMH 100ММ 8,4НМ IP54 2200Вт ШПОН | 1 | 624.99 | 20219.239 | C3 | 1 | Системи серво-приводу Lexium | 19FG-
BMH1003T16A2A | ДВИГУН BMH 100ММ 8,4НМ IP54 2200Вт ШПОН | 1 | 640.75 | 20729.0955 | C3 | 1 | Системи серво-приводу Lexium | 19FG-
BMH1003T17A1A | ДВИГУН BMH 100ММ 8,4НМ IP54 2200Вт ШПОН | 1 | 767.85 | 24840.9457 | C3 | 1 | Системи серво-приводу Lexium | 19FG-
BMH1003T17A2A | ДВИГУН BMH 100ММ 8,4НМ IP54 2200Вт ШПОН | 1 | 783.6 | 25350.4787 | C3 | 1 | Системи серво-приводу Lexium | 19FG-
BMH1003T21A1A | ДВИГУН BMH 100ММ 8,2НМ IP65 2200Вт Б/ШП | 1 | 734.23 | 23753.295 | C3 | 1 | Системи серво-приводу Lexium | 19FG-
BMH1003T21A2A | ДВИГУН BMH 100ММ 8,2НМ IP65 2200Вт Б/ШП | 1 | 749.99 | 24263.1515 | C3 | 1 | Системи серво-приводу Lexium | 19FG-
BMH1003T22A1A | ДВИГУН BMH 100ММ 8,4НМ IP65 2200Вт Б/ШП | 1 | 871.84 | 28205.1574 | C3 | 1 | Системи серво-приводу Lexium | 19FG-
BMH1003T22A2A | ДВИГУН BMH 100ММ 8,4НМ IP65 2200Вт Б/ШП | 1 | 886.54 | 28680.7215 | C3 | 1 | Системи серво-приводу Lexium | 19FG-
BMH1003T26A1A | ДВИГУН BMH 100ММ 8,4НМ IP65 2200Вт Б/ШП | 1 | 629.19 | 20355.1144 | C3 | 1 | Системи серво-приводу Lexium | 19FG-
BMH1003T26A2A | ДВИГУН BMH 100ММ 8,4НМ IP65 2200Вт Б/ШП | 1 | 644.95 | 20864.9709 | C3 | 1 | Системи серво-приводу Lexium | 19FG-
BMH1003T27A1A | ДВИГУН BMH 100ММ 8,4НМ IP65 2200Вт Б/ШП | 1 | 772.05 | 24976.8212 | C3 | 1 | Системи серво-приводу Lexium | 19FG-
BMH1003T27A2A | ДВИГУН BMH 100ММ 8,4НМ IP65 2200Вт Б/ШП | 1 | 787.8 | 25486.3541 | C3 | 1 | Системи серво-приводу Lexium | 19FG-
BMH1003T31A1A | ДВИГУН BMH 100ММ 8,2НМ IP65 2200Вт ШПОН | 1 | 753.14 | 24365.0581 | C3 | 1 | Системи серво-приводу Lexium | 19FG-
BMH1003T31A2A | ДВИГУН BMH 100ММ 8,2НМ IP65 2200Вт ШПОН | 1 | 767.85 | 24840.9457 | C3 | 1 | Системи серво-приводу Lexium | 19FG-
BMH1003T32A1A | ДВИГУН BMH 100ММ 8,4НМ IP65 2200Вт ШПОН | 1 | 889.69 | 28782.6281 | C3 | 1 | Системи серво-приводу Lexium | 19FG-
BMH1003T32A2A | ДВИГУН BMH 100ММ 8,4НМ IP65 2200Вт ШПОН | 1 | 905.45 | 29292.4846 | C3 | 1 | Системи серво-приводу Lexium | 19FG-
BMH1003T36A1A | ДВИГУН BMH 100ММ 8,4НМ IP65 2200Вт ШПОН | 1 | 648.1 | 20966.8775 | C3 | 1 | Системи серво-приводу Lexium | 19FG-
BMH1003T36A2A | ДВИГУН BMH 100ММ 8,4НМ IP65 2200Вт ШПОН | 1 | 662.81 | 21442.7652 | C3 | 1 | Системи серво-приводу Lexium | 19FG-
BMH1003T37A1A | ДВИГУН BMH 100ММ 8,4НМ IP65 2200Вт ШПОН | 1 | 790.96 | 25588.5842 | C3 | 1 | Системи серво-приводу Lexium | 19FG-
BMH1003T37A2A | ДВИГУН BMH 100ММ 8,4НМ IP65 2200Вт ШПОН | 1 | 805.66 | 26064.1484 | C3 | 1 | Системи серво-приводу Lexium | 19FG-
BMH1401P01A1A | ДВИГУН BMH 140ММ 10,3НМ IP54 2400Вт Б/ШП | 1 | 787.8 | 25486.3541 | C3 | 1 | Системи серво-приводу Lexium | 19FG-
BMH1401P01A2A | ДВИГУН BMH 140ММ 10,3НМ IP54 2400Вт Б/ШП | 1 | 802.51 | 25962.2418 | C3 | 1 | Системи серво-приводу Lexium | 19FG-
BMH1401P02A1A | ДВИГУН BMH 140ММ 10,3НМ IP54 2400Вт Б/ШП | 1 | 924.36 | 29904.2477 | C3 | 1 | Системи серво-приводу Lexium | 19FG-
BMH1401P02A2A | ДВИГУН BMH 140ММ 10,3НМ IP54 2400Вт Б/ШП | 1 | 939.06 | 30379.8118 | C3 | 1 | Системи серво-приводу Lexium | 19FG-
BMH1401P06A1A | ДВИГУН BMH 140ММ 10,3НМ IP54 2400Вт Б/ШП | 1 | 682.76 | 22088.1736 | C3 | 1 | Системи серво-приводу Lexium | 19FG-
BMH1401P06A2A | ДВИГУН BMH 140ММ 10,3НМ IP54 2400Вт Б/ШП | 1 | 697.47 | 22564.0612 | C3 | 1 | Системи серво-приводу Lexium | 19FG-
BMH1401P07A1A | ДВИГУН BMH 140ММ 10,3НМ IP54 2400Вт Б/ШП | 1 | 825.62 | 26709.8803 | C3 | 1 | Системи серво-приводу Lexium | 19FG-
BMH1401P07A2A | ДВИГУН BMH 140ММ 10,3НМ IP54 2400Вт Б/ШП | 1 | 840.32 | 27185.4444 | C3 | 1 | Системи серво-приводу Lexium | 19FG-
BMH1401P11A1A | ДВИГУН BMH 140ММ 10,3НМ IP54 2400Вт ШПОН | 1 | 808.81 | 26166.055 | C3 | 1 | Системи серво-приводу Lexium | 19FG-
BMH1401P11A2A | ДВИГУН BMH 140ММ 10,3НМ IP54 2400Вт ШПОН | 1 | 823.52 | 26641.9426 | C3 | 1 | Системи серво-приводу Lexium | 19FG-
BMH1401P11F1A | ДВИГУН BMH 140ММ 10,3НМ IP54 2400Вт | 1 | 1071.2 | 34654.7126 | C3 | 1 | Системи серво-приводу Lexium | 19FG-
BMH1401P12A1A | ДВИГУН BMH 140ММ 10,3НМ IP54 2400Вт ШПОН | 1 | 945.36 | 30583.625 | C3 | 1 | Системи серво-приводу Lexium | 19FG-
BMH1401P12A2A | ДВИГУН BMH 140ММ 10,3НМ IP54 2400Вт ШПОН | 1 | 960.07 | 31059.5126 | C3 | 1 | Системи серво-приводу Lexium | 19FG-
BMH1401P16A1A | ДВИГУН BMH 140ММ 10,3НМ IP54 2400Вт ШПОН | 1 | 703.77 | 22767.8744 | C3 | 1 | Системи серво-приводу Lexium | 19FG-
BMH1401P16A2A | ДВИГУН BMH 140ММ 10,3НМ IP54 2400Вт ШПОН | 1 | 718.48 | 23243.762 | C3 | 1 | Системи серво-приводу Lexium | 19FG-
BMH1401P17A1A | ДВИГУН BMH 140ММ 10,3НМ IP54 2400Вт ШПОН | 1 | 846.63 | 27389.5811 | C3 | 1 | Системи серво-приводу Lexium | 19FG-
BMH1401P17A2A | ДВИГУН BMH 140ММ 10,3НМ IP54 2400Вт ШПОН | 1 | 861.33 | 27865.1452 | C3 | 1 | Системи серво-приводу Lexium | 19FG-
BMH1401P17F1A | ДВИГУН BMH 140ММ 10,3НМ ШПОНКА | 1 | 1026 | 33192.4338 | C3 | 1 | Системи серво-приводу Lexium | 19FG-
BMH1401P21A1A | ДВИГУН BMH 140ММ 10,3НМ IP65 2400Вт Б/ШП | 1 | 815.12 | 26370.1917 | C3 | 1 | Системи серво-приводу Lexium | 19FG-
BMH1401P21A2A | ДВИГУН BMH 140ММ 10,3НМ IP65 2400Вт Б/ШП | 1 | 829.82 | 26845.7558 | C3 | 1 | Системи серво-приводу Lexium | 19FG-
BMH1401P22A1A | ДВИГУН BMH 140ММ 10,3НМ IP65 2400Вт Б/ШП | 1 | 951.67 | 30787.7617 | C3 | 1 | Системи серво-приводу Lexium | 19FG-
BMH1401P22A2A | ДВИГУН BMH 140ММ 10,3НМ IP65 2400Вт Б/ШП | 1 | 967.42 | 31297.2946 | C3 | 1 | Системи серво-приводу Lexium | 19FG-
BMH1401P26A1A | ДВИГУН BMH 140ММ 10,3НМ IP65 2400Вт Б/ШП | 1 | 710.08 | 22972.0111 | C3 | 1 | Системи серво-приводу Lexium | 19FG-
BMH1401P26A2A | ДВИГУН BMH 140ММ 10,3НМ IP65 2400Вт Б/ШП | 1 | 724.78 | 23447.5752 | C3 | 1 | Системи серво-приводу Lexium | 19FG-
BMH1401P27A1A | ДВИГУН BMH 140ММ 10,3НМ IP65 2400Вт Б/ШП | 1 | 852.93 | 27593.3943 | C3 | 1 | Системи серво-приводу Lexium | 19FG-
BMH1401P27A2A | ДВИГУН BMH 140ММ 10,3НМ IP65 2400Вт Б/ШП | 1 | 867.64 | 28069.2819 | C3 | 1 | Системи серво-приводу Lexium | 19FG-
BMH1401P31A1A | ДВИГУН BMH 140ММ 10,3НМ IP65 2400Вт ШПОН | 1 | 836.12 | 27049.569 | C3 | 1 | Системи серво-приводу Lexium | 19FG-
BMH1401P31A2A | ДВИГУН BMH 140ММ 10,3НМ IP65 2400Вт ШПОН | 1 | 850.83 | 27525.4566 | C3 | 1 | Системи серво-приводу Lexium | 19FG-
BMH1401P32A1A | ДВИГУН BMH 140ММ 10,3НМ IP65 2400Вт ШПОН | 1 | 972.68 | 31467.4625 | C3 | 1 | Системи серво-приводу Lexium | 19FG-
BMH1401P32A2A | ДВИГУН BMH 140ММ 10,3НМ IP65 2400Вт ШПОН | 1 | 988.43 | 31976.9955 | C3 | 1 | Системи серво-приводу Lexium | 19FG-
BMH1401P36A1A | ДВИГУН BMH 140ММ 10,3НМ IP65 2400Вт ШПОН | 1 | 731.08 | 23651.3884 | C3 | 1 | Системи серво-приводу Lexium | 19FG-
BMH1401P36A2A | ДВИГУН BMH 140ММ 10,3НМ IP65 2400Вт ШПОН | 1 | 745.79 | 24127.276 | C3 | 1 | Системи серво-приводу Lexium | 19FG-
BMH1401P37A1A | ДВИГУН BMH 140ММ 10,3НМ IP65 2400Вт ШПОН | 1 | 873.94 | 28273.0951 | C3 | 1 | Системи серво-приводу Lexium | 19FG-
BMH1401P37A2A | ДВИГУН BMH 140ММ 10,3НМ IP65 2400Вт ШПОН | 1 | 888.64 | 28748.6592 | C3 | 1 | Системи серво-приводу Lexium | 19FG-
BMH1402P01A1A | ДВИГУН BMH 140ММ 18,5НМ IP54 3600Вт Б/ШП | 1 | 889.69 | 28782.6281 | C3 | 1 | Системи серво-приводу Lexium | 19FG-
BMH1402P01A2A | ДВИГУН BMH 140ММ 18,5НМ IP54 3600Вт Б/ШП | 1 | 905.45 | 29292.4846 | C3 | 1 | Системи серво-приводу Lexium | 19FG-
BMH1402P02A1A | ДВИГУН BMH 140ММ 18,5НМ IP54 3600Вт Б/ШП | 1 | 1027.3 | 33234.4905 | C3 | 1 | Системи серво-приводу Lexium | 19FG-
BMH1402P02A2A | ДВИГУН BMH 140ММ 18,5НМ IP54 3600Вт Б/ШП | 1 | 1042 | 33710.0546 | C3 | 1 | Системи серво-приводу Lexium | 19FG-
BMH1402P06A1A | ДВИГУН BMH 140ММ 18,5НМ IP54 3600Вт Б/ШП | 1 | 784.65 | 25384.4475 | C3 | 1 | Системи серво-приводу Lexium | 19FG-
BMH1402P06A2A | ДВИГУН BMH 140ММ 18,5НМ IP54 3600Вт Б/ШП | 1 | 800.41 | 25894.304 | C3 | 1 | Системи серво-приводу Lexium | 19FG-
BMH1402P07A1A | ДВИГУН BMH 140ММ 18,5НМ IP54 3600Вт Б/ШП | 1 | 927.51 | 30006.1543 | C3 | 1 | Системи серво-приводу Lexium | 19FG-
BMH1402P07A2A | ДВИГУН BMH 140ММ 18,5НМ IP54 3600Вт Б/ШП | 1 | 943.26 | 30515.6872 | C3 | 1 | Системи серво-приводу Lexium | 19FG-
BMH1402P11A1A | ДВИГУН BMH 140ММ 18,5НМ IP54 3600Вт ШПОН | 1 | 910.7 | 29462.3289 | C3 | 1 | Системи серво-приводу Lexium | 19FG-
BMH1402P11A2A | ДВИГУН BMH 140ММ 18,5НМ IP54 3600Вт ШПОН | 1 | 926.46 | 29972.1854 | C3 | 1 | Системи серво-приводу Lexium | 19FG-
BMH1402P12A1A | ДВИГУН BMH 140ММ 18,5НМ IP54 3600Вт ШПОН | 1 | 1048.3 | 33913.8678 | C3 | 1 | Системи серво-приводу Lexium | 19FG-
BMH1402P12A2A | ДВИГУН BMH 140ММ 18,5НМ IP54 3600Вт ШПОН | 1 | 1063.01 | 34389.7554 | C3 | 1 | Системи серво-приводу Lexium | 19FG-
BMH1402P16A1A | ДВИГУН BMH 140ММ 18,5НМ IP54 3600Вт ШПОН | 1 | 805.66 | 26064.1484 | C3 | 1 | Системи серво-приводу Lexium | 19FG-
BMH1402P16A2A | ДВИГУН BMH 140ММ 18,5НМ IP54 3600Вт ШПОН | 1 | 821.42 | 26574.0048 | C3 | 1 | Системи серво-приводу Lexium | 19FG-
BMH1402P17A1A | ДВИГУН BMH 140ММ 18,5НМ IP54 3600Вт ШПОН | 1 | 948.52 | 30685.8551 | C3 | 1 | Системи серво-приводу Lexium | 19FG-
BMH1402P17A2A | ДВИГУН BMH 140ММ 18,5НМ IP54 3600Вт ШПОН | 1 | 964.27 | 31195.3881 | C3 | 1 | Системи серво-приводу Lexium | 19FG-
BMH1402P21A1A | ДВИГУН BMH 140ММ 18,5НМ IP65 3600Вт Б/ШП | 1 | 918.05 | 29700.111 | C3 | 1 | Системи серво-приводу Lexium | 19FG-
BMH1402P21A2A | ДВИГУН BMH 140ММ 18,5НМ IP65 3600Вт Б/ШП | 1 | 932.76 | 30175.9986 | C3 | 1 | Системи серво-приводу Lexium | 19FG-
BMH1402P22A1A | ДВИГУН BMH 140ММ 18,5НМ IP65 3600Вт Б/ШП | 1 | 1054.61 | 34118.0045 | C3 | 1 | Системи серво-приводу Lexium | 19FG-
BMH1402P22A2A | ДВИГУН BMH 140ММ 18,5НМ IP65 3600Вт Б/ШП | 1 | 1069.31 | 34593.5686 | C3 | 1 | Системи серво-приводу Lexium | 19FG-
BMH1402P26A1A | ДВИГУН BMH 140ММ 18,5НМ IP65 3600Вт Б/ШП | 1 | 813.01 | 26301.9304 | C3 | 1 | Системи серво-приводу Lexium | 19FG-
BMH1402P26A2A | ДВИГУН BMH 140ММ 18,5НМ IP65 3600Вт Б/ШП | 1 | 827.72 | 26777.818 | C3 | 1 | Системи серво-приводу Lexium | 19FG-
BMH1402P27A1A | ДВИГУН BMH 140ММ 18,5НМ IP65 3600Вт Б/ШП | 1 | 955.87 | 30923.6371 | C3 | 1 | Системи серво-приводу Lexium | 19FG-
BMH1402P27A2A | ДВИГУН BMH 140ММ 18,5НМ IP65 3600Вт Б/ШП | 1 | 970.57 | 31399.2012 | C3 | 1 | Системи серво-приводу Lexium | 19FG-
BMH1402P31A1A | ДВИГУН BMH 140ММ 18,5НМ IP65 3600Вт ШПОН | 1 | 939.06 | 30379.8118 | C3 | 1 | Системи серво-приводу Lexium | 19FG-
BMH1402P31A2A | ДВИГУН BMH 140ММ 18,5НМ IP65 3600Вт ШПОН | 1 | 953.77 | 30855.6994 | C3 | 1 | Системи серво-приводу Lexium | 19FG-
BMH1402P32A1A | ДВИГУН BMH 140ММ 18,5НМ IP65 3600Вт ШПОН | 1 | 1075.61 | 34797.3818 | C3 | 1 | Системи серво-приводу Lexium | 19FG-
BMH1402P32A2A | ДВИГУН BMH 140ММ 18,5НМ IP65 3600Вт ШПОН | 1 | 1090.32 | 35273.2694 | C3 | 1 | Системи серво-приводу Lexium | 19FG-
BMH1402P36A1A | ДВИГУН BMH 140ММ 18,5НМ IP65 3600Вт ШПОН | 1 | 834.02 | 26981.6312 | C3 | 1 | Системи серво-приводу Lexium | 19FG-
BMH1402P36A2A | ДВИГУН BMH 140ММ 18,5НМ IP65 3600Вт ШПОН | 1 | 848.73 | 27457.5188 | C3 | 1 | Системи серво-приводу Lexium | 19FG-
BMH1402P37A1A | ДВИГУН BMH 140ММ 18,5НМ IP65 3600Вт ШПОН | 1 | 976.88 | 31603.3379 | C3 | 1 | Системи серво-приводу Lexium | 19FG-
BMH1402P37A2A | ДВИГУН BMH 140ММ 18,5НМ IP65 3600Вт ШПОН | 1 | 991.58 | 32078.9021 | C3 | 1 | Системи серво-приводу Lexium | 19FG-
BMH1403P01A1A | ДВИГУН BMH 140ММ 25НМ IP54 4600Вт Б/ШПОН | 1 | 993.68 | 32146.8398 | C3 | 1 | Системи серво-приводу Lexium | 19FG-
BMH1403P01A2A | ДВИГУН BMH 140ММ 25НМ IP54 4600Вт Б/ШПОН | 1 | 1009.44 | 32656.6963 | C3 | 1 | Системи серво-приводу Lexium | 19FG-
BMH1403P02A1A | ДВИГУН BMH 140ММ 25НМ IP54 4600Вт Б/ШПОН | 1 | 1131.29 | 36598.7022 | C3 | 1 | Системи серво-приводу Lexium | 19FG-
BMH1403P02A2A | ДВИГУН BMH 140ММ 25НМ IP54 4600Вт Б/ШПОН | 1 | 1145.99 | 37074.2663 | C3 | 1 | Системи серво-приводу Lexium | 19FG-
BMH1403P06A1A | ДВИГУН BMH 140ММ 25НМ IP54 4600Вт Б/ШПОН | 1 | 888.64 | 28748.6592 | C3 | 1 | Системи серво-приводу Lexium | 19FG-
BMH1403P06A2A | ДВИГУН BMH 140ММ 25НМ IP54 4600Вт Б/ШПОН | 1 | 904.4 | 29258.5157 | C3 | 1 | Системи серво-приводу Lexium | 19FG-
BMH1403P07A1A | ДВИГУН BMH 140ММ 25НМ IP54 4600Вт Б/ШПОН | 1 | 1031.5 | 33370.3659 | C3 | 1 | Системи серво-приводу Lexium | 19FG-
BMH1403P07A2A | ДВИГУН BMH 140ММ 25НМ IP54 4600Вт Б/ШПОН | 1 | 1047.25 | 33879.8989 | C3 | 1 | Системи серво-приводу Lexium | 19FG-
BMH1403P11A1A | ДВИГУН BMH 140ММ 25НМ IP54 4600Вт ШПОНКА | 1 | 1014.69 | 32826.5406 | C3 | 1 | Системи серво-приводу Lexium | 19FG-
BMH1403P11A2A | ДВИГУН BMH 140ММ 25НМ IP54 4600Вт ШПОНКА | 1 | 1030.45 | 33336.3971 | C3 | 1 | Системи серво-приводу Lexium | 19FG-
BMH1403P12A1A | ДВИГУН BMH 140ММ 25НМ IP54 4600Вт ШПОНКА | 1 | 1152.29 | 37278.0795 | C3 | 1 | Системи серво-приводу Lexium | 19FG-
BMH1403P12A2A | ДВИГУН BMH 140ММ 25НМ IP54 4600Вт ШПОНКА | 1 | 1167 | 37753.9671 | C3 | 1 | Системи серво-приводу Lexium | 19FG-
BMH1403P16A1A | ДВИГУН BMH 140ММ 25НМ IP54 4600Вт ШПОНКА | 1 | 909.65 | 29428.36 | C3 | 1 | Системи серво-приводу Lexium | 19FG-
BMH1403P16A2A | ДВИГУН BMH 140ММ 25НМ IP54 4600Вт ШПОНКА | 1 | 925.41 | 29938.2165 | C3 | 1 | Системи серво-приводу Lexium | 19FG-
BMH1403P17A1A | ДВИГУН BMH 140ММ 25НМ IP54 4600Вт ШПОНКА | 1 | 1052.51 | 34050.0668 | C3 | 1 | Системи серво-приводу Lexium | 19FG-
BMH1403P17A2A | ДВИГУН BMH 140ММ 25НМ IP54 4600Вт ШПОНКА | 1 | 1068.26 | 34559.5997 | C3 | 1 | Системи серво-приводу Lexium | 19FG-
BMH1403P21A1A | ДВИГУН BMH 140ММ 25НМ IP65 4600Вт Б/ШПОН | 1 | 1022.04 | 33064.3227 | C3 | 1 | Системи серво-приводу Lexium | 19FG-
BMH1403P21A2A | ДВИГУН BMH 140ММ 25НМ IP65 4600Вт Б/ШПОН | 1 | 1036.75 | 33540.2103 | C3 | 1 | Системи серво-приводу Lexium | 19FG-
BMH1403P22A1A | ДВИГУН BMH 140ММ 25НМ IP65 4600Вт Б/ШПОН | 1 | 1158.6 | 37482.2162 | C3 | 1 | Системи серво-приводу Lexium | 19FG-
BMH1403P22A2A | ДВИГУН BMH 140ММ 25НМ IP65 4600Вт Б/ШПОН | 1 | 1174.35 | 37991.7492 | C3 | 1 | Системи серво-приводу Lexium | 19FG-
BMH1403P26A1A | ДВИГУН BMH 140ММ 25НМ IP65 4600Вт Б/ШПОН | 1 | 917 | 29666.1421 | C3 | 1 | Системи серво-приводу Lexium | 19FG-
BMH1403P26A2A | ДВИГУН BMH 140ММ 25НМ IP65 4600Вт Б/ШПОН | 1 | 931.71 | 30142.0297 | C3 | 1 | Системи серво-приводу Lexium | 19FG-
BMH1403P27A1A | ДВИГУН BMH 140ММ 25НМ IP65 4600Вт Б/ШПОН | 1 | 1059.86 | 34287.8488 | C3 | 1 | Системи серво-приводу Lexium | 19FG-
BMH1403P27A2A | ДВИГУН BMH 140ММ 25НМ IP65 4600Вт Б/ШПОН | 1 | 1074.56 | 34763.4129 | C3 | 1 | Системи серво-приводу Lexium | 19FG-
BMH1403P31A1A | ДВИГУН BMH 140ММ 25НМ IP65 4600Вт ШПОНКА | 1 | 1043.05 | 33744.0235 | C3 | 1 | Системи серво-приводу Lexium | 19FG-
BMH1403P31A2A | ДВИГУН BMH 140ММ 25НМ IP65 4600Вт ШПОНКА | 1 | 1057.76 | 34219.9111 | C3 | 1 | Системи серво-приводу Lexium | 19FG-
BMH1403P32A1A | ДВИГУН BMH 140ММ 25НМ IP65 4600Вт ШПОНКА | 1 | 1179.6 | 38161.5935 | C3 | 1 | Системи серво-приводу Lexium | 19FG-
BMH1403P32A2A | ДВИГУН BMH 140ММ 25НМ IP65 4600Вт ШПОНКА | 1 | 1195.36 | 38671.45 | C3 | 1 | Системи серво-приводу Lexium | 19FG-
BMH1403P36A1A | ДВИГУН BMH 140ММ 25НМ IP65 4600Вт ШПОНКА | 1 | 938.01 | 30345.8429 | C3 | 1 | Системи серво-приводу Lexium | 19FG-
BMH1403P36A2A | ДВИГУН BMH 140ММ 25НМ IP65 4600Вт ШПОНКА | 1 | 952.72 | 30821.7305 | C3 | 1 | Системи серво-приводу Lexium | 19FG-
BMH1403P37A1A | ДВИГУН BMH 140ММ 25НМ IP65 4600Вт ШПОНКА | 1 | 1080.87 | 34967.5496 | C3 | 1 | Системи серво-приводу Lexium | 19FG-
BMH1403P37A2A | ДВИГУН BMH 140ММ 25НМ IP65 4600Вт ШПОНКА | 1 | 1095.57 | 35443.1137 | C3 | 1 | Системи серво-приводу Lexium | 19FG-
BMH1901P21A2A | ДВИГУН 190ММ 30NM IP65 5.2KW ШПОНКА | 1 | 1274.73 | 41239.1726 | C3 | 1 | Системи серво-приводу Lexium | 19FG-
BMH1901P21F2A | ДВИГУН 190ММ 30NM IP65 5.2KW ШПОНКА | 1 | 1624.17 | 52544.0109 | C3 | 1 | Системи серво-приводу Lexium | 19FG-
BMH1901P22A2A | ДВИГУН 190ММ 30NM IP65 5.2KW ШПОНКА | 1 | 1398.49 | 45242.9695 | C3 | 1 | Системи серво-приводу Lexium | 19FG-
BMH1901P22F2A | ДВИГУН 190ММ 30NM IP65 5.2KW ШПОНКА | 1 | 1747.93 | 56547.8078 | C3 | 1 | Системи серво-приводу Lexium | 19FG-
BMH1901P26A2A | ДВИГУН 190ММ 48NM IP65 6.1KW Б/ШПОНКИ | 1 | 2328.15 | 75318.6791 | C3 | 1 | Системи серво-приводу Lexium | 19FG-
BMH1901P26F2A | ДВИГУН 190ММ 48NM IP65 6.1KW Б/ШПОНКИ | 1 | 1916.83 | 62011.9424 | C3 | 1 | Системи серво-приводу Lexium | 19FG-
BMH1901P27A2A | ДВИГУН 190ММ 48NM IP65/67 6.1KW ШПОНКА | 1 | 2111.2 | 68300.0646 | C3 | 1 | Системи серво-приводу Lexium | 19FG-
BMH1901P27F2A | ДВИГУН 190ММ 48NM IP65/67 6.1KW ШПОНКА | 1 | 2683.2 | 86805.0082 | C3 | 1 | Системи серво-приводу Lexium | 19FG-
BMH1901P31A2A | ДВИГУН 190ММ 30NM IP65 5.2KW Б/ШПОНКИ | 1 | 1255.08 | 40603.4696 | C3 | 1 | Системи серво-приводу Lexium | 19FG-
BMH1901P31F2A | ДВИГУН 190ММ 30NM IP65 5.2KW Б/ШПОНКИ | 1 | 1604.52 | 51908.3079 | C3 | 1 | Системи серво-приводу Lexium | 19FG-
BMH1901P32A2A | ДВИГУН 190ММ 30NM IP65 5.2KW Б/ШПОНКИ | 1 | 1378.84 | 44607.2665 | C3 | 1 | Системи серво-приводу Lexium | 19FG-
BMH1901P32F2A | ДВИГУН 190ММ 30NM IP65 5.2KW Б/ШПОНКИ | 1 | 1728.28 | 55912.1048 | C3 | 1 | Системи серво-приводу Lexium | 19FG-
BMH1901P36A2A | ДВИГУН 190ММ 48NM IP65/67 6.1KW ШПОНКА | 1 | 2199.6 | 71159.9195 | C3 | 1 | Системи серво-приводу Lexium | 19FG-
BMH1901P36F2A | ДВИГУН 190ММ 48NM IP65/67 6.1KW ШПОНКА | 1 | 2787.2 | 90169.5434 | C3 | 1 | Системи серво-приводу Lexium | 19FG-
BMH1901P37A2A | ДВИГУН 190ММ 48NM IP65/67 6.1KW Б/ШПОНКИ | 1 | 2683.2 | 86805.0082 | C3 | 1 | Системи серво-приводу Lexium | 19FG-
BMH1901P37F2A | ДВИГУН 190ММ 48NM IP65/67 6.1KW Б/ШПОНКИ | 1 | 2199.6 | 71159.9195 | C3 | 1 | Системи серво-приводу Lexium | 19FG-
BMH1902P21A2A | ДВИГУН 190ММ 48NM IP65/67 6.1KW Б/ШПОНКИ | 1 | 2787.2 | 90169.5434 | C3 | 1 | Системи серво-приводу Lexium | 19FG-
BMH1902P21F2A | ДВИГУН 190ММ 30NM IP65/67 5.2KW ШПОНКА | 1 | 1487.2 | 48112.8534 | C3 | 1 | Системи серво-приводу Lexium | 19FG-
BMH1902P22A2A | ДВИГУН 190ММ 30NM IP65/67 5.2KW ШПОНКА | 1 | 1924 | 62243.9012 | C3 | 1 | Системи серво-приводу Lexium | 19FG-
BMH1902P22F2A | ДВИГУН 190ММ 30NM IP65/67 5.2KW ШПОНКА | 1 | 1580.8 | 51140.935 | C3 | 1 | Системи серво-приводу Lexium | 19FG-
BMH1902P26A2A | ДВИГУН 190ММ 65NM IP65 7.8KW ШПОНКА | 1 | 2416.24 | 78168.5051 | C3 | 1 | Системи серво-приводу Lexium | 19FG-
BMH1902P26F2A | ДВИГУН 190ММ 65NM IP65 7.8KW ШПОНКА | 1 | 2823.92 | 91357.4831 | C3 | 1 | Системи серво-приводу Lexium | 19FG-
BMH1902P27A2A | ДВИГУН 190ММ 65NM IP65 7.8KW ШПОНКА | 1 | 2540 | 82172.302 | C3 | 1 | Системи серво-приводу Lexium | 19FG-
BMH1902P27F2A | ДВИГУН 190ММ 65NM IP65 7.8KW ШПОНКА | 1 | 2947.68 | 95361.28 | C3 | 1 | Системи серво-приводу Lexium | 19FG-
BMH1902P31A2A | ДВИГУН 190ММ 30NM IP65/67 5.2KW ШПОНКА | 1 | 2017.6 | 65271.9829 | C3 | 1 | Системи серво-приводу Lexium | 19FG-
BMH1902P31F2A | ДВИГУН 190ММ 30NM IP65/67 5.2KW Б/ШПОНКИ | 1 | 1497.6 | 48449.3069 | C3 | 1 | Системи серво-приводу Lexium | 19FG-
BMH1902P32A2A | ДВИГУН 190ММ 30NM IP65/67 5.2KW Б/ШПОНКИ | 1 | 1924 | 62243.9012 | C3 | 1 | Системи серво-приводу Lexium | 19FG-
BMH1902P32F2A | ДВИГУН 190ММ 30NM IP65/67 5.2KW Б/ШПОНКИ | 1 | 1580.8 | 51140.935 | C3 | 1 | Системи серво-приводу Lexium | 19FG-
BMH1902P36A2A | ДВИГУН 190ММ 65NM IP65 7.8KW Б/ШПОНКИ | 1 | 2396.58 | 77532.4786 | C3 | 1 | Системи серво-приводу Lexium | 19FG-
BMH1902P36F2A | ДВИГУН 190ММ 65NM IP65 7.8KW Б/ШПОНКИ | 1 | 2804.26 | 90721.4565 | C3 | 1 | Системи серво-приводу Lexium | 19FG-
BMH1902P37A2A | ДВИГУН 190ММ 65NM IP65 7.8KW Б/ШПОНКИ | 1 | 2520.34 | 81536.2754 | C3 | 1 | Системи серво-приводу Lexium | 19FG-
BMH1902P37F2A | ДВИГУН 190ММ 65NM IP65 7.8KW Б/ШПОНКИ | 1 | 2928.02 | 94725.2534 | C3 | 1 | Системи серво-приводу Lexium | 19FG-
BMH1903P21A2A | ДВИГУН 190ММ 30NM IP65/67 5.2KW Б/ШПОНКИ | 1 | 2017.6 | 65271.9829 | C3 | 1 | Системи серво-приводу Lexium | 19FG-
BMH1903P21F2A | ДВИГУН 190ММ 48NM IP65 6.1KW ШПОНКА | 1 | 1845.48 | 59703.6771 | C3 | 1 | Системи серво-приводу Lexium | 19FG-
BMH1903P22A2A | ДВИГУН 190ММ 48NM IP65 6.1KW ШПОНКА | 1 | 2224.04 | 71950.5853 | C3 | 1 | Системи серво-приводу Lexium | 19FG-
BMH1903P22F2A | ДВИГУН 190ММ 48NM IP65 6.1KW ШПОНКА | 1 | 1969.24 | 63707.474 | C3 | 1 | Системи серво-приводу Lexium | 19FG-
BMH1903P26A2A | ДВИГУН 190ММ 65NM IP65/67 7.8KW ШПОНКА | 1 | 2735.2 | 88487.2758 | C3 | 1 | Системи серво-приводу Lexium | 19FG-
BMH1903P26F2A | ДВИГУН 190ММ 65NM IP65/67 7.8KW ШПОНКА | 1 | 3328 | 107665.1264 | C3 | 1 | Системи серво-приводу Lexium | 19FG-
BMH1903P27A2A | ДВИГУН 190ММ 65NM IP65/67 7.8KW ШПОНКА | 1 | 2828.8 | 91515.3574 | C3 | 1 | Системи серво-приводу Lexium | 19FG-
BMH1903P27F2A | ДВИГУН 190ММ 65NM IP65/67 7.8KW ШПОНКА | 1 | 3411.2 | 110356.7546 | C3 | 1 | Системи серво-приводу Lexium | 19FG-
BMH1903P31A2A | ДВИГУН 190ММ 48NM IP65 6.1KW ШПОНКА | 1 | 2347.8 | 75954.3821 | C3 | 1 | Системи серво-приводу Lexium | 19FG-
BMH1903P31F2A | ДВИГУН 190ММ 48NM IP65 6.1KW Б/ШПОНКИ | 1 | 1825.83 | 59067.9741 | C3 | 1 | Системи серво-приводу Lexium | 19FG-
BMH1903P32A2A | ДВИГУН 190ММ 48NM IP65 6.1KW Б/ШПОНКИ | 1 | 2204.39 | 71314.8822 | C3 | 1 | Системи серво-приводу Lexium | 19FG-
BMH1903P32F2A | ДВИГУН 190ММ 48NM IP65 6.1KW Б/ШПОНКИ | 1 | 1949.59 | 63071.771 | C3 | 1 | Системи серво-приводу Lexium | 19FG-
BMH1903P36A2A | ДВИГУН 190ММ 65NM IP65/67 7.8KW Б/ШПОНКИ | 1 | 2756 | 89160.1828 | C3 | 1 | Системи серво-приводу Lexium | 19FG-
BMH1903P36F2A | ДВИГУН 190ММ 65NM IP65/67 7.8KW Б/ШПОНКИ | 1 | 3328 | 107665.1264 | C3 | 1 | Системи серво-приводу Lexium | 19FG-
BMH1903P37A2A | ДВИГУН 190ММ 65NM IP65/67 7.8KW Б/ШПОНКИ | 1 | 2828.8 | 91515.3574 | C3 | 1 | Системи серво-приводу Lexium | 19FG-
BMH1903P37F2A | ДВИГУН 190ММ 65NM IP65/67 7.8KW Б/ШПОНКИ | 1 | 3411.2 | 110356.7546 | C3 | 1 | Системи серво-приводу Lexium | 19FG-
BMH2051P01A1A | ДВИГУН BMH 205ММ 34,4НМ IP54 5500Вт Б/ШП | 1 | 1970.56 | 63750.1777 | C3 | 1 | Системи серво-приводу Lexium | 19FG-
BMH2051P01A2A | ДВИГУН BMH 205ММ 34,4НМ IP54 5500Вт Б/ШП | 1 | 2001.02 | 64735.5983 | C3 | 1 | Системи серво-приводу Lexium | 19FG-
BMH2051P02A1A | ДВИГУН BMH 205ММ 34,4НМ IP54 5500Вт Б/ШП | 1 | 2107.11 | 68167.7477 | C3 | 1 | Системи серво-приводу Lexium | 19FG-
BMH2051P02A2A | ДВИГУН BMH 205ММ 34,4НМ IP54 5500Вт Б/ШП | 1 | 2137.57 | 69153.1683 | C3 | 1 | Системи серво-приводу Lexium | 19FG-
BMH2051P06A1A | ДВИГУН BMH 205ММ 34,4НМ IP54 5500Вт Б/ШП | 1 | 1865.52 | 60351.9972 | C3 | 1 | Системи серво-приводу Lexium | 19FG-
BMH2051P06A2A | ДВИГУН BMH 205ММ 34,4НМ IP54 5500Вт Б/ШП | 1 | 1895.98 | 61337.4178 | C3 | 1 | Системи серво-приводу Lexium | 19FG-
BMH2051P07A1A | ДВИГУН BMH 205ММ 34,4НМ IP54 5500Вт Б/ШП | 1 | 2008.37 | 64973.3804 | C3 | 1 | Системи серво-приводу Lexium | 19FG-
BMH2051P07A2A | ДВИГУН BMH 205ММ 34,4НМ IP54 5500Вт Б/ШП | 1 | 2038.83 | 65958.801 | C3 | 1 | Системи серво-приводу Lexium | 19FG-
BMH2051P11A1A | ДВИГУН BMH 205ММ 34,4НМ IP54 5500Вт ШПОН | 1 | 1993.66 | 64497.4928 | C3 | 1 | Системи серво-приводу Lexium | 19FG-
BMH2051P11A2A | ДВИГУН BMH 205ММ 34,4НМ IP54 5500Вт ШПОН | 1 | 2023.08 | 65449.268 | C3 | 1 | Системи серво-приводу Lexium | 19FG-
BMH2051P12A1A | ДВИГУН BMH 205ММ 34,4НМ IP54 5500Вт ШПОН | 1 | 2130.22 | 68915.3863 | C3 | 1 | Системи серво-приводу Lexium | 19FG-
BMH2051P12A2A | ДВИГУН BMH 205ММ 34,4НМ IP54 5500Вт ШПОН | 1 | 2160.68 | 69900.8069 | C3 | 1 | Системи серво-приводу Lexium | 19FG-
BMH2051P16A1A | ДВИГУН BMH 205ММ 34,4НМ IP54 5500Вт ШПОН | 1 | 1888.62 | 61099.3122 | C3 | 1 | Системи серво-приводу Lexium | 19FG-
BMH2051P16A2A | ДВИГУН BMH 205ММ 34,4НМ IP54 5500Вт ШПОН | 1 | 1918.04 | 62051.0875 | C3 | 1 | Системи серво-приводу Lexium | 19FG-
BMH2051P17A1A | ДВИГУН BMH 205ММ 34,4НМ IP54 5500Вт ШПОН | 1 | 2031.48 | 65721.0189 | C3 | 1 | Системи серво-приводу Lexium | 19FG-
BMH2051P17A2A | ДВИГУН BMH 205ММ 34,4НМ IP54 5500Вт ШПОН | 1 | 2060.89 | 66672.4707 | C3 | 1 | Системи серво-приводу Lexium | 19FG-
BMH2051P21A1A | ДВИГУН BMH 205ММ 34,4НМ IP65 5500Вт Б/ШП | 1 | 2001.02 | 64735.5983 | C3 | 1 | Системи серво-приводу Lexium | 19FG-
BMH2051P21A2A | ДВИГУН BMH 205ММ 34,4НМ IP65 5500Вт Б/ШП | 1 | 2031.48 | 65721.0189 | C3 | 1 | Системи серво-приводу Lexium | 19FG-
BMH2051P22A1A | ДВИГУН BMH 205ММ 34,4НМ IP65 5500Вт Б/ШП | 1 | 2137.57 | 69153.1683 | C3 | 1 | Системи серво-приводу Lexium | 19FG-
BMH2051P22A2A | ДВИГУН BMH 205ММ 34,4НМ IP65 5500Вт Б/ШП | 1 | 2168.03 | 70138.5889 | C3 | 1 | Системи серво-приводу Lexium | 19FG-
BMH2051P26A1A | ДВИГУН BMH 205ММ 34,4НМ IP65 5500Вт Б/ШП | 1 | 1895.98 | 61337.4178 | C3 | 1 | Системи серво-приводу Lexium | 19FG-
BMH2051P26A2A | ДВИГУН BMH 205ММ 34,4НМ IP65 5500Вт Б/ШП | 1 | 1926.44 | 62322.8384 | C3 | 1 | Системи серво-приводу Lexium | 19FG-
BMH2051P27A1A | ДВИГУН BMH 205ММ 34,4НМ IP65 5500Вт Б/ШП | 1 | 2038.83 | 65958.801 | C3 | 1 | Системи серво-приводу Lexium | 19FG-
BMH2051P27A2A | ДВИГУН BMH 205ММ 34,4НМ IP65 5500Вт Б/ШП | 1 | 2069.29 | 66944.2216 | C3 | 1 | Системи серво-приводу Lexium | 19FG-
BMH2051P31A1A | ДВИГУН BMH 205ММ 34,4НМ IP65 5500Вт ШПОН | 1 | 2023.08 | 65449.268 | C3 | 1 | Системи серво-приводу Lexium | 19FG-
BMH2051P31A2A | ДВИГУН BMH 205ММ 34,4НМ IP65 5500Вт ШПОН | 1 | 2053.54 | 66434.6886 | C3 | 1 | Системи серво-приводу Lexium | 19FG-
BMH2051P32A1A | ДВИГУН BMH 205ММ 34,4НМ IP65 5500Вт ШПОН | 1 | 2160.68 | 69900.8069 | C3 | 1 | Системи серво-приводу Lexium | 19FG-
BMH2051P32A2A | ДВИГУН BMH 205ММ 34,4НМ IP65 5500Вт ШПОН | 1 | 2191.14 | 70886.2275 | C3 | 1 | Системи серво-приводу Lexium | 19FG-
BMH2051P36A1A | ДВИГУН BMH 205ММ 34,4НМ IP65 5500Вт ШПОН | 1 | 1918.04 | 62051.0875 | C3 | 1 | Системи серво-приводу Lexium | 19FG-
BMH2051P36A2A | ДВИГУН BMH 205ММ 34,4НМ IP65 5500Вт ШПОН | 1 | 1948.5 | 63036.5081 | C3 | 1 | Системи серво-приводу Lexium | 19FG-
BMH2051P37A1A | ДВИГУН BMH 205ММ 34,4НМ IP65 5500Вт ШПОН | 1 | 2060.89 | 66672.4707 | C3 | 1 | Системи серво-приводу Lexium | 19FG-
BMH2051P37A2A | ДВИГУН BMH 205ММ 34,4НМ IP65 5500Вт ШПОН | 1 | 2091.35 | 67657.8913 | C3 | 1 | Системи серво-приводу Lexium | 19FG-
BMH2052P01A1A | ДВИГУН BMH 205ММ 62,5НМ IP54 6500Вт Б/ШП | 1 | 2350.8 | 76051.436 | C3 | 1 | Системи серво-приводу Lexium | 19FG-
BMH2052P01A2A | ДВИГУН BMH 205ММ 62,5НМ IP54 6500Вт Б/ШП | 1 | 2380.21 | 77002.8878 | C3 | 1 | Системи серво-приводу Lexium | 19FG-
BMH2052P02A1A | ДВИГУН BMH 205ММ 62,5НМ IP54 6500Вт Б/ШП | 1 | 2487.35 | 80469.0061 | C3 | 1 | Системи серво-приводу Lexium | 19FG-
BMH2052P02A2A | ДВИГУН BMH 205ММ 62,5НМ IP54 6500Вт Б/ШП | 1 | 2517.81 | 81454.4267 | C3 | 1 | Системи серво-приводу Lexium | 19FG-
BMH2052P06A1A | ДВИГУН BMH 205ММ 62,5НМ IP54 6500Вт Б/ШП | 1 | 2245.76 | 72653.2555 | C3 | 1 | Системи серво-приводу Lexium | 19FG-
BMH2052P06A2A | ДВИГУН BMH 205ММ 62,5НМ IP54 6500Вт Б/ШП | 1 | 2275.17 | 73604.7072 | C3 | 1 | Системи серво-приводу Lexium | 19FG-
BMH2052P07A1A | ДВИГУН BMH 205ММ 62,5НМ IP54 6500Вт Б/ШП | 1 | 2388.61 | 77274.6387 | C3 | 1 | Системи серво-приводу Lexium | 19FG-
BMH2052P07A2A | ДВИГУН BMH 205ММ 62,5НМ IP54 6500Вт Б/ШП | 1 | 2418.03 | 78226.4139 | C3 | 1 | Системи серво-приводу Lexium | 19FG-
BMH2052P11A1A | ДВИГУН BMH 205ММ 62,5НМ IP54 6500Вт ШПОН | 1 | 2372.86 | 76765.1057 | C3 | 1 | Системи серво-приводу Lexium | 19FG-
BMH2052P11A2A | ДВИГУН BMH 205ММ 62,5НМ IP54 6500Вт ШПОН | 1 | 2403.32 | 77750.5263 | C3 | 1 | Системи серво-приводу Lexium | 19FG-
BMH2052P12A1A | ДВИГУН BMH 205ММ 62,5НМ IP54 6500Вт ШПОН | 1 | 2510.46 | 81216.6446 | C3 | 1 | Системи серво-приводу Lexium | 19FG-
BMH2052P12A2A | ДВИГУН BMH 205ММ 62,5НМ IP54 6500Вт ШПОН | 1 | 2539.87 | 82168.0963 | C3 | 1 | Системи серво-приводу Lexium | 19FG-
BMH2052P16A1A | ДВИГУН BMH 205ММ 62,5НМ IP54 6500Вт ШПОН | 1 | 2267.82 | 73366.9252 | C3 | 1 | Системи серво-приводу Lexium | 19FG-
BMH2052P16A2A | ДВИГУН BMH 205ММ 62,5НМ IP54 6500Вт ШПОН | 1 | 2298.28 | 74352.3458 | C3 | 1 | Системи серво-приводу Lexium | 19FG-
BMH2052P17A1A | ДВИГУН BMH 205ММ 62,5НМ IP54 6500Вт ШПОН | 1 | 2410.67 | 77988.3084 | C3 | 1 | Системи серво-приводу Lexium | 19FG-
BMH2052P17A2A | ДВИГУН BMH 205ММ 62,5НМ IP54 6500Вт ШПОН | 1 | 2441.13 | 78973.729 | C3 | 1 | Системи серво-приводу Lexium | 19FG-
BMH2052P17F1A | ДВИГУН BMH 205ММ 62,5НМ IP54 6500Вт ШПОН | 1 | 2652 | 85795.6476 | C3 | 1 | Системи серво-приводу Lexium | 19FG-
BMH2052P21A1A | ДВИГУН BMH 205ММ 62,5НМ IP65 6500Вт Б/ШП | 1 | 2380.21 | 77002.8878 | C3 | 1 | Системи серво-приводу Lexium | 19FG-
BMH2052P21A2A | ДВИГУН BMH 205ММ 62,5НМ IP65 6500Вт Б/ШП | 1 | 2410.67 | 77988.3084 | C3 | 1 | Системи серво-приводу Lexium | 19FG-
BMH2052P22A1A | ДВИГУН BMH 205ММ 62,5НМ IP65 6500Вт Б/ШП | 1 | 2517.81 | 81454.4267 | C3 | 1 | Системи серво-приводу Lexium | 19FG-
BMH2052P22A2A | ДВИГУН BMH 205ММ 62,5НМ IP65 6500Вт Б/ШП | 1 | 2548.28 | 82440.1708 | C3 | 1 | Системи серво-приводу Lexium | 19FG-
BMH2052P26A1A | ДВИГУН BMH 205ММ 62,5НМ IP65 6500Вт Б/ШП | 1 | 2275.17 | 73604.7072 | C3 | 1 | Системи серво-приводу Lexium | 19FG-
BMH2052P26A2A | ДВИГУН BMH 205ММ 62,5НМ IP65 6500Вт Б/ШП | 1 | 2305.63 | 74590.1278 | C3 | 1 | Системи серво-приводу Lexium | 19FG-
BMH2052P27A1A | ДВИГУН BMH 205ММ 62,5НМ IP65 6500Вт Б/ШП | 1 | 2418.03 | 78226.4139 | C3 | 1 | Системи серво-приводу Lexium | 19FG-
BMH2052P27A2A | ДВИГУН BMH 205ММ 62,5НМ IP65 6500Вт Б/ШП | 1 | 2448.49 | 79211.8345 | C3 | 1 | Системи серво-приводу Lexium | 19FG-
BMH2052P31A1A | ДВИГУН BMH 205ММ 62,5НМ IP65 6500Вт ШПОН | 1 | 2403.32 | 77750.5263 | C3 | 1 | Системи серво-приводу Lexium | 19FG-
BMH2052P31A2A | ДВИГУН BMH 205ММ 62,5НМ IP65 6500Вт ШПОН | 1 | 2433.78 | 78735.9469 | C3 | 1 | Системи серво-приводу Lexium | 19FG-
BMH2052P32A1A | ДВИГУН BMH 205ММ 62,5НМ IP65 6500Вт ШПОН | 1 | 2539.87 | 82168.0963 | C3 | 1 | Системи серво-приводу Lexium | 19FG-
BMH2052P32A2A | ДВИГУН BMH 205ММ 62,5НМ IP65 6500Вт ШПОН | 1 | 2570.33 | 83153.5169 | C3 | 1 | Системи серво-приводу Lexium | 19FG-
BMH2052P36A1A | ДВИГУН BMH 205ММ 62,5НМ IP65 6500Вт ШПОН | 1 | 2298.28 | 74352.3458 | C3 | 1 | Системи серво-приводу Lexium | 19FG-
BMH2052P36A2A | ДВИГУН BMH 205ММ 62,5НМ IP65 6500Вт ШПОН | 1 | 2328.74 | 75337.7664 | C3 | 1 | Системи серво-приводу Lexium | 19FG-
BMH2052P37A1A | ДВИГУН BMH 205ММ 62,5НМ IP65 6500Вт ШПОН | 1 | 2441.13 | 78973.729 | C3 | 1 | Системи серво-приводу Lexium | 19FG-
BMH2052P37A2A | ДВИГУН BMH 205ММ 62,5НМ IP65 6500Вт ШПОН | 1 | 2471.6 | 79959.4731 | C3 | 1 | Системи серво-приводу Lexium | 19FG-
BMH2053P01A1A | ДВИГУН BMH 205ММ 88НМ IP54 9900Вт Б/ШПОН | 1 | 2888.6 | 93449.9652 | C3 | 1 | Системи серво-приводу Lexium | 19FG-
BMH2053P01A2A | ДВИГУН BMH 205ММ 88НМ IP54 9900Вт Б/ШПОН | 1 | 2918.02 | 94401.7404 | C3 | 1 | Системи серво-приводу Lexium | 19FG-
BMH2053P02A1A | ДВИГУН BMH 205ММ 88НМ IP54 9900Вт Б/ШПОН | 1 | 3025.16 | 97867.8587 | C3 | 1 | Системи серво-приводу Lexium | 19FG-
BMH2053P02A2A | ДВИГУН BMH 205ММ 88НМ IP54 9900Вт Б/ШПОН | 1 | 3055.62 | 98853.2793 | C3 | 1 | Системи серво-приводу Lexium | 19FG-
BMH2053P06A1A | ДВИГУН BMH 205ММ 88НМ IP54 9900Вт Б/ШПОН | 1 | 2783.56 | 90051.7846 | C3 | 1 | Системи серво-приводу Lexium | 19FG-
BMH2053P06A2A | ДВИГУН BMH 205ММ 88НМ IP54 9900Вт Б/ШПОН | 1 | 2812.98 | 91003.5599 | C3 | 1 | Системи серво-приводу Lexium | 19FG-
BMH2053P07A1A | ДВИГУН BMH 205ММ 88НМ IP54 9900Вт Б/ШПОН | 1 | 2926.42 | 94673.4913 | C3 | 1 | Системи серво-приводу Lexium | 19FG-
BMH2053P07A2A | ДВИГУН BMH 205ММ 88НМ IP54 9900Вт Б/ШПОН | 1 | 2955.83 | 95624.9431 | C3 | 1 | Системи серво-приводу Lexium | 19FG-
BMH2053P11A1A | ДВИГУН BMH 205ММ 88НМ IP54 9900Вт ШПОНКА | 1 | 2910.66 | 94163.6349 | C3 | 1 | Системи серво-приводу Lexium | 19FG-
BMH2053P11A2A | ДВИГУН BMH 205ММ 88НМ IP54 9900Вт ШПОНКА | 1 | 2941.12 | 95149.0555 | C3 | 1 | Системи серво-приводу Lexium | 19FG-
BMH2053P11F2A | ДВИГУН BMH 205ММ 88НМ IP54 9900Вт ШПОНКА | 1 | 3827.2 | 123814.8954 | C3 | 1 | Системи серво-приводу Lexium | 19FG-
BMH2053P12A1A | ДВИГУН BMH 205ММ 88НМ IP54 9900Вт ШПОНКА | 1 | 3048.27 | 98615.4973 | C3 | 1 | Системи серво-приводу Lexium | 19FG-
BMH2053P12A2A | ДВИГУН BMH 205ММ 88НМ IP54 9900Вт ШПОНКА | 1 | 3077.68 | 99566.949 | C3 | 1 | Системи серво-приводу Lexium | 19FG-
BMH2053P16A1A | ДВИГУН BMH 205ММ 88НМ IP54 9900Вт ШПОНКА | 1 | 2805.62 | 90765.4543 | C3 | 1 | Системи серво-приводу Lexium | 19FG-
BMH2053P16A2A | ДВИГУН BMH 205ММ 88НМ IP54 9900Вт ШПОНКА | 1 | 2836.08 | 91750.8749 | C3 | 1 | Системи серво-приводу Lexium | 19FG-
BMH2053P17A1A | ДВИГУН BMH 205ММ 88НМ IP54 9900Вт ШПОНКА | 1 | 2948.48 | 95387.161 | C3 | 1 | Системи серво-приводу Lexium | 19FG-
BMH2053P17A2A | ДВИГУН BMH 205ММ 88НМ IP54 9900Вт ШПОНКА | 1 | 2978.94 | 96372.5816 | C3 | 1 | Системи серво-приводу Lexium | 19FG-
BMH2053P17F1A | ДВИГУН BMH 205ММ 88НМ IP54 9900Вт ШПОНКА | 1 | 3385.2 | 109515.6208 | C3 | 1 | Системи серво-приводу Lexium | 19FG-
BMH2053P21A1A | ДВИГУН BMH 205ММ 88НМ IP65 9900Вт Б/ШПОН | 1 | 2918.02 | 94401.7404 | C3 | 1 | Системи серво-приводу Lexium | 19FG-
BMH2053P21A2A | ДВИГУН BMH 205ММ 88НМ IP65 9900Вт Б/ШПОН | 1 | 2948.48 | 95387.161 | C3 | 1 | Системи серво-приводу Lexium | 19FG-
BMH2053P22A1A | ДВИГУН BMH 205ММ 88НМ IP65 9900Вт Б/ШПОН | 1 | 3055.62 | 98853.2793 | C3 | 1 | Системи серво-приводу Lexium | 19FG-
BMH2053P22A2A | ДВИГУН BMH 205ММ 88НМ IP65 9900Вт Б/ШПОН | 1 | 3086.08 | 99838.6999 | C3 | 1 | Системи серво-приводу Lexium | 19FG-
BMH2053P26A1A | ДВИГУН BMH 205ММ 88НМ IP65 9900Вт Б/ШПОН | 1 | 2812.98 | 91003.5599 | C3 | 1 | Системи серво-приводу Lexium | 19FG-
BMH2053P26A2A | ДВИГУН BMH 205ММ 88НМ IP65 9900Вт Б/ШПОН | 1 | 2843.44 | 91988.9805 | C3 | 1 | Системи серво-приводу Lexium | 19FG-
BMH2053P27A1A | ДВИГУН BMH 205ММ 88НМ IP65 9900Вт Б/ШПОН | 1 | 2955.83 | 95624.9431 | C3 | 1 | Системи серво-приводу Lexium | 19FG-
BMH2053P27A2A | ДВИГУН BMH 205ММ 88НМ IP65 9900Вт Б/ШПОН | 1 | 2986.29 | 96610.3637 | C3 | 1 | Системи серво-приводу Lexium | 19FG-
BMH2053P31A1A | ДВИГУН BMH 205ММ 88НМ IP65 9900Вт ШПОНКА | 1 | 2941.12 | 95149.0555 | C3 | 1 | Системи серво-приводу Lexium | 19FG-
BMH2053P31A2A | ДВИГУН BMH 205ММ 88НМ IP65 9900Вт ШПОНКА | 1 | 2971.59 | 96134.7996 | C3 | 1 | Системи серво-приводу Lexium | 19FG-
BMH2053P32A1A | ДВИГУН BMH 205ММ 88НМ IP65 9900Вт ШПОНКА | 1 | 3077.68 | 99566.949 | C3 | 1 | Системи серво-приводу Lexium | 19FG-
BMH2053P32A2A | ДВИГУН BMH 205ММ 88НМ IP65 9900Вт ШПОНКА | 1 | 3108.14 | 100552.3696 | C3 | 1 | Системи серво-приводу Lexium | 19FG-
BMH2053P36A1A | ДВИГУН BMH 205ММ 88НМ IP65 9900Вт ШПОНКА | 1 | 2836.08 | 91750.8749 | C3 | 1 | Системи серво-приводу Lexium | 19FG-
BMH2053P36A2A | ДВИГУН BMH 205ММ 88НМ IP65 9900Вт ШПОНКА | 1 | 2866.55 | 92736.619 | C3 | 1 | Системи серво-приводу Lexium | 19FG-
BMH2053P37A1A | ДВИГУН BMH 205ММ 88НМ IP65 9900Вт ШПОНКА | 1 | 2978.94 | 96372.5816 | C3 | 1 | Системи серво-приводу Lexium | 19FG-
BMH2053P37A2A | ДВИГУН BMH 205ММ 88НМ IP65 9900Вт ШПОНКА | 1 | 3009.4 | 97358.0022 | C3 | 1 | Системи серво-приводу Lexium | 19FG-
BMI0702P01A | СЕРВО.ІНТЕГР.LXM32I 3Ф 790Вт БЕЗ.ШПОНК. | 1 | 873.6 | 28262.0957 | C3 | 1 | Системи серво-приводу Lexium | 19FG-
BMI0702P01F | СЕРВО.ІНТЕГР.LXM32I 3Ф 790Вт БЕЗ.ШПОНК. | 1 | 978.44 | 31653.806 | C3 | 1 | Системи серво-приводу Lexium | 19FG-
BMI0702P02A | СЕРВО.ІНТЕГР.LXM32I 3Ф 790Вт БЕЗ.ШПОНК. | 1 | 995.91 | 32218.9832 | C3 | 1 | Системи серво-приводу Lexium | 19FG-
BMI0702P02F | СЕРВО.ІНТЕГР.LXM32I 3Ф 790Вт БЕЗ.ШПОНК. | 1 | 1100.74 | 35610.37 | C3 | 1 | Системи серво-приводу Lexium | 19FG-
BMI0702P06A | СЕРВО.ІНТЕГР.LXM32I 3Ф 790Вт БЕЗ.ШПОНК. | 1 | 794.98 | 25718.6365 | C3 | 1 | Системи серво-приводу Lexium | 19FG-
BMI0702P06F | СЕРВО.ІНТЕГР.LXM32I 3Ф 790Вт БЕЗ.ШПОНК. | 1 | 899.81 | 29110.0233 | C3 | 1 | Системи серво-приводу Lexium | 19FG-
BMI0702P07A | СЕРВО.ІНТЕГР.LXM32I 3Ф 790Вт БЕЗ.ШПОНК. | 1 | 917.28 | 29675.2005 | C3 | 1 | Системи серво-приводу Lexium | 19FG-
BMI0702P07F | СЕРВО.ІНТЕГР.LXM32I 3Ф 790Вт БЕЗ.ШПОНК. | 1 | 1022.12 | 33066.9108 | C3 | 1 | Системи серво-приводу Lexium | 19FG-
BMI0702P11A | СЕРВО.ІНТЕГР.LXM32I 3Ф 790Вт ШПОНК. | 1 | 891.08 | 28827.5964 | C3 | 1 | Системи серво-приводу Lexium | 19FG-
BMI0702P11F | СЕРВО.ІНТЕГР.LXM32I 3Ф 790Вт ШПОНК. | 1 | 995.91 | 32218.9832 | C3 | 1 | Системи серво-приводу Lexium | 19FG-
BMI0702P12A | СЕРВО.ІНТЕГР.LXM32I 3Ф 790Вт ШПОНК. | 1 | 1013.38 | 32784.1604 | C3 | 1 | Системи серво-приводу Lexium | 19FG-
BMI0702P12F | СЕРВО.ІНТЕГР.LXM32I 3Ф 790Вт ШПОНК. | 1 | 1118.21 | 36175.5472 | C3 | 1 | Системи серво-приводу Lexium | 19FG-
BMI0702P16A | СЕРВО.ІНТЕГР.LXM32I 3Ф 790Вт ШПОНК. | 1 | 812.45 | 26283.8137 | C3 | 1 | Системи серво-приводу Lexium | 19FG-
BMI0702P16F | СЕРВО.ІНТЕГР.LXM32I 3Ф 790Вт ШПОНК. | 1 | 917.28 | 29675.2005 | C3 | 1 | Системи серво-приводу Lexium | 19FG-
BMI0702P17A | СЕРВО.ІНТЕГР.LXM32I 3Ф 790Вт ШПОНК. | 1 | 934.76 | 30240.7012 | C3 | 1 | Системи серво-приводу Lexium | 19FG-
BMI0702P17F | СЕРВО.ІНТЕГР.LXM32I 3Ф 790Вт ШПОНК. | 1 | 1039.59 | 33632.088 | C3 | 1 | Системи серво-приводу Lexium | 19FG-
BMI0702P21A | СЕРВО.ІНТЕГР.LXM32I 3Ф 790Вт БЕЗ.ШПОНК. | 1 | 895.44 | 28968.6481 | C3 | 1 | Системи серво-приводу Lexium | 19FG-
BMI0702P21F | СЕРВО.ІНТЕГР.LXM32I 3Ф 790Вт БЕЗ.ШПОНК. | 1 | 1000.28 | 32360.3584 | C3 | 1 | Системи серво-приводу Lexium | 19FG-
BMI0702P22A | СЕРВО.ІНТЕГР.LXM32I 3Ф 790Вт БЕЗ.ШПОНК. | 1 | 1017.75 | 32925.5356 | C3 | 1 | Системи серво-приводу Lexium | 19FG-
BMI0702P22F | СЕРВО.ІНТЕГР.LXM32I 3Ф 790Вт БЕЗ.ШПОНК. | 1 | 1122.58 | 36316.9224 | C3 | 1 | Системи серво-приводу Lexium | 19FG-
BMI0702P26A | СЕРВО.ІНТЕГР.LXM32I 3Ф 790Вт БЕЗ.ШПОНК. | 1 | 816.82 | 26425.1889 | C3 | 1 | Системи серво-приводу Lexium | 19FG-
BMI0702P26F | СЕРВО.ІНТЕГР.LXM32I 3Ф 790Вт БЕЗ.ШПОНК. | 1 | 921.65 | 29816.5756 | C3 | 1 | Системи серво-приводу Lexium | 19FG-
BMI0702P27A | СЕРВО.ІНТЕГР.LXM32I 3Ф 790Вт БЕЗ.ШПОНК. | 1 | 939.12 | 30381.7529 | C3 | 1 | Системи серво-приводу Lexium | 19FG-
BMI0702P27F | СЕРВО.ІНТЕГР.LXM32I 3Ф 790Вт БЕЗ.ШПОНК. | 1 | 1043.96 | 33773.4631 | C3 | 1 | Системи серво-приводу Lexium | 19FG-
BMI0702P31A | СЕРВО.ІНТЕГР.LXM32I 3Ф 790Вт ШПОНК. | 1 | 908.55 | 29392.7736 | C3 | 1 | Системи серво-приводу Lexium | 19FG-
BMI0702P31F | СЕРВО.ІНТЕГР.LXM32I 3Ф 790Вт ШПОНК. | 1 | 1013.38 | 32784.1604 | C3 | 1 | Системи серво-приводу Lexium | 19FG-
BMI0702P32A | СЕРВО.ІНТЕГР.LXM32I 3Ф 790Вт ШПОНК. | 1 | 1030.85 | 33349.3376 | C3 | 1 | Системи серво-приводу Lexium | 19FG-
BMI0702P32F | СЕРВО.ІНТЕГР.LXM32I 3Ф 790Вт ШПОНК. | 1 | 1135.68 | 36740.7244 | C3 | 1 | Системи серво-приводу Lexium | 19FG-
BMI0702P36A | СЕРВО.ІНТЕГР.LXM32I 3Ф 790Вт ШПОНК. | 1 | 829.92 | 26848.9909 | C3 | 1 | Системи серво-приводу Lexium | 19FG-
BMI0702P36F | СЕРВО.ІНТЕГР.LXM32I 3Ф 790Вт ШПОНК. | 1 | 934.76 | 30240.7012 | C3 | 1 | Системи серво-приводу Lexium | 19FG-
BMI0702P37A | СЕРВО.ІНТЕГР.LXM32I 3Ф 790Вт ШПОНК. | 1 | 952.23 | 30805.8784 | C3 | 1 | Системи серво-приводу Lexium | 19FG-
BMI0702P37F | СЕРВО.ІНТЕГР.LXM32I 3Ф 790Вт ШПОНК. | 1 | 1057.06 | 34197.2652 | C3 | 1 | Системи серво-приводу Lexium | 19FG-
BMI0702T01A | СЕРВО.ІНТЕГР.LXM32I 1Ф 640Вт БЕЗ.ШПОНК. | 1 | 786.24 | 25435.8861 | C3 | 1 | Системи серво-приводу Lexium | 19FG-
BMI0702T01F | СЕРВО.ІНТЕГР.LXM32I 1Ф 640Вт БЕЗ.ШПОНК. | 1 | 891.08 | 28827.5964 | C3 | 1 | Системи серво-приводу Lexium | 19FG-
BMI0702T02A | СЕРВО.ІНТЕГР.LXM32I 1Ф 640Вт БЕЗ.ШПОНК. | 1 | 908.55 | 29392.7736 | C3 | 1 | Системи серво-приводу Lexium | 19FG-
BMI0702T02F | СЕРВО.ІНТЕГР.LXM32I 1Ф 640Вт БЕЗ.ШПОНК. | 1 | 1013.38 | 32784.1604 | C3 | 1 | Системи серво-приводу Lexium | 19FG-
BMI0702T06A | СЕРВО.ІНТЕГР.LXM32I 1Ф 640Вт БЕЗ.ШПОНК. | 1 | 707.62 | 22892.4269 | C3 | 1 | Системи серво-приводу Lexium | 19FG-
BMI0702T06F | СЕРВО.ІНТЕГР.LXM32I 1Ф 640Вт БЕЗ.ШПОНК. | 1 | 812.45 | 26283.8137 | C3 | 1 | Системи серво-приводу Lexium | 19FG-
BMI0702T07A | СЕРВО.ІНТЕГР.LXM32I 1Ф 640Вт БЕЗ.ШПОНК. | 1 | 829.92 | 26848.9909 | C3 | 1 | Системи серво-приводу Lexium | 19FG-
BMI0702T07F | СЕРВО.ІНТЕГР.LXM32I 1Ф 640Вт БЕЗ.ШПОНК. | 1 | 934.76 | 30240.7012 | C3 | 1 | Системи серво-приводу Lexium | 19FG-
BMI0702T11A | СЕРВО.ІНТЕГР.LXM32I 1Ф 640Вт ШПОНК. | 1 | 803.72 | 26001.3868 | C3 | 1 | Системи серво-приводу Lexium | 19FG-
BMI0702T11F | СЕРВО.ІНТЕГР.LXM32I 1Ф 640Вт ШПОНК. | 1 | 908.55 | 29392.7736 | C3 | 1 | Системи серво-приводу Lexium | 19FG-
BMI0702T12A | СЕРВО.ІНТЕГР.LXM32I 1Ф 640Вт ШПОНК. | 1 | 926.02 | 29957.9508 | C3 | 1 | Системи серво-приводу Lexium | 19FG-
BMI0702T12F | СЕРВО.ІНТЕГР.LXM32I 1Ф 640Вт ШПОНК. | 1 | 1030.85 | 33349.3376 | C3 | 1 | Системи серво-приводу Lexium | 19FG-
BMI0702T16A | СЕРВО.ІНТЕГР.LXM32I 1Ф 640Вт ШПОНК. | 1 | 725.09 | 23457.6041 | C3 | 1 | Системи серво-приводу Lexium | 19FG-
BMI0702T16F | СЕРВО.ІНТЕГР.LXM32I 1Ф 640Вт ШПОНК. | 1 | 829.92 | 26848.9909 | C3 | 1 | Системи серво-приводу Lexium | 19FG-
BMI0702T17A | СЕРВО.ІНТЕГР.LXM32I 1Ф 640Вт ШПОНК. | 1 | 847.4 | 27414.4916 | C3 | 1 | Системи серво-приводу Lexium | 19FG-
BMI0702T17F | СЕРВО.ІНТЕГР.LXM32I 1Ф 640Вт ШПОНК. | 1 | 952.23 | 30805.8784 | C3 | 1 | Системи серво-приводу Lexium | 19FG-
BMI0702T21A | СЕРВО.ІНТЕГР.LXM32I 1Ф 640Вт БЕЗ.ШПОНК. | 1 | 808.08 | 26142.4385 | C3 | 1 | Системи серво-приводу Lexium | 19FG-
BMI0702T21F | СЕРВО.ІНТЕГР.LXM32I 1Ф 640Вт БЕЗ.ШПОНК. | 1 | 912.92 | 29534.1488 | C3 | 1 | Системи серво-приводу Lexium | 19FG-
BMI0702T22A | СЕРВО.ІНТЕГР.LXM32I 1Ф 640Вт БЕЗ.ШПОНК. | 1 | 930.39 | 30099.326 | C3 | 1 | Системи серво-приводу Lexium | 19FG-
BMI0702T22F | СЕРВО.ІНТЕГР.LXM32I 1Ф 640Вт БЕЗ.ШПОНК. | 1 | 1035.22 | 33490.7128 | C3 | 1 | Системи серво-приводу Lexium | 19FG-
BMI0702T26A | СЕРВО.ІНТЕГР.LXM32I 1Ф 640Вт БЕЗ.ШПОНК. | 1 | 729.46 | 23598.9793 | C3 | 1 | Системи серво-приводу Lexium | 19FG-
BMI0702T26F | СЕРВО.ІНТЕГР.LXM32I 1Ф 640Вт БЕЗ.ШПОНК. | 1 | 834.29 | 26990.3661 | C3 | 1 | Системи серво-приводу Lexium | 19FG-
BMI0702T27A | СЕРВО.ІНТЕГР.LXM32I 1Ф 640Вт БЕЗ.ШПОНК. | 1 | 851.76 | 27555.5433 | C3 | 1 | Системи серво-приводу Lexium | 19FG-
BMI0702T27F | СЕРВО.ІНТЕГР.LXM32I 1Ф 640Вт БЕЗ.ШПОНК. | 1 | 956.6 | 30947.2536 | C3 | 1 | Системи серво-приводу Lexium | 19FG-
BMI0702T31A | СЕРВО.ІНТЕГР.LXM32I 1Ф 640Вт ШПОНК. | 1 | 821.19 | 26566.564 | C3 | 1 | Системи серво-приводу Lexium | 19FG-
BMI0702T31F | СЕРВО.ІНТЕГР.LXM32I 1Ф 640Вт ШПОНК. | 1 | 926.02 | 29957.9508 | C3 | 1 | Системи серво-приводу Lexium | 19FG-
BMI0702T32A | СЕРВО.ІНТЕГР.LXM32I 1Ф 640Вт ШПОНК. | 1 | 943.49 | 30523.128 | C3 | 1 | Системи серво-приводу Lexium | 19FG-
BMI0702T32F | СЕРВО.ІНТЕГР.LXM32I 1Ф 640Вт ШПОНК. | 1 | 1048.32 | 33914.5148 | C3 | 1 | Системи серво-приводу Lexium | 19FG-
BMI0702T36A | СЕРВО.ІНТЕГР.LXM32I 1Ф 640Вт ШПОНК. | 1 | 742.56 | 24022.7813 | C3 | 1 | Системи серво-приводу Lexium | 19FG-
BMI0702T36F | СЕРВО.ІНТЕГР.LXM32I 1Ф 640Вт ШПОНК. | 1 | 847.4 | 27414.4916 | C3 | 1 | Системи серво-приводу Lexium | 19FG-
BMI0702T37A | СЕРВО.ІНТЕГР.LXM32I 1Ф 640Вт ШПОНК. | 1 | 864.87 | 27979.6688 | C3 | 1 | Системи серво-приводу Lexium | 19FG-
BMI0702T37F | СЕРВО.ІНТЕГР.LXM32I 1Ф 640Вт ШПОНК. | 1 | 969.7 | 31371.0556 | C3 | 1 | Системи серво-приводу Lexium | 19FG-
BMI0703P01A | СЕРВО.ІНТЕГР.LXM32I 3Ф 860Вт БЕЗ.ШПОНК. | 1 | 1004.64 | 32501.41 | C3 | 1 | Системи серво-приводу Lexium | 19FG-
BMI0703P01F | СЕРВО.ІНТЕГР.LXM32I 3Ф 860Вт БЕЗ.ШПОНК. | 1 | 1109.48 | 35893.1203 | C3 | 1 | Системи серво-приводу Lexium | 19FG-
BMI0703P02A | СЕРВО.ІНТЕГР.LXM32I 3Ф 860Вт БЕЗ.ШПОНК. | 1 | 1126.95 | 36458.2975 | C3 | 1 | Системи серво-приводу Lexium | 19FG-
BMI0703P02F | СЕРВО.ІНТЕГР.LXM32I 3Ф 860Вт БЕЗ.ШПОНК. | 1 | 1231.78 | 39849.6843 | C3 | 1 | Системи серво-приводу Lexium | 19FG-
BMI0703P06A | СЕРВО.ІНТЕГР.LXM32I 3Ф 860Вт БЕЗ.ШПОНК. | 1 | 926.02 | 29957.9508 | C3 | 1 | Системи серво-приводу Lexium | 19FG-
BMI0703P06F | СЕРВО.ІНТЕГР.LXM32I 3Ф 860Вт БЕЗ.ШПОНК. | 1 | 1030.85 | 33349.3376 | C3 | 1 | Системи серво-приводу Lexium | 19FG-
BMI0703P07A | СЕРВО.ІНТЕГР.LXM32I 3Ф 860Вт БЕЗ.ШПОНК. | 1 | 1048.32 | 33914.5148 | C3 | 1 | Системи серво-приводу Lexium | 19FG-
BMI0703P07F | СЕРВО.ІНТЕГР.LXM32I 3Ф 860Вт БЕЗ.ШПОНК. | 1 | 1153.16 | 37306.2251 | C3 | 1 | Системи серво-приводу Lexium | 19FG-
BMI0703P11A | СЕРВО.ІНТЕГР.LXM32I 3Ф 860Вт ШПОНК. | 1 | 1022.12 | 33066.9108 | C3 | 1 | Системи серво-приводу Lexium | 19FG-
BMI0703P11F | СЕРВО.ІНТЕГР.LXM32I 3Ф 860Вт ШПОНК. | 1 | 1126.95 | 36458.2975 | C3 | 1 | Системи серво-приводу Lexium | 19FG-
BMI0703P12A | СЕРВО.ІНТЕГР.LXM32I 3Ф 860Вт ШПОНК. | 1 | 1144.42 | 37023.4747 | C3 | 1 | Системи серво-приводу Lexium | 19FG-
BMI0703P12F | СЕРВО.ІНТЕГР.LXM32I 3Ф 860Вт ШПОНК. | 1 | 1249.25 | 40414.8615 | C3 | 1 | Системи серво-приводу Lexium | 19FG-
BMI0703P16A | СЕРВО.ІНТЕГР.LXM32I 3Ф 860Вт ШПОНК. | 1 | 943.49 | 30523.128 | C3 | 1 | Системи серво-приводу Lexium | 19FG-
BMI0703P16F | СЕРВО.ІНТЕГР.LXM32I 3Ф 860Вт ШПОНК. | 1 | 1048.32 | 33914.5148 | C3 | 1 | Системи серво-приводу Lexium | 19FG-
BMI0703P17A | СЕРВО.ІНТЕГР.LXM32I 3Ф 860Вт ШПОНК. | 1 | 1065.8 | 34480.0155 | C3 | 1 | Системи серво-приводу Lexium | 19FG-
BMI0703P17F | СЕРВО.ІНТЕГР.LXM32I 3Ф 860Вт ШПОНК. | 1 | 1170.63 | 37871.4023 | C3 | 1 | Системи серво-приводу Lexium | 19FG-
BMI0703P21A | СЕРВО.ІНТЕГР.LXM32I 3Ф 860Вт БЕЗ.ШПОНК. | 1 | 1026.48 | 33207.9624 | C3 | 1 | Системи серво-приводу Lexium | 19FG-
BMI0703P21F | СЕРВО.ІНТЕГР.LXM32I 3Ф 860Вт БЕЗ.ШПОНК. | 1 | 1131.32 | 36599.6727 | C3 | 1 | Системи серво-приводу Lexium | 19FG-
BMI0703P22A | СЕРВО.ІНТЕГР.LXM32I 3Ф 860Вт БЕЗ.ШПОНК. | 1 | 1148.79 | 37164.8499 | C3 | 1 | Системи серво-приводу Lexium | 19FG-
BMI0703P22F | СЕРВО.ІНТЕГР.LXM32I 3Ф 860Вт БЕЗ.ШПОНК. | 1 | 1253.62 | 40556.2367 | C3 | 1 | Системи серво-приводу Lexium | 19FG-
BMI0703P26A | СЕРВО.ІНТЕГР.LXM32I 3Ф 860Вт БЕЗ.ШПОНК. | 1 | 947.86 | 30664.5032 | C3 | 1 | Системи серво-приводу Lexium | 19FG-
BMI0703P26F | СЕРВО.ІНТЕГР.LXM32I 3Ф 860Вт БЕЗ.ШПОНК. | 1 | 1052.69 | 34055.89 | C3 | 1 | Системи серво-приводу Lexium | 19FG-
BMI0703P27A | СЕРВО.ІНТЕГР.LXM32I 3Ф 860Вт БЕЗ.ШПОНК. | 1 | 1070.16 | 34621.0672 | C3 | 1 | Системи серво-приводу Lexium | 19FG-
BMI0703P27F | СЕРВО.ІНТЕГР.LXM32I 3Ф 860Вт БЕЗ.ШПОНК. | 1 | 1175 | 38012.7775 | C3 | 1 | Системи серво-приводу Lexium | 19FG-
BMI0703P31A | СЕРВО.ІНТЕГР.LXM32I 3Ф 860Вт ШПОНК. | 1 | 1039.59 | 33632.088 | C3 | 1 | Системи серво-приводу Lexium | 19FG-
BMI0703P31F | СЕРВО.ІНТЕГР.LXM32I 3Ф 860Вт ШПОНК. | 1 | 1144.42 | 37023.4747 | C3 | 1 | Системи серво-приводу Lexium | 19FG-
BMI0703P32A | СЕРВО.ІНТЕГР.LXM32I 3Ф 860Вт ШПОНК. | 1 | 1161.89 | 37588.652 | C3 | 1 | Системи серво-приводу Lexium | 19FG-
BMI0703P32F | СЕРВО.ІНТЕГР.LXM32I 3Ф 860Вт ШПОНК. | 1 | 1266.72 | 40980.0387 | C3 | 1 | Системи серво-приводу Lexium | 19FG-
BMI0703P36A | СЕРВО.ІНТЕГР.LXM32I 3Ф 860Вт ШПОНК. | 1 | 960.96 | 31088.3052 | C3 | 1 | Системи серво-приводу Lexium | 19FG-
BMI0703P36F | СЕРВО.ІНТЕГР.LXM32I 3Ф 860Вт ШПОНК. | 1 | 1065.8 | 34480.0155 | C3 | 1 | Системи серво-приводу Lexium | 19FG-
BMI0703P37A | СЕРВО.ІНТЕГР.LXM32I 3Ф 860Вт ШПОНК. | 1 | 1083.27 | 35045.1928 | C3 | 1 | Системи серво-приводу Lexium | 19FG-
BMI0703P37F | СЕРВО.ІНТЕГР.LXM32I 3Ф 860Вт ШПОНК. | 1 | 1188.1 | 38436.5795 | C3 | 1 | Системи серво-приводу Lexium | 19FG-
BMI0703T01A | СЕРВО.ІНТЕГР.LXM32I 1Ф 640Вт БЕЗ.ШПОНК. | 1 | 829.92 | 26848.9909 | C3 | 1 | Системи серво-приводу Lexium | 19FG-
BMI0703T01F | СЕРВО.ІНТЕГР.LXM32I 1Ф 640Вт БЕЗ.ШПОНК. | 1 | 934.76 | 30240.7012 | C3 | 1 | Системи серво-приводу Lexium | 19FG-
BMI0703T02A | СЕРВО.ІНТЕГР.LXM32I 1Ф 640Вт БЕЗ.ШПОНК. | 1 | 952.23 | 30805.8784 | C3 | 1 | Системи серво-приводу Lexium | 19FG-
BMI0703T02F | СЕРВО.ІНТЕГР.LXM32I 1Ф 640Вт БЕЗ.ШПОНК. | 1 | 1057.06 | 34197.2652 | C3 | 1 | Системи серво-приводу Lexium | 19FG-
BMI0703T06A | СЕРВО.ІНТЕГР.LXM32I 1Ф 640Вт БЕЗ.ШПОНК. | 1 | 751.3 | 24305.5317 | C3 | 1 | Системи серво-приводу Lexium | 19FG-
BMI0703T06F | СЕРВО.ІНТЕГР.LXM32I 1Ф 640Вт БЕЗ.ШПОНК. | 1 | 856.13 | 27696.9185 | C3 | 1 | Системи серво-приводу Lexium | 19FG-
BMI0703T07A | СЕРВО.ІНТЕГР.LXM32I 1Ф 640Вт БЕЗ.ШПОНК. | 1 | 873.6 | 28262.0957 | C3 | 1 | Системи серво-приводу Lexium | 19FG-
BMI0703T07F | СЕРВО.ІНТЕГР.LXM32I 1Ф 640Вт БЕЗ.ШПОНК. | 1 | 978.44 | 31653.806 | C3 | 1 | Системи серво-приводу Lexium | 19FG-
BMI0703T11A | СЕРВО.ІНТЕГР.LXM32I 1Ф 640Вт ШПОНК. | 1 | 847.4 | 27414.4916 | C3 | 1 | Системи серво-приводу Lexium | 19FG-
BMI0703T11F | СЕРВО.ІНТЕГР.LXM32I 1Ф 640Вт ШПОНК. | 1 | 952.23 | 30805.8784 | C3 | 1 | Системи серво-приводу Lexium | 19FG-
BMI0703T12A | СЕРВО.ІНТЕГР.LXM32I 1Ф 640Вт ШПОНК. | 1 | 969.7 | 31371.0556 | C3 | 1 | Системи серво-приводу Lexium | 19FG-
BMI0703T12F | СЕРВО.ІНТЕГР.LXM32I 1Ф 640Вт ШПОНК. | 1 | 1074.53 | 34762.4424 | C3 | 1 | Системи серво-приводу Lexium | 19FG-
BMI0703T16A | СЕРВО.ІНТЕГР.LXM32I 1Ф 640Вт ШПОНК. | 1 | 768.77 | 24870.7089 | C3 | 1 | Системи серво-приводу Lexium | 19FG-
BMI0703T16F | СЕРВО.ІНТЕГР.LXM32I 1Ф 640Вт ШПОНК. | 1 | 873.6 | 28262.0957 | C3 | 1 | Системи серво-приводу Lexium | 19FG-
BMI0703T17A | СЕРВО.ІНТЕГР.LXM32I 1Ф 640Вт ШПОНК. | 1 | 891.08 | 28827.5964 | C3 | 1 | Системи серво-приводу Lexium | 19FG-
BMI0703T17F | СЕРВО.ІНТЕГР.LXM32I 1Ф 640Вт ШПОНК. | 1 | 995.91 | 32218.9832 | C3 | 1 | Системи серво-приводу Lexium | 19FG-
BMI0703T21A | СЕРВО.ІНТЕГР.LXM32I 1Ф 640Вт БЕЗ.ШПОНК. | 1 | 851.76 | 27555.5433 | C3 | 1 | Системи серво-приводу Lexium | 19FG-
BMI0703T21F | СЕРВО.ІНТЕГР.LXM32I 1Ф 640Вт БЕЗ.ШПОНК. | 1 | 956.6 | 30947.2536 | C3 | 1 | Системи серво-приводу Lexium | 19FG-
BMI0703T22A | СЕРВО.ІНТЕГР.LXM32I 1Ф 640Вт БЕЗ.ШПОНК. | 1 | 974.07 | 31512.4308 | C3 | 1 | Системи серво-приводу Lexium | 19FG-
BMI0703T22F | СЕРВО.ІНТЕГР.LXM32I 1Ф 640Вт БЕЗ.ШПОНК. | 1 | 1078.9 | 34903.8176 | C3 | 1 | Системи серво-приводу Lexium | 19FG-
BMI0703T26A | СЕРВО.ІНТЕГР.LXM32I 1Ф 640Вт БЕЗ.ШПОНК. | 1 | 773.14 | 25012.0841 | C3 | 1 | Системи серво-приводу Lexium | 19FG-
BMI0703T26F | СЕРВО.ІНТЕГР.LXM32I 1Ф 640Вт БЕЗ.ШПОНК. | 1 | 877.97 | 28403.4709 | C3 | 1 | Системи серво-приводу Lexium | 19FG-
BMI0703T27A | СЕРВО.ІНТЕГР.LXM32I 1Ф 640Вт БЕЗ.ШПОНК. | 1 | 895.44 | 28968.6481 | C3 | 1 | Системи серво-приводу Lexium | 19FG-
BMI0703T27F | СЕРВО.ІНТЕГР.LXM32I 1Ф 640Вт БЕЗ.ШПОНК. | 1 | 1000.28 | 32360.3584 | C3 | 1 | Системи серво-приводу Lexium | 19FG-
BMI0703T31A | СЕРВО.ІНТЕГР.LXM32I 1Ф 640Вт ШПОНК. | 1 | 864.87 | 27979.6688 | C3 | 1 | Системи серво-приводу Lexium | 19FG-
BMI0703T31F | СЕРВО.ІНТЕГР.LXM32I 1Ф 640Вт ШПОНК. | 1 | 969.7 | 31371.0556 | C3 | 1 | Системи серво-приводу Lexium | 19FG-
BMI0703T32A | СЕРВО.ІНТЕГР.LXM32I 1Ф 640Вт ШПОНК. | 1 | 987.17 | 31936.2328 | C3 | 1 | Системи серво-приводу Lexium | 19FG-
BMI0703T32F | СЕРВО.ІНТЕГР.LXM32I 1Ф 640Вт ШПОНК. | 1 | 1092 | 35327.6196 | C3 | 1 | Системи серво-приводу Lexium | 19FG-
BMI0703T36A | СЕРВО.ІНТЕГР.LXM32I 1Ф 640Вт ШПОНК. | 1 | 786.24 | 25435.8861 | C3 | 1 | Системи серво-приводу Lexium | 19FG-
BMI0703T36F | СЕРВО.ІНТЕГР.LXM32I 1Ф 640Вт ШПОНК. | 1 | 891.08 | 28827.5964 | C3 | 1 | Системи серво-приводу Lexium | 19FG-
BMI0703T37A | СЕРВО.ІНТЕГР.LXM32I 1Ф 640Вт ШПОНК. | 1 | 908.55 | 29392.7736 | C3 | 1 | Системи серво-приводу Lexium | 19FG-
BMI0703T37F | СЕРВО.ІНТЕГР.LXM32I 1Ф 640Вт ШПОНК. | 1 | 1013.38 | 32784.1604 | C3 | 1 | Системи серво-приводу Lexium | 19FG-
BMI1002P01A | СЕРВО.ІНТЕГР.LXM32I 3Ф 1,9кВт БЕЗ.ШПОНК. | 1 | 1223.04 | 39566.934 | C3 | 1 | Системи серво-приводу Lexium | 19FG-
BMI1002P01F | СЕРВО.ІНТЕГР.LXM32I 3Ф 1,9кВт БЕЗ.ШПОН. | 1 | 1327.88 | 42958.6442 | C3 | 1 | Системи серво-приводу Lexium | 19FG-
BMI1002P02A | СЕРВО.ІНТЕГР.LXM32I 3Ф 1,9кВт БЕЗ.ШПОНК. | 1 | 1345.35 | 43523.8215 | C3 | 1 | Системи серво-приводу Lexium | 19FG-
BMI1002P02F | СЕРВО.ІНТЕГР.LXM32I 3Ф 1,9кВт БЕЗ.ШПОН. | 1 | 1450.18 | 46915.2082 | C3 | 1 | Системи серво-приводу Lexium | 19FG-
BMI1002P06A | СЕРВО.ІНТЕГР.LXM32I 3Ф 1,9кВт БЕЗ.ШПОНК. | 1 | 1144.42 | 37023.4747 | C3 | 1 | Системи серво-приводу Lexium | 19FG-
BMI1002P06F | СЕРВО.ІНТЕГР.LXM32I 3Ф 1,9кВт БЕЗ.ШПОН. | 1 | 1249.25 | 40414.8615 | C3 | 1 | Системи серво-приводу Lexium | 19FG-
BMI1002P07A | СЕРВО.ІНТЕГР.LXM32I 3Ф 1,9кВт БЕЗ.ШПОНК. | 1 | 1266.72 | 40980.0387 | C3 | 1 | Системи серво-приводу Lexium | 19FG-
BMI1002P07F | СЕРВО.ІНТЕГР.LXM32I 3Ф 1,9кВт БЕЗ.ШПОН. | 1 | 1371.56 | 44371.749 | C3 | 1 | Системи серво-приводу Lexium | 19FG-
BMI1002P11A | СЕРВО.ІНТЕГР.LXM32I 3Ф 1,9кВт ШПОНК. | 1 | 1240.52 | 40132.4347 | C3 | 1 | Системи серво-приводу Lexium | 19FG-
BMI1002P11F | СЕРВО.ІНТЕГР.LXM32I 3Ф 1,9кВт ШПОНК. | 1 | 1345.35 | 43523.8215 | C3 | 1 | Системи серво-приводу Lexium | 19FG-
BMI1002P12A | СЕРВО.ІНТЕГР.LXM32I 3Ф 1,9кВт ШПОНК. | 1 | 1362.82 | 44088.9987 | C3 | 1 | Системи серво-приводу Lexium | 19FG-
BMI1002P12F | СЕРВО.ІНТЕГР.LXM32I 3Ф 1,9кВт ШПОНК. | 1 | 1467.65 | 47480.3854 | C3 | 1 | Системи серво-приводу Lexium | 19FG-
BMI1002P16A | СЕРВО.ІНТЕГР.LXM32I 3Ф 1,9кВт ШПОНК. | 1 | 1161.89 | 37588.652 | C3 | 1 | Системи серво-приводу Lexium | 19FG-
BMI1002P16F | СЕРВО.ІНТЕГР.LXM32I 3Ф 1,9кВт ШПОНК. | 1 | 1266.72 | 40980.0387 | C3 | 1 | Системи серво-приводу Lexium | 19FG-
BMI1002P17A | СЕРВО.ІНТЕГР.LXM32I 3Ф 1,9кВт ШПОНК. | 1 | 1284.2 | 41545.5395 | C3 | 1 | Системи серво-приводу Lexium | 19FG-
BMI1002P17F | СЕРВО.ІНТЕГР.LXM32I 3Ф 1,9кВт ШПОНК. | 1 | 1389.03 | 44936.9262 | C3 | 1 | Системи серво-приводу Lexium | 19FG-
BMI1002P21A | СЕРВО.ІНТЕГР.LXM32I 3Ф 1,9кВт БЕЗ.ШПОНК. | 1 | 1244.88 | 40273.4863 | C3 | 1 | Системи серво-приводу Lexium | 19FG-
BMI1002P21F | СЕРВО.ІНТЕГР.LXM32I 3Ф 1,9кВт БЕЗ.ШПОН. | 1 | 1349.72 | 43665.1966 | C3 | 1 | Системи серво-приводу Lexium | 19FG-
BMI1002P22A | СЕРВО.ІНТЕГР.LXM32I 3Ф 1,9кВт БЕЗ.ШПОНК. | 1 | 1367.19 | 44230.3738 | C3 | 1 | Системи серво-приводу Lexium | 19FG-
BMI1002P22F | СЕРВО.ІНТЕГР.LXM32I 3Ф 1,9кВт БЕЗ.ШПОН. | 1 | 1472.02 | 47621.7606 | C3 | 1 | Системи серво-приводу Lexium | 19FG-
BMI1002P26A | СЕРВО.ІНТЕГР.LXM32I 3Ф 1,9кВт БЕЗ.ШПОНК. | 1 | 1166.26 | 37730.0271 | C3 | 1 | Системи серво-приводу Lexium | 19FG-
BMI1002P26F | СЕРВО.ІНТЕГР.LXM32I 3Ф 1,9кВт БЕЗ.ШПОН. | 1 | 1271.09 | 41121.4139 | C3 | 1 | Системи серво-приводу Lexium | 19FG-
BMI1002P27A | СЕРВО.ІНТЕГР.LXM32I 3Ф 1,9кВт БЕЗ.ШПОНК. | 1 | 1288.56 | 41686.5911 | C3 | 1 | Системи серво-приводу Lexium | 19FG-
BMI1002P27F | СЕРВО.ІНТЕГР.LXM32I 3Ф 1,9кВт БЕЗ.ШПОН. | 1 | 1393.4 | 45078.3014 | C3 | 1 | Системи серво-приводу Lexium | 19FG-
BMI1002P31A | СЕРВО.ІНТЕГР.LXM32I 3Ф 1,9кВт ШПОНК. | 1 | 1257.99 | 40697.6119 | C3 | 1 | Системи серво-приводу Lexium | 19FG-
BMI1002P31F | СЕРВО.ІНТЕГР.LXM32I 3Ф 1,9кВт ШПОНК. | 1 | 1362.82 | 44088.9987 | C3 | 1 | Системи серво-приводу Lexium | 19FG-
BMI1002P32A | СЕРВО.ІНТЕГР.LXM32I 3Ф 1,9кВт ШПОНК. | 1 | 1380.29 | 44654.1759 | C3 | 1 | Системи серво-приводу Lexium | 19FG-
BMI1002P32F | СЕРВО.ІНТЕГР.LXM32I 3Ф 1,9кВт ШПОНК. | 1 | 1485.12 | 48045.5627 | C3 | 1 | Системи серво-приводу Lexium | 19FG-
BMI1002P36A | СЕРВО.ІНТЕГР.LXM32I 3Ф 1,9кВт ШПОНК. | 1 | 1179.36 | 38153.8292 | C3 | 1 | Системи серво-приводу Lexium | 19FG-
BMI1002P36F | СЕРВО.ІНТЕГР.LXM32I 3Ф 1,9кВт ШПОНК. | 1 | 1284.2 | 41545.5395 | C3 | 1 | Системи серво-приводу Lexium | 19FG-
BMI1002P37A | СЕРВО.ІНТЕГР.LXM32I 3Ф 1,9кВт ШПОНК. | 1 | 1301.67 | 42110.7167 | C3 | 1 | Системи серво-приводу Lexium | 19FG-
BMI1002P37F | СЕРВО.ІНТЕГР.LXM32I 3Ф 1,9кВт ШПОНК. | 1 | 1406.5 | 45502.1035 | C3 | 1 | Системи серво-приводу Lexium | 19FG-
BMI1002T01A | СЕРВО.ІНТЕГР.LXM32I 1Ф 1,3кВт БЕЗ.ШПОНК. | 1 | 1179.36 | 38153.8292 | C3 | 1 | Системи серво-приводу Lexium | 19FG-
BMI1002T01F | СЕРВО.ІНТЕГР.LXM32I 1Ф 1,3кВт БЕЗ.ШПОН. | 1 | 1284.2 | 41545.5395 | C3 | 1 | Системи серво-приводу Lexium | 19FG-
BMI1002T02A | СЕРВО.ІНТЕГР.LXM32I 1Ф 1,3кВт БЕЗ.ШПОНК. | 1 | 1301.67 | 42110.7167 | C3 | 1 | Системи серво-приводу Lexium | 19FG-
BMI1002T02F | СЕРВО.ІНТЕГР.LXM32I 1Ф 1,3кВт БЕЗ.ШПОНК. | 1 | 1406.5 | 45502.1035 | C3 | 1 | Системи серво-приводу Lexium | 19FG-
BMI1002T06A | СЕРВО.ІНТЕГР.LXM32I 1Ф 1,3кВт БЕЗ.ШПОНК. | 1 | 1100.74 | 35610.37 | C3 | 1 | Системи серво-приводу Lexium | 19FG-
BMI1002T06F | СЕРВО.ІНТЕГР.LXM32I 1Ф 1,3кВт БЕЗ.ШПОНК. | 1 | 1205.57 | 39001.7567 | C3 | 1 | Системи серво-приводу Lexium | 19FG-
BMI1002T07A | СЕРВО.ІНТЕГР.LXM32I 1Ф 1,3кВт БЕЗ.ШПОНК. | 1 | 1223.04 | 39566.934 | C3 | 1 | Системи серво-приводу Lexium | 19FG-
BMI1002T07F | СЕРВО.ІНТЕГР.LXM32I 1Ф 1,3кВт БЕЗ.ШПОНК. | 1 | 1327.88 | 42958.6442 | C3 | 1 | Системи серво-приводу Lexium | 19FG-
BMI1002T11A | СЕРВО.ІНТЕГР.LXM32I 1Ф 1,3кВт ШПОНК. | 1 | 1196.84 | 38719.3299 | C3 | 1 | Системи серво-приводу Lexium | 19FG-
BMI1002T11F | СЕРВО.ІНТЕГР.LXM32I 1Ф 1,3кВт ШПОНК. | 1 | 1301.67 | 42110.7167 | C3 | 1 | Системи серво-приводу Lexium | 19FG-
BMI1002T12A | СЕРВО.ІНТЕГР.LXM32I 1Ф 1,3кВт ШПОНК. | 1 | 1319.14 | 42675.8939 | C3 | 1 | Системи серво-приводу Lexium | 19FG-
BMI1002T12F | СЕРВО.ІНТЕГР.LXM32I 1Ф 1,3кВт ШПОНК. | 1 | 1423.97 | 46067.2807 | C3 | 1 | Системи серво-приводу Lexium | 19FG-
BMI1002T16A | СЕРВО.ІНТЕГР.LXM32I 1Ф 1,3кВт ШПОНК. | 1 | 1118.21 | 36175.5472 | C3 | 1 | Системи серво-приводу Lexium | 19FG-
BMI1002T16F | СЕРВО.ІНТЕГР.LXM32I 1Ф 1,3кВт ШПОНК. | 1 | 1223.04 | 39566.934 | C3 | 1 | Системи серво-приводу Lexium | 19FG-
BMI1002T17A | СЕРВО.ІНТЕГР.LXM32I 1Ф 1,3кВт ШПОНК. | 1 | 1240.52 | 40132.4347 | C3 | 1 | Системи серво-приводу Lexium | 19FG-
BMI1002T17F | СЕРВО.ІНТЕГР.LXM32I 1Ф 1,3кВт ШПОНК. | 1 | 1345.35 | 43523.8215 | C3 | 1 | Системи серво-приводу Lexium | 19FG-
BMI1002T21A | СЕРВО.ІНТЕГР.LXM32I 1Ф 1,3кВт БЕЗ.ШПОНК. | 1 | 1201.2 | 38860.3816 | C3 | 1 | Системи серво-приводу Lexium | 19FG-
BMI1002T21F | СЕРВО.ІНТЕГР.LXM32I 1Ф 1,3кВт БЕЗ.ШПОНК. | 1 | 1306.04 | 42252.0919 | C3 | 1 | Системи серво-приводу Lexium | 19FG-
BMI1002T22A | СЕРВО.ІНТЕГР.LXM32I 1Ф 1,3кВт БЕЗ.ШПОНК. | 1 | 1323.51 | 42817.2691 | C3 | 1 | Системи серво-приводу Lexium | 19FG-
BMI1002T22F | СЕРВО.ІНТЕГР.LXM32I 1Ф 1,3кВт БЕЗ.ШПОНК. | 1 | 1428.34 | 46208.6558 | C3 | 1 | Системи серво-приводу Lexium | 19FG-
BMI1002T26A | СЕРВО.ІНТЕГР.LXM32I 1Ф 1,3кВт БЕЗ.ШПОНК. | 1 | 1122.58 | 36316.9224 | C3 | 1 | Системи серво-приводу Lexium | 19FG-
BMI1002T26F | СЕРВО.ІНТЕГР.LXM32I 1Ф 1,3кВт БЕЗ.ШПОНК. | 1 | 1227.41 | 39708.3091 | C3 | 1 | Системи серво-приводу Lexium | 19FG-
BMI1002T27A | СЕРВО.ІНТЕГР.LXM32I 1Ф 1,3кВт БЕЗ.ШПОНК. | 1 | 1244.88 | 40273.4863 | C3 | 1 | Системи серво-приводу Lexium | 19FG-
BMI1002T27F | СЕРВО.ІНТЕГР.LXM32I 1Ф 1,3кВт БЕЗ.ШПОНК. | 1 | 1349.72 | 43665.1966 | C3 | 1 | Системи серво-приводу Lexium | 19FG-
BMI1002T31A | СЕРВО.ІНТЕГР.LXM32I 1Ф 1,3кВт ШПОНК. | 1 | 1214.31 | 39284.5071 | C3 | 1 | Системи серво-приводу Lexium | 19FG-
BMI1002T31F | СЕРВО.ІНТЕГР.LXM32I 1Ф 1,3кВт ШПОНК. | 1 | 1319.14 | 42675.8939 | C3 | 1 | Системи серво-приводу Lexium | 19FG-
BMI1002T32A | СЕРВО.ІНТЕГР.LXM32I 1Ф 1,3кВт ШПОНК. | 1 | 1336.61 | 43241.0711 | C3 | 1 | Системи серво-приводу Lexium | 19FG-
BMI1002T32F | СЕРВО.ІНТЕГР.LXM32I 1Ф 1,3кВт ШПОНК. | 1 | 1441.44 | 46632.4579 | C3 | 1 | Системи серво-приводу Lexium | 19FG-
BMI1002T36A | СЕРВО.ІНТЕГР.LXM32I 1Ф 1,3кВт ШПОНК. | 1 | 1135.68 | 36740.7244 | C3 | 1 | Системи серво-приводу Lexium | 19FG-
BMI1002T36F | СЕРВО.ІНТЕГР.LXM32I 1Ф 1,3кВт ШПОНК. | 1 | 1240.52 | 40132.4347 | C3 | 1 | Системи серво-приводу Lexium | 19FG-
BMI1002T37A | СЕРВО.ІНТЕГР.LXM32I 1Ф 1,3кВт ШПОНК. | 1 | 1257.99 | 40697.6119 | C3 | 1 | Системи серво-приводу Lexium | 19FG-
BMI1002T37F | СЕРВО.ІНТЕГР.LXM32I 1Ф 1,3кВт ШПОНК. | 1 | 1362.82 | 44088.9987 | C3 | 1 | Системи серво-приводу Lexium | 19FG-
BMI1003P01A | СЕРВО.ІНТЕГР.LXM32I 3Ф 2,2кВт БЕЗ.ШПОНК. | 1 | 1397.76 | 45219.3531 | C3 | 1 | Системи серво-приводу Lexium | 19FG-
BMI1003P01F | СЕРВО.ІНТЕГР.LXM32I 3Ф 2,2кВт БЕЗ.ШПОНК. | 1 | 1502.6 | 48611.0634 | C3 | 1 | Системи серво-приводу Lexium | 19FG-
BMI1003P02A | СЕРВО.ІНТЕГР.LXM32I 3Ф 2,2кВт БЕЗ.ШПОНК. | 1 | 1520.07 | 49176.2406 | C3 | 1 | Системи серво-приводу Lexium | 19FG-
BMI1003P02F | СЕРВО.ІНТЕГР.LXM32I 3Ф 2,2кВт БЕЗ.ШПОНК. | 1 | 1624.9 | 52567.6274 | C3 | 1 | Системи серво-приводу Lexium | 19FG-
BMI1003P06A | СЕРВО.ІНТЕГР.LXM32I 3Ф 2,2кВт БЕЗ.ШПОНК. | 1 | 1319.14 | 42675.8939 | C3 | 1 | Системи серво-приводу Lexium | 19FG-
BMI1003P06F | СЕРВО.ІНТЕГР.LXM32I 3Ф 2,2кВт БЕЗ.ШПОНК. | 1 | 1423.97 | 46067.2807 | C3 | 1 | Системи серво-приводу Lexium | 19FG-
BMI1003P07A | СЕРВО.ІНТЕГР.LXM32I 3Ф 2,2кВт БЕЗ.ШПОНК. | 1 | 1441.44 | 46632.4579 | C3 | 1 | Системи серво-приводу Lexium | 19FG-
BMI1003P07F | СЕРВО.ІНТЕГР.LXM32I 3Ф 2,2кВт БЕЗ.ШПОНК. | 1 | 1546.28 | 50024.1682 | C3 | 1 | Системи серво-приводу Lexium | 19FG-
BMI1003P11A | СЕРВО.ІНТЕГР.LXM32I 3Ф 2,2кВт ШПОНК. | 1 | 1415.24 | 45784.8538 | C3 | 1 | Системи серво-приводу Lexium | 19FG-
BMI1003P11F | СЕРВО.ІНТЕГР.LXM32I 3Ф 2,2кВт ШПОНК. | 1 | 1520.07 | 49176.2406 | C3 | 1 | Системи серво-приводу Lexium | 19FG-
BMI1003P12A | СЕРВО.ІНТЕГР.LXM32I 3Ф 2,2кВт ШПОНК. | 1 | 1537.54 | 49741.4178 | C3 | 1 | Системи серво-приводу Lexium | 19FG-
BMI1003P12F | СЕРВО.ІНТЕГР.LXM32I 3Ф 2,2кВт ШПОНК. | 1 | 1642.37 | 53132.8046 | C3 | 1 | Системи серво-приводу Lexium | 19FG-
BMI1003P16A | СЕРВО.ІНТЕГР.LXM32I 3Ф 2,2кВт ШПОНК. | 1 | 1336.61 | 43241.0711 | C3 | 1 | Системи серво-приводу Lexium | 19FG-
BMI1003P16F | СЕРВО.ІНТЕГР.LXM32I 3Ф 2,2кВт ШПОНК. | 1 | 1441.44 | 46632.4579 | C3 | 1 | Системи серво-приводу Lexium | 19FG-
BMI1003P17A | СЕРВО.ІНТЕГР.LXM32I 3Ф 2,2кВт ШПОНК. | 1 | 1458.92 | 47197.9586 | C3 | 1 | Системи серво-приводу Lexium | 19FG-
BMI1003P17F | СЕРВО.ІНТЕГР.LXM32I 3Ф 2,2кВт ШПОНК. | 1 | 1563.75 | 50589.3454 | C3 | 1 | Системи серво-приводу Lexium | 19FG-
BMI1003P21A | СЕРВО.ІНТЕГР.LXM32I 3Ф 2,2кВт БЕЗ.ШПОНК. | 1 | 1419.6 | 45925.9055 | C3 | 1 | Системи серво-приводу Lexium | 19FG-
BMI1003P21F | СЕРВО.ІНТЕГР.LXM32I 3Ф 2,2кВт БЕЗ.ШПОНК. | 1 | 1524.44 | 49317.6158 | C3 | 1 | Системи серво-приводу Lexium | 19FG-
BMI1003P22A | СЕРВО.ІНТЕГР.LXM32I 3Ф 2,2кВт БЕЗ.ШПОНК. | 1 | 1541.91 | 49882.793 | C3 | 1 | Системи серво-приводу Lexium | 19FG-
BMI1003P22F | СЕРВО.ІНТЕГР.LXM32I 3Ф 2,2кВт БЕЗ.ШПОНК. | 1 | 1646.74 | 53274.1798 | C3 | 1 | Системи серво-приводу Lexium | 19FG-
BMI1003P26A | СЕРВО.ІНТЕГР.LXM32I 3Ф 2,2кВт БЕЗ.ШПОНК. | 1 | 1340.98 | 43382.4463 | C3 | 1 | Системи серво-приводу Lexium | 19FG-
BMI1003P26F | СЕРВО.ІНТЕГР.LXM32I 3Ф 2,2кВт БЕЗ.ШПОНК. | 1 | 1445.81 | 46773.8331 | C3 | 1 | Системи серво-приводу Lexium | 19FG-
BMI1003P27A | СЕРВО.ІНТЕГР.LXM32I 3Ф 2,2кВт БЕЗ.ШПОНК. | 1 | 1463.28 | 47339.0103 | C3 | 1 | Системи серво-приводу Lexium | 19FG-
BMI1003P27F | СЕРВО.ІНТЕГР.LXM32I 3Ф 2,2кВт БЕЗ.ШПОНК. | 1 | 1568.12 | 50730.7206 | C3 | 1 | Системи серво-приводу Lexium | 19FG-
BMI1003P31A | СЕРВО.ІНТЕГР.LXM32I 3Ф 2,2кВт ШПОНК. | 1 | 1432.71 | 46350.031 | C3 | 1 | Системи серво-приводу Lexium | 19FG-
BMI1003P31F | СЕРВО.ІНТЕГР.LXM32I 3Ф 2,2кВт ШПОНК. | 1 | 1537.54 | 49741.4178 | C3 | 1 | Системи серво-приводу Lexium | 19FG-
BMI1003P32A | СЕРВО.ІНТЕГР.LXM32I 3Ф 2,2кВт ШПОНК. | 1 | 1555.01 | 50306.595 | C3 | 1 | Системи серво-приводу Lexium | 19FG-
BMI1003P32F | СЕРВО.ІНТЕГР.LXM32I 3Ф 2,2кВт ШПОНК. | 1 | 1659.84 | 53697.9818 | C3 | 1 | Системи серво-приводу Lexium | 19FG-
BMI1003P36A | СЕРВО.ІНТЕГР.LXM32I 3Ф 2,2кВт ШПОНК. | 1 | 1354.08 | 43806.2483 | C3 | 1 | Системи серво-приводу Lexium | 19FG-
BMI1003P36F | СЕРВО.ІНТЕГР.LXM32I 3Ф 2,2кВт ШПОНК. | 1 | 1458.92 | 47197.9586 | C3 | 1 | Системи серво-приводу Lexium | 19FG-
BMI1003P37A | СЕРВО.ІНТЕГР.LXM32I 3Ф 2,2кВт ШПОНК. | 1 | 1476.39 | 47763.1358 | C3 | 1 | Системи серво-приводу Lexium | 19FG-
BMI1003P37F | СЕРВО.ІНТЕГР.LXM32I 3Ф 2,2кВт ШПОНК. | 1 | 1581.22 | 51154.5226 | C3 | 1 | Системи серво-приводу Lexium | 19FG-
BMXAMI0410 | АНАЛ 4 U/I ВХ ІЗОЛ ШВИДКІСНІ | 1 | 261.99 | 8475.7171 | C3 | 1 | Програмовані логічні контролери Modicon | 19EN-0LV
BMXAMI0410H | H АНАЛ 4 U/I ВХ ІЗОЛ ШВИДКІСНІ | 1 | 314.53 | 10175.4544 | C3 | 1 | Програмовані логічні контролери Modicon | 19EN-0LV
BMXAMI0800 | АНАЛОГ. 8 U/I ВХ. ШВИДКІСНІ | 1 | 355 | 11484.7115 | C2 | 1 | Програмовані логічні контролери Modicon | 19EN-0LV
BMXAMI0810 | АНАЛОГ. 8 U/I ВХ.ІЗОЛ.ШВИДКІСНІ | 1 | 454.4 | 14700.4307 | C2 | 1 | Програмовані логічні контролери Modicon | 19EN-0LV
BMXAMI0810H | H АНАЛ 8 U/I ВХ ІЗОЛ ШВИДКІСНІ | 1 | 545 | 17631.4585 | C3 | 1 | Програмовані логічні контролери Modicon | 19EN-0LV
BMXAMM0600 | АНАЛ 4 ВХ U/I 2 ВИХ U/I | 1 | 259.15 | 8383.8394 | C3 | 1 | Програмовані логічні контролери Modicon | 19EN-0LV
BMXAMM0600H | H АНАЛ 4 ВХ U/I 2 ВИХ U/I | 1 | 310.98 | 10060.6073 | C3 | 1 | Програмовані логічні контролери Modicon | 19EN-0LV
BMXAMO0210 | АНАЛ 2 U/I ВИХ ІЗОЛ | 1 | 224.36 | 7258.3377 | C3 | 1 | Програмовані логічні контролери Modicon | 19EN-0LV
BMXAMO0210H | H АНАЛ 2 U/I ВИХ ІЗОЛ | 1 | 269.09 | 8705.4113 | C3 | 1 | Програмовані логічні контролери Modicon | 19EN-0LV
BMXAMO0410 | АНАЛОГ. 4 U/I ВИХ.ІЗОЛ. | 1 | 376.3 | 12173.7942 | C2 | 1 | Програмовані логічні контролери Modicon | 19EN-0LV
BMXAMO0410H | H АНАЛОГ. 4 U/I ВИХ.ІЗОЛ. | 1 | 412 | 13328.7356 | C3 | 1 | Програмовані логічні контролери Modicon | 19EN-0LV
BMXAMO0802 | АНАЛОГ. 8 ВИХ.СТРУМ. | 1 | 411.8 | 13322.2653 | C2 | 1 | Програмовані логічні контролери Modicon | 19EN-0LV
BMXART0414 | АНАЛ 4 TC/RTD ІЗОЛ ВХОДИ | 1 | 328.73 | 10634.8428 | C3 | 1 | Програмовані логічні контролери Modicon | 19EN-0LV
BMXART0414H | H АНАЛ 4 TC/RTD ІЗОЛ ВХОДИ | 1 | 394.76 | 12770.9992 | C3 | 1 | Програмовані логічні контролери Modicon | 19EN-0LV
BMXART0814 | АНАЛ 8 TC/RTD ІЗОЛ ВХІД | 1 | 493.45 | 15963.749 | C3 | 1 | Програмовані логічні контролери Modicon | 19EN-0LV
BMXART0814H | H АНАЛ 8 TC/RTD ІЗОЛ ВХІД | 1 | 592.14 | 19156.4988 | C3 | 1 | Програмовані логічні контролери Modicon | 19EN-0LV
BMXCPS2000 | СТАНДАРТНИЙ БЛОК ЖИВЛ ЗМІНН СТРУМУ | 1 | 146.26 | 4731.7011 | C2 | 1 | Програмовані логічні контролери Modicon | 19EN-0LV
BMXCPS2010 | СТАНД ІЗОЛ БЛОК ЖИВЛ ПОСТ СТРУМУ | 1 | 137.74 | 4456.0681 | C3 | 1 | Програмовані логічні контролери Modicon | 19EN-0LV
BMXCPS3020 | ПОТУЖНИЙ ІЗОЛ.БЛ.ЖИВЛ.24НА48 ПОСТ.СТРУМУ | 1 | 286.84 | 9279.6469 | C3 | 1 | Програмовані логічні контролери Modicon | 19EN-0LV
BMXCPS3020H | H ПОТУЖНИЙ ІЗОЛ БЛОК ЖИВЛ =24...48 | 1 | 344.35 | 11140.1702 | C3 | 1 | Програмовані логічні контролери Modicon | 19EN-0LV
BMXCPS3500 | ПОТУЖНИЙ БЛОК ЖИВЛ ЗМІНН СТРУМУ | 1 | 286.84 | 9279.6469 | C2 | 1 | Програмовані логічні контролери Modicon | 19EN-0LV
BMXCPS3500H | H ПОТУЖНИЙ БЛОК ЖИВЛ ЗМІНН СТРУМУ | 1 | 344.35 | 11140.1702 | C3 | 1 | Програмовані логічні контролери Modicon | 19EN-0LV
BMXCPS4002 | БЛОК ЖИВЛЕННЯ РЕЗЕРВ М580 | 1 | 675 | 21837.1275 | C3 | 1 | Програмовані логічні контролери Modicon | 19EN-0LV
BMXCRA31200 | X80 RIO ETHERNET МОДУЛЬ СТАНДАРТ | 1 | 504 | 16305.0552 | C3 | 1 | Мережеві компоненти CanOPEN, Ethernet, та інші польові шини | 19EN-0M0
BMXCRA31210 | X80 RIO ETHERNET МОДУЛЬ | 1 | 624 | 20187.2112 | C3 | 1 | Мережеві компоненти CanOPEN, Ethernet, та інші польові шини | 19EN-0M0
BMXCRA31210C | X80 RIO ETHERNET МОДУЛЬ ЗИХИСНЕ ПОКР | 1 | 844.8 | 27330.3782 | C3 | 1 | Мережеві компоненти CanOPEN, Ethernet, та інші польові шини | 19EN-0M0
BMXDAI0805 | ЦИФР.8ВХ.220В~ | 1 | 105 | 3396.8865 | C3 | 1 | Програмовані логічні контролери Modicon | 19EN-0LV
BMXDAI0814 | MODICON X80 8X1 IN 115VAC ЦИФР МОДУЛЬ | 1 | 131.86 | 4265.8424 | C3 | 1 | Програмовані логічні контролери Modicon | 19EN-0LV
BMXDAI1602 | ЦИФР.16ВХ.24В=/24В~ ДЖЕРЕЛО | 1 | 125.67 | 4065.5879 | C3 | 1 | Програмовані логічні контролери Modicon | 19EN-0LV
BMXDAI1602H | H ЦИФР 16ВХ =24В / ~24В, ДЖЕРЕЛО | 1 | 150.52 | 4869.5177 | C3 | 1 | Програмовані логічні контролери Modicon | 19EN-0LV
BMXDAI1603 | ЦИФР.16ВХ.48В~ | 1 | 131.35 | 4249.3433 | C3 | 1 | Програмовані логічні контролери Modicon | 19EN-0LV
BMXDAI1603H | H ЦИФР 16ВХ ~48В | 1 | 157.62 | 5099.2119 | C3 | 1 | Програмовані логічні контролери Modicon | 19EN-0LV
BMXDAI1604 | ЦИФР.16ВХ.100 НА ~120В | 1 | 119.28 | 3858.8631 | C3 | 1 | Програмовані логічні контролери Modicon | 19EN-0LV
BMXDAI1604H | H ЦИФР 16ВХ ~100...120 В | 1 | 143.42 | 4639.8234 | C3 | 1 | Програмовані логічні контролери Modicon | 19EN-0LV
BMXDAO1605 | ЦИФР.16ВИХ.СИМІСТОРИ | 1 | 227.2 | 7350.2154 | C3 | 1 | Програмовані логічні контролери Modicon | 19EN-0LV
BMXDAO1605H | H ЦИФР 16ВИХ СИМІСТОРИ | 1 | 272.64 | 8820.2584 | C3 | 1 | Програмовані логічні контролери Modicon | 19EN-0LV
BMXDDI1602 | ЦИФР.16ВХ.24В= СТІК | 1 | 98.69 | 3192.7498 | C2 | 1 | Програмовані логічні контролери Modicon | 19EN-0LV
BMXDDI1602H | H ЦИФР 16ВХ =24В СТІК | 1 | 118.57 | 3835.8936 | C2 | 1 | Програмовані логічні контролери Modicon | 19EN-0LV
BMXDDI1603 | ЦИФР.16ВХ.48В= СТІК | 1 | 110.76 | 3583.23 | C3 | 1 | Програмовані логічні контролери Modicon | 19EN-0LV
BMXDDI1603H | H ЦИФР 16ВХ =48В СТІК | 1 | 132.77 | 4295.2821 | C3 | 1 | Програмовані логічні контролери Modicon | 19EN-0LV
BMXDDI3202K | ЦИФР.32ВХ.24В= СТІК | 1 | 188.86 | 6109.8665 | C2 | 1 | Програмовані логічні контролери Modicon | 19EN-0LV
BMXDDI6402K | ЦИФР.64ВХ.24В= СТІК | 1 | 296.78 | 9601.2188 | C2 | 1 | Програмовані логічні контролери Modicon | 19EN-0LV
BMXDDM16022 | ЦИФР.8ВХ.24В= 8ВИХ ДЖЕРЕЛО ТРАНЗ | 1 | 131.35 | 4249.3433 | C3 | 1 | Програмовані логічні контролери Modicon | 19EN-0LV
BMXDDM16022H | H ЦИФР 8ВХ =24В, 8ВИХ ДЖЕРЕЛО ТРАНЗ | 1 | 157.62 | 5099.2119 | C3 | 1 | Програмовані логічні контролери Modicon | 19EN-0LV
BMXDDM16025 | ЦИФР.8ВХ.24В= 8ВИХ РЕЛЕЙН | 1 | 150.52 | 4869.5177 | C3 | 1 | Програмовані логічні контролери Modicon | 19EN-0LV
BMXDDM16025H | H ЦИФР 8ВХ =24В 8ВИХ РЕЛЕЙН | 1 | 180.34 | 5834.2334 | C3 | 1 | Програмовані логічні контролери Modicon | 19EN-0LV
BMXDDM3202K | ЦИФР.16ВХ.24В= 16ВИХ ДЖЕРЕЛО ТРАНЗ | 1 | 247.08 | 7993.3592 | C3 | 1 | Програмовані логічні контролери Modicon | 19EN-0LV
BMXDDO1602 | ЦИФР.16ВИХ.ТРАНЗ.ДЖЕРЕЛО 0,5А | 1 | 119.28 | 3858.8631 | C2 | 1 | Програмовані логічні контролери Modicon | 19EN-0LV
BMXDDO1602H | H ЦИФР 16ВИХ ТРАНЗ ДЖЕРЕЛО 0,5А | 1 | 143.42 | 4639.8234 | C3 | 1 | Програмовані логічні контролери Modicon | 19EN-0LV
BMXDDO1612 | ЦИФР.16ВИХ.ТРАНЗ.СТІК | 1 | 119.28 | 3858.8631 | C3 | 1 | Програмовані логічні контролери Modicon | 19EN-0LV
BMXDDO1612H | H ЦИФР 16ВИХ ТРАНЗ СТІК | 1 | 143.42 | 4639.8234 | C3 | 1 | Програмовані логічні контролери Modicon | 19EN-0LV
BMXDDO3202K | ЦИФР.32ВИХ.ТРАНЗ.ДЖЕРЕЛО 0,1А | 1 | 222.23 | 7189.4294 | C2 | 1 | Програмовані логічні контролери Modicon | 19EN-0LV
BMXDDO6402K | ЦИФР.64ВИХ.ТРАНЗ.ДЖЕРЕЛО 0,1А | 1 | 357.13 | 11553.6198 | C2 | 1 | Програмовані логічні контролери Modicon | 19EN-0LV
BMXDRA0805 | ЦИФР.8ВИХ.ІЗОЛЬОВАНИХ РЕЛЕ | 1 | 116.44 | 3766.9854 | C3 | 1 | Програмовані логічні контролери Modicon | 19EN-0LV
BMXDRA0805H | H ЦИФР 8ВИХ ІЗОЛЬОВАНИХ РЕЛЕ | 1 | 139.16 | 4502.0069 | C3 | 1 | Програмовані логічні контролери Modicon | 19EN-0LV
BMXDRA1605 | ЦИФР.16ВИХ.РЕЛЕ | 1 | 151.94 | 4915.4565 | C3 | 1 | Програмовані логічні контролери Modicon | 19EN-0LV
BMXDRA1605H | H ЦИФР 16ВИХ РЕЛЕ | 1 | 182.47 | 5903.1417 | C3 | 1 | Програмовані логічні контролери Modicon | 19EN-0LV
BMXEAE0300 | МОДУЛЬ ЕНКОДЕРА SSI | 1 | 411.8 | 13322.2653 | C3 | 1 | Програмовані логічні контролери Modicon | 19EN-0LV
BMXEHC0200 | ШВИДКІСНИЙ ЛІЧИЛЬНИК 2 КАН | 1 | 265.54 | 8590.5642 | C3 | 1 | Програмовані логічні контролери Modicon | 19EN-0LV
BMXEHC0200H | H ШВИДКІСНИЙ ЛІЧИЛЬНИК 2 КАН | 1 | 318.79 | 10313.2709 | C3 | 1 | Програмовані логічні контролери Modicon | 19EN-0LV
BMXEHC0800 | ШВИДКІСНИЙ ЛІЧИЛЬНИК 8 КАН | 1 | 424.58 | 13735.715 | C3 | 1 | Програмовані логічні контролери Modicon | 19EN-0LV
BMXEHC0800H | H ШВИДКІСНИЙ ЛІЧИЛЬНИК 8 КАН | 1 | 509.78 | 16492.0457 | C3 | 1 | Програмовані логічні контролери Modicon | 19EN-0LV
BMXEIA0100 | МОДУЛЬ AS-I | 1 | 295.36 | 9555.28 | C3 | 1 | Мережеві компоненти CanOPEN, Ethernet, та інші польові шини | 19EN-0M0
BMXERT1604T | ЦИФР 16ВХ =125В ШТАМП ЧАСУ | 1 | 320.92 | 10382.1792 | C3 | 1 | Програмовані логічні контролери Modicon | 19EN-0LV
BMXETM0200H | МОДУЛЬ ЧАСТОТИ X80 | 1 | 140 | 4529.182 | C3 | 1 | Програмовані логічні контролери Modicon | 19EN-0LV
BMXFCA150 | 1M5 З'ЄДНУВ. КАБЕЛЬ ДЛЯ АНАЛОГ БЛОКУ 24V | 1 | 47 | 1520.5111 | C3 | 1 | Програмовані логічні контролери Modicon | 19EN-0LV
BMXFCA152 | 1M5 З'ЄДНУВ. КАБЕЛЬ ДЛЯ ТЕМП. БЛОКА 24V | 1 | 47 | 1520.5111 | C3 | 1 | Програмовані логічні контролери Modicon | 19EN-0LV
BMXFCA300 | 3M З'ЄДНУВ. КАБЕЛЬ ДЛЯ АНАЛОГ.БЛОКУ 24V | 1 | 55 | 1779.3215 | C3 | 1 | Програмовані логічні контролери Modicon | 19EN-0LV
BMXFCA302 | 3M З'ЄДНУВ. КАБЕЛЬ ДЛЯ ТЕМП. БЛОКА 24V | 1 | 55 | 1779.3215 | C3 | 1 | Програмовані логічні контролери Modicon | 19EN-0LV
BMXFCA500 | 5M З'ЄДНУВ. КАБЕЛЬ ДЛЯ АНАЛОГ.БЛОКУ 24V | 1 | 83 | 2685.1579 | C3 | 1 | Програмовані логічні контролери Modicon | 19EN-0LV
BMXFCA502 | 5M З'ЄДНУВ. КАБЕЛЬ ДЛЯ ТЕМП. БЛОКА 24V | 1 | 83 | 2685.1579 | C3 | 1 | Програмовані логічні контролери Modicon | 19EN-0LV
BMXFCC051 | FCN - 1 HE 0M5 З'ЄДНУВАЛЬНИЙ КАБЕЛЬ 24V | 1 | 28 | 905.8364 | C3 | 1 | Програмовані логічні контролери Modicon | 19EN-0LV
BMXFCC053 | FCN - 2 HE 0M5 З'ЄДНУВАЛЬНИЙ КАБЕЛЬ 24V | 1 | 45 | 1455.8085 | C3 | 1 | Програмовані логічні контролери Modicon | 19EN-0LV
BMXFCC1001 | FCN - 1 HE 10M З'ЄДНУВАЛЬНИЙ КАБЕЛЬ 24V | 1 | 80 | 2588.104 | C3 | 1 | Програмовані логічні контролери Modicon | 19EN-0LV
BMXFCC1003 | FCN - 2 HE 10M З'ЄДНУВАЛЬНИЙ КАБЕЛЬ 24V | 1 | 128 | 4140.9664 | C3 | 1 | Програмовані логічні контролери Modicon | 19EN-0LV
BMXFCC101 | FCN - 1 HE 1M З'ЄДНУВАЛЬНИЙ КАБЕЛЬ 24V | 1 | 29 | 938.1877 | C3 | 1 | Програмовані логічні контролери Modicon | 19EN-0LV
BMXFCC103 | FCN - 2 HE 1M З'ЄДНУВАЛЬНИЙ КАБЕЛЬ 24V | 1 | 46 | 1488.1598 | C3 | 1 | Програмовані логічні контролери Modicon | 19EN-0LV
BMXFCC201 | FCN - 1 HE 2M З'ЄДНУВАЛЬНИЙ КАБЕЛЬ 24V | 1 | 32 | 1035.2416 | C3 | 1 | Програмовані логічні контролери Modicon | 19EN-0LV
BMXFCC203 | FCN - 2 HE 2M З'ЄДНУВАЛЬНИЙ КАБЕЛЬ 24V | 1 | 51 | 1649.9163 | C2 | 1 | Програмовані логічні контролери Modicon | 19EN-0LV
BMXFCC301 | FCN - 1 HE 3M З'ЄДНУВАЛЬНИЙ КАБЕЛЬ 24V | 1 | 35 | 1132.2955 | C3 | 1 | Програмовані логічні контролери Modicon | 19EN-0LV
BMXFCC303 | FCN - 2 HE 3M З'ЄДНУВАЛЬНИЙ КАБЕЛЬ 24V | 1 | 56 | 1811.6728 | C3 | 1 | Програмовані логічні контролери Modicon | 19EN-0LV
BMXFCC501 | FCN - 1 HE 5M З'ЄДНУВАЛЬНИЙ КАБЕЛЬ 24V | 1 | 54 | 1746.9702 | C3 | 1 | Програмовані логічні контролери Modicon | 19EN-0LV
BMXFCC503 | FCN - 2 HE 5M З'ЄДНУВАЛЬНИЙ КАБЕЛЬ 24V | 1 | 86 | 2782.2118 | C3 | 1 | Програмовані логічні контролери Modicon | 19EN-0LV
BMXFCW1001 | FCN 20 ПРОВОДІВ 10M КАБЕЛЬ 24V | 1 | 76 | 2458.6988 | C3 | 1 | Програмовані логічні контролери Modicon | 19EN-0LV
BMXFCW1003 | FCN 2 X 20 ПРОВОДІВ 10M КАБЕЛЬ 24V | 1 | 122 | 3946.8586 | C3 | 1 | Програмовані логічні контролери Modicon | 19EN-0LV
BMXFCW301 | FCN 20 ПРОВОДІВ 3M КАБЕЛЬ 24V | 1 | 28 | 905.8364 | C3 | 1 | Програмовані логічні контролери Modicon | 19EN-0LV
BMXFCW301S | FCN 20 ПРОВОДІВ 3M ЕКРАНОВ КАБЕЛЬ 24V | 1 | 45 | 1455.8085 | C3 | 1 | Програмовані логічні контролери Modicon | 19EN-0LV
BMXFCW303 | FCN 2 X 20 ПРОВОДІВ 3M КАБЕЛЬ 24V | 1 | 45 | 1455.8085 | C2 | 1 | Програмовані логічні контролери Modicon | 19EN-0LV
BMXFCW501 | FCN 20 ПРОВОДІВ 5M КАБЕЛЬ 24V | 1 | 48 | 1552.8624 | C3 | 1 | Програмовані логічні контролери Modicon | 19EN-0LV
BMXFCW501S | FCN 20 ПРОВОДІВ 5M ЕКРАНОВ КАБЕЛЬ 24V | 1 | 77 | 2491.0501 | C3 | 1 | Програмовані логічні контролери Modicon | 19EN-0LV
BMXFCW503 | FCN 2 X 20 ПРОВОДІВ 5M КАБЕЛЬ 24V | 1 | 77 | 2491.0501 | C2 | 1 | Програмовані логічні контролери Modicon | 19EN-0LV
BMXFTA150 | КАБЕЛЬ 1.5M АНАЛОГ.28-ПРОВОДІВ 24V | 1 | 52.8 | 1708.1486 | C2 | 1 | Програмовані логічні контролери Modicon | 19EN-0LV
BMXFTA152 | КАБЕЛЬ 1.5M АНАЛОГ. 20-ПРОВОДІВ 24V | 1 | 48 | 1552.8624 | C3 | 1 | Програмовані логічні контролери Modicon | 19EN-0LV
BMXFTA300 | КАБЕЛЬ 3M АНАЛОГ. 28-ПРОВОДІВ 24V | 1 | 62.4 | 2018.7211 | C3 | 1 | Програмовані логічні контролери Modicon | 19EN-0LV
BMXFTA302 | КАБЕЛЬ 3M АНАЛОГ.0-ПРОВОДІВ 24V | 1 | 57.6 | 1863.4349 | C3 | 1 | Програмовані логічні контролери Modicon | 19EN-0LV
BMXFTA3022 | HART КАБЕЛЬ 3М | 1 | 48 | 1552.8624 | C3 | 1 | Програмовані логічні контролери Modicon | 19EN-0LV
BMXFTB2000 | ГВИНТ. КЛЕМНИК СТАНД. ЗАТИСКАЧ 20 ТОЧОК | 1 | 19 | 614.6747 | C2 | 1 | Програмовані логічні контролери Modicon | 19EN-0LV
BMXFTB2010 | ГВИНТ. КЛЕМНИК КРУГЛ. ЗАТИСКАЧ 20 ТОЧОК | 1 | 23 | 744.0799 | C2 | 1 | Програмовані логічні контролери Modicon | 19EN-0LV
BMXFTB2020 | ПРУЖИННИЙ КЛЕМНИК 20 ТОЧОК | 1 | 19 | 614.6747 | C3 | 1 | Програмовані логічні контролери Modicon | 19EN-0LV
BMXFTB2800 | ГВИНТ. КЛЕМНИК СТАНД. 28 ТОЧОК | 1 | 19.8 | 640.5557 | C2 | 1 | Програмовані логічні контролери Modicon | 19EN-0LV
BMXFTB2820 | ПРУЖИННИЙ КЛЕМНИК 28 ТОЧОК | 1 | 17.75 | 574.2356 | C3 | 1 | Програмовані логічні контролери Modicon | 19EN-0LV
BMXFTW1001 | FTB 20 ПРОВОДІВ 10M КАБЕЛЬ 24V | 1 | 76 | 2458.6988 | C3 | 1 | Програмовані логічні контролери Modicon | 19EN-0LV
BMXFTW301 | FTB 20 ПРОВОДІВ 3M КАБЕЛЬ 24V | 1 | 28 | 905.8364 | C2 | 1 | Програмовані логічні контролери Modicon | 19EN-0LV
BMXFTW301S | FTB 20 ПРОВОДІВ 3M ЕКРАНОВ КАБЕЛЬ 24V | 1 | 45 | 1455.8085 | C3 | 1 | Програмовані логічні контролери Modicon | 19EN-0LV
BMXFTW308S | FTB 28-ПРОВОДІВ 3M ЕКРАНОВ КАБЕЛЬ 24V | 1 | 52.8 | 1708.1486 | C2 | 1 | Програмовані логічні контролери Modicon | 19EN-0LV
BMXFTW501 | FTB 20 ПРОВОДІВ 5M КАБЕЛЬ 24V | 1 | 48 | 1552.8624 | C3 | 1 | Програмовані логічні контролери Modicon | 19EN-0LV
BMXFTW501S | FTB 20 ПРОВОДІВ 5M ЕКРАНОВ КАБЕЛЬ 24V | 1 | 77 | 2491.0501 | C3 | 1 | Програмовані логічні контролери Modicon | 19EN-0LV
BMXFTW508S | FTB 28-ПРОВОДІВ 5M ЕКРАНОВ КАБЕЛЬ 24V | 1 | 76.8 | 2484.5798 | C3 | 1 | Програмовані логічні контролери Modicon | 19EN-0LV
BMXMSP0200 | PTO МОДУЛЬ 2 КАН | 1 | 497 | 16078.5961 | C3 | 1 | Програмовані логічні контролери Modicon | 19EN-0LV
BMXNOC0401 | МОДУЛЬ М340 ETHERNET/IP | 1 | 855 | 27660.3615 | C3 | 1 | Програмовані логічні контролери Modicon | 19EN-0LV
BMXNOE0100 | МОДУЛЬ ETHERNET 10/100 RJ45 | 1 | 626.22 | 20259.0311 | C3 | 1 | Програмовані логічні контролери Modicon | 19EN-0LV
BMXNOE0100H | МОДУЛЬ ETHERNET 10/100 RJ45 | 1 | 751.18 | 24301.6495 | C3 | 1 | Програмовані логічні контролери Modicon | 19EN-0LV
BMXNOE0110 | M340 FACTORYCAST МОДУЛЬ | 1 | 852 | 27563.3076 | C3 | 1 | Програмовані логічні контролери Modicon | 19EN-0LV
BMXNOE0110H | H M340 FACTORYCAST МОДУЛЬ | 1 | 1022.4 | 33075.9691 | C3 | 1 | Програмовані логічні контролери Modicon | 19EN-0LV
BMXNOM0200 | МОДУЛЬ ШИН 2 RS485/232 ПОРТИ | 1 | 298 | 9640.6874 | C2 | 1 | Мережеві компоненти CanOPEN, Ethernet, та інші польові шини | 19EN-0M0
BMXNOM0200H | H МОДУЛЬ ШИН 2 RS485/232 ПОРТИ | 1 | 479.96 | 15527.3299 | C3 | 1 | Мережеві компоненти CanOPEN, Ethernet, та інші польові шини | 19EN-0M0
BMXNOR0200H | МОДУЛЬ RTU | 1 | 738.4 | 23888.1999 | C3 | 1 | Мережеві компоненти CanOPEN, Ethernet, та інші польові шини | 19EN-0M0
BMXNRP0200 | М340 ПЕРЕТВОРЮВАЧ ETHERNET-ОПТИКА ММ | 1 | 381.89 | 12354.638 | C3 | 1 | Мережеві компоненти CanOPEN, Ethernet, та інші польові шини | 19EN-0M0
BMXNRP0201 | М340 ПЕРЕТВОРЮВАЧ ETHERNET-ОПТИКА SM | 1 | 507.32 | 16412.4615 | C3 | 1 | Мережеві компоненти CanOPEN, Ethernet, та інші польові шини | 19EN-0M0
BMXP341000 | МОДУЛЬ ЦПУ CPU340-10 MODBUS | 1 | 276.9 | 8958.075 | C3 | 1 | Програмовані логічні контролери Modicon | 19EN-0LV
BMXP341000H | МОДУЛЬ ПРОЦЕСОРА H CPU340-10 MODBUS | 1 | 345.77 | 11186.109 | C3 | 1 | Програмовані логічні контролери Modicon | 19EN-0LV
BMXP342000 | МОДУЛЬ ЦПУ CPU340-20 MODBUS | 1 | 411.8 | 13322.2653 | C3 | 1 | Програмовані логічні контролери Modicon | 19EN-0LV
BMXP3420102 | МОДУЛЬ ЦПУ CPU340-20 MODBUS CANOPEN2 | 1 | 582.2 | 18834.9269 | C2 | 1 | Програмовані логічні контролери Modicon | 19EN-0LV
BMXP342020 | МОДУЛЬ ЦПУ CPU340-20 MODBUS ETHERNET | 1 | 731.3 | 23658.5057 | C2 | 1 | Програмовані логічні контролери Modicon | 19EN-0LV
BMXP342020H | МОДУЛЬ ЦПУ CPU340-20 MODBUS ETHERNET | 1 | 877.56 | 28390.2068 | C3 | 1 | Програмовані логічні контролери Modicon | 19EN-0LV
BMXP3420302 | МОДУЛЬ ЦПУ CPU340-20 ETHERNET CANOPEN2 | 1 | 866.2 | 28022.6961 | C2 | 1 | Програмовані логічні контролери Modicon | 19EN-0LV
BMXP3420302H | МОДУЛЬ ЦПУ CPU340-20 ETHERNET CANOPEN2 | 1 | 1039.44 | 33627.2353 | C3 | 1 | Програмовані логічні контролери Modicon | 19EN-0LV
BMXPRA0100 | ПЕРИФЕРІЙНИЙ МОДУЛЬ ВХ/ВИХ PRA | 1 | 435.66 | 14094.1674 | C3 | 1 | Мережеві компоненти CanOPEN, Ethernet, та інші польові шини | 19EN-0M0
BMXRMS008MP | КАРТА ПАМ'ЯТІ 8 МБ | 1 | 36.1 | 1167.8819 | C3 | 1 | Програмовані логічні контролери Modicon | 19EN-0LV
BMXRMS008MPF | КАРТА ПАМ'ЯТІ 8МБ ФАЙЛИ 16МБ | 1 | 111.14 | 3595.5235 | C3 | 1 | Програмовані логічні контролери Modicon | 19EN-0LV
BMXRMS128MPF | КАРТА ПАМ'ЯТІ 8МБ ФАЙЛИ 128МБ | 1 | 131.82 | 4264.5484 | C3 | 1 | Програмовані логічні контролери Modicon | 19EN-0LV
BMXRWSB000M | КАРТА ПАМ'ЯТІ NOE WEB B | 1 | 36.1 | 1167.8819 | C3 | 1 | Програмовані логічні контролери Modicon | 19EN-0LV
BMXRWSC016M | КАРТА ПАМ'ЯТІ NOE WEB C 16МБ | 1 | 152.92 | 4947.1608 | C3 | 1 | Програмовані логічні контролери Modicon | 19EN-0LV
BMXRWSFC032M | КАРТА ПАМ'ЯТІ 32MB | 1 | 44.72 | 1446.7501 | C3 | 1 | Програмовані логічні контролери Modicon | 19EN-0LV
BMXXBC008K | ПОДОВЖУВАЛЬНИЙ КАБЕЛЬ 0М8 ДЛЯ ШАСІ 24V | 1 | 28.4 | 918.7769 | C3 | 1 | Програмовані логічні контролери Modicon | 19EN-0LV
BMXXBC015K | ПОДОВЖУВАЛЬНИЙ КАБЕЛЬ 1М5 ДЛЯ ШАСІ 24V | 1 | 42.6 | 1378.1654 | C3 | 1 | Програмовані логічні контролери Modicon | 19EN-0LV
BMXXBC030K | ПОДОВЖУВАЛЬНИЙ КАБЕЛЬ 3М ДЛЯ ШАСІ 24V | 1 | 56.8 | 1837.5538 | C3 | 1 | Програмовані логічні контролери Modicon | 19EN-0LV
BMXXBC050K | ПОДОВЖУВАЛЬНИЙ КАБЕЛЬ 5М ДЛЯ ШАСІ 24V | 1 | 92.3 | 2986.025 | C3 | 1 | Програмовані логічні контролери Modicon | 19EN-0LV
BMXXBC120K | ПОДОВЖУВАЛЬНИЙ КАБЕЛЬ 12М ДЛЯ ШАСІ 24V | 1 | 149.1 | 4823.5788 | C3 | 1 | Програмовані логічні контролери Modicon | 19EN-0LV
BMXXBE1000 | СТАНДАРТНИЙ ПОДОВЖУВАЧ ШАСІ | 1 | 170.4 | 5512.6615 | C2 | 1 | Програмовані логічні контролери Modicon | 19EN-0LV
BMXXBE1000H | H СТАНДАРТНИЙ ПОДОВЖУВАЧ ШАСІ | 1 | 204.48 | 6615.1938 | C3 | 1 | Програмовані логічні контролери Modicon | 19EN-0LV
BMXXBE2005 | ПОДОВЖУВАЛЬНИЙ КОМПЛЕКТ ШАСІ | 1 | 303.88 | 9830.913 | C3 | 1 | Програмовані логічні контролери Modicon | 19EN-0LV
BMXXBP0400 | 4 СЛОТОВЕ ШАСІ | 1 | 59.64 | 1929.4315 | C3 | 1 | Програмовані логічні контролери Modicon | 19EN-0LV
BMXXBP0400H | H 4 СЛОТОВЕ ШАСІ | 1 | 71.71 | 2319.9117 | C3 | 1 | Програмовані логічні контролери Modicon | 19EN-0LV
BMXXBP0600 | 6 СЛОТОВЕ ШАСІ | 1 | 84.49 | 2733.3613 | C2 | 1 | Програмовані логічні контролери Modicon | 19EN-0LV
BMXXBP0600H | H 6 СЛОТОВЕ ШАСІ | 1 | 101.53 | 3284.6275 | C3 | 1 | Програмовані логічні контролери Modicon | 19EN-0LV
BMXXBP0800 | 8 СЛОТОВЕ ШАСІ | 1 | 109.34 | 3537.2911 | C2 | 1 | Програмовані логічні контролери Modicon | 19EN-0LV
BMXXBP0800H | H 8 СЛОТОВЕ ШАСІ | 1 | 131.35 | 4249.3433 | C3 | 1 | Програмовані логічні контролери Modicon | 19EN-0LV
BMXXBP1200 | 12 СЛОТОВЕ ШАСІ | 1 | 151.94 | 4915.4565 | C2 | 1 | Програмовані логічні контролери Modicon | 19EN-0LV
BMXXBP1200H | H 12 СЛОТОВЕ ШАСІ | 1 | 182 | 5887.9366 | C3 | 1 | Програмовані логічні контролери Modicon | 19EN-0LV
BMXXCAUSBH018 | ЗАЗЕМЛЕНИЙ USB КАБЕЛЬ 1M8 24V | 1 | 93.6 | 3028.0817 | C3 | 1 | Мережеві компоненти CanOPEN, Ethernet, та інші польові шини | 19EN-0M0
BMXXCAUSBH045 | ЗАЗЕМЛЕНИЙ USB КАБЕЛЬ 4M5 24V | 1 | 124.8 | 4037.4422 | C3 | 1 | Мережеві компоненти CanOPEN, Ethernet, та інші польові шини | 19EN-0M0
BMXXDPPAK2030 | M340 СТАРТОВИЙ НАБІР | 1 | 1456 | 47103.4928 | C3 | 1 | Програмовані логічні контролери Modicon | 19EN-0LV
BMXXEM010 | 5 ЗАХИСНИХ КРИШОК | 1 | 35 | 1132.2955 | C3 | 1 | Програмовані логічні контролери Modicon | 19EN-0LV
BMXXSP0400 | 4 СЛОТОВИЙ КОМПЛЕКТ ЗАЗЕМЛЕННЯ | 1 | 57 | 1844.0241 | C3 | 1 | Програмовані логічні контролери Modicon | 19EN-0LV
BMXXSP0600 | 6 СЛОТОВИЙ КОМПЛЕКТ ЗАЗЕМЛЕННЯ | 1 | 70 | 2264.591 | C3 | 1 | Програмовані логічні контролери Modicon | 19EN-0LV
BMXXSP0800 | 8 СЛОТОВИЙ КОМПЛЕКТ ЗАЗЕМЛЕННЯ | 1 | 84 | 2717.5092 | C3 | 1 | Програмовані логічні контролери Modicon | 19EN-0LV
BMXXSP1200 | 12 СЛОТОВИЙ КОМПЛЕКТ ЗАЗЕМЛЕННЯ | 1 | 97 | 3138.0761 | C3 | 1 | Програмовані логічні контролери Modicon | 19EN-0LV
BMXXTSCPS10 | ГВИНТОВИЙ РОЗ'ЄМ БЛОКА ЖИВЛЕННЯ | 1 | 8.52 | 275.6331 | C3 | 1 | Програмовані логічні контролери Modicon | 19EN-0LV
BMXXTSCPS20 | СИЛОВІ ПРУЖИННІ РОЗ'ЄМИ | 1 | 10 | 323.513 | C3 | 1 | Програмовані логічні контролери Modicon | 19EN-0LV
BMXXTSHSC20 | КОМПЛЕКТ РОЗ'ЄМІВ HSC | 1 | 23 | 744.0799 | C3 | 1 | Програмовані логічні контролери Modicon | 19EN-0LV
BRS368H130ABA | ШАГОВИЙ ДВИГУН BRS 1.7Nm | 1 | 165.93 | 5368.0512 | C3 | 1 | Системи серво-приводу Lexium | 19FG-
BRS39AN560ABA | СЕРВО ДВИГУН BRS/VRDM3910 | 1 | 248.56 | 8041.2391 | C3 | 1 | Системи серво-приводу Lexium | 19FG-
BRS39BH760ABA | СЕРВОДВИГУН LEXIUM BRS | 1 | 192.67 | 6233.125 | C3 | 1 | Системи серво-приводу Lexium | 19FG-
BRS39BW760ABA | СЕРВОДВИГУН LEXIUM BRS РОЗМІР 90 | 1 | 349.44 | 11304.8383 | C3 | 1 | Системи серво-приводу Lexium | 19FG-
BRS3ACW850ABA | СЕРВОДВИГУН BRS SIZE 110, 13.5 HM | 1 | 507 | 16402.1091 | C3 | 1 | Системи серво-приводу Lexium | 19FG-
BSH0551P01A1A | ДВИГУН BSH 55ММ 0,5НМ IP40 Б/ШПОНКИ | 1 | 411.76 | 13320.9713 | C3 | 1 | Системи серво-приводу Lexium | 19FG-
BSH0551P01A2A | ДВИГУН BSH 55ММ 0,5НМ IP40 Б/ШПОНКИ | 1 | 431.72 | 13966.7032 | C3 | 1 | Системи серво-приводу Lexium | 19FG-
BSH0551P02A1A | ДВИГУН BSH 55ММ 0,5НМ IP40 Б/ШПОНКИ | 1 | 741.59 | 23991.4006 | C3 | 1 | Системи серво-приводу Lexium | 19FG-
BSH0551P02A2A | ДВИГУН BSH 55ММ 0,5НМ IP40 Б/ШПОНКИ | 1 | 762.6 | 24671.1014 | C3 | 1 | Системи серво-приводу Lexium | 19FG-
BSH0551P11A1A | ДВИГУН BSH 55ММ 0,5НМ IP40 ШПОНКА | 1 | 431.72 | 13966.7032 | C3 | 1 | Системи серво-приводу Lexium | 19FG-
BSH0551P11A2A | ДВИГУН BSH 55ММ 0,5НМ IP40 ШПОНКА | 1 | 452.73 | 14646.404 | C3 | 1 | Системи серво-приводу Lexium | 19FG-
BSH0551P12A1A | ДВИГУН BSH 55ММ 0,5НМ IP40 ШПОНКА | 1 | 762.6 | 24671.1014 | C3 | 1 | Системи серво-приводу Lexium | 19FG-
BSH0551P12A2A | ДВИГУН BSH 55ММ 0,5НМ IP40 ШПОНКА | 1 | 782.55 | 25316.5098 | C3 | 1 | Системи серво-приводу Lexium | 19FG-
BSH0551P21A1A | ДВИГУН BSH 55ММ 0,5НМ IP65 Б/ШПОНКИ | 1 | 431.72 | 13966.7032 | C3 | 1 | Системи серво-приводу Lexium | 19FG-
BSH0551P21A2A | ДВИГУН BSH 55ММ 0,5НМ IP65 Б/ШПОНКИ | 1 | 452.73 | 14646.404 | C3 | 1 | Системи серво-приводу Lexium | 19FG-
BSH0551P22A1A | ДВИГУН BSH 55ММ 0,5НМ IP65 Б/ШПОНКИ | 1 | 762.6 | 24671.1014 | C3 | 1 | Системи серво-приводу Lexium | 19FG-
BSH0551P22A2A | ДВИГУН BSH 55ММ 0,5НМ IP65 Б/ШПОНКИ | 1 | 782.55 | 25316.5098 | C3 | 1 | Системи серво-приводу Lexium | 19FG-
BSH0551P31A1A | ДВИГУН BSH 55ММ 0,5НМ IP65 ШПОНКА | 1 | 452.73 | 14646.404 | C3 | 1 | Системи серво-приводу Lexium | 19FG-
BSH0551P31A2A | ДВИГУН BSH 55ММ 0,5НМ IP65 ШПОНКА | 1 | 473.74 | 15326.1049 | C3 | 1 | Системи серво-приводу Lexium | 19FG-
BSH0551P32A1A | ДВИГУН BSH 55ММ 0,5НМ IP65 ШПОНКА | 1 | 782.55 | 25316.5098 | C3 | 1 | Системи серво-приводу Lexium | 19FG-
BSH0551P32A2A | ДВИГУН BSH 55ММ 0,5НМ IP65 ШПОНКА | 1 | 803.56 | 25996.2106 | C3 | 1 | Системи серво-приводу Lexium | 19FG-
BSH0551T01A1A | ДВИГУН BSH 55MM 0,5НМ IP40 Б/ШПОН | 1 | 423.64 | 13705.3047 | C3 | 1 | Системи серво-приводу Lexium | 19FG-
BSH0551T01A2A | ДВИГУН BSH 55MM 0,5НМ IP40 Б/ШПОН | 1 | 444.32 | 14374.3296 | C3 | 1 | Системи серво-приводу Lexium | 19FG-
BSH0551T01F1A | ДВИГУН BSH 55MM 0,5НМ IP40 Б/ШПОН | 1 | 564.29 | 18255.5151 | C3 | 1 | Системи серво-приводу Lexium | 19FG-
BSH0551T01F2A | ДВИГУН BSH 55MM 0,5НМ IP40 Б/ШПОН | 1 | 584.97 | 18924.54 | C3 | 1 | Системи серво-приводу Lexium | 19FG-
BSH0551T02A1A | ДВИГУН BSH 55MM 0,5НМ IP40 Б/ШПОН | 1 | 754.62 | 24412.938 | C3 | 1 | Системи серво-приводу Lexium | 19FG-
BSH0551T02A2A | ДВИГУН BSH 55MM 0,5НМ IP40 Б/ШПОН | 1 | 775.31 | 25082.2864 | C3 | 1 | Системи серво-приводу Lexium | 19FG-
BSH0551T02F1A | ДВИГУН BSH 55MM 0,5НМ IP40 Б/ШПОН | 1 | 895.37 | 28966.3835 | C3 | 1 | Системи серво-приводу Lexium | 19FG-
BSH0551T02F2A | ДВИГУН BSH 55MM 0,5НМ IP40 Б/ШПОН | 1 | 916.07 | 29636.0554 | C3 | 1 | Системи серво-приводу Lexium | 19FG-
BSH0551T11A1A | ДВИГУН BSH 55MM 0,5НМ IP40 ШПОНКА | 1 | 444.32 | 14374.3296 | C3 | 1 | Системи серво-приводу Lexium | 19FG-
BSH0551T11A2A | ДВИГУН BSH 55MM 0,5НМ IP40 ШПОНКА | 1 | 465.02 | 15044.0015 | C3 | 1 | Системи серво-приводу Lexium | 19FG-
BSH0551T11F1A | ДВИГУН BSH 55MM 0,5НМ IP40 ШПОНКА | 1 | 584.97 | 18924.54 | C3 | 1 | Системи серво-приводу Lexium | 19FG-
BSH0551T11F2A | ДВИГУН BSH 55MM 0,5НМ IP40 ШПОНКА | 1 | 605.67 | 19594.2119 | C3 | 1 | Системи серво-приводу Lexium | 19FG-
BSH0551T12A1A | ДВИГУН BSH 55MM 0,5НМ IP40 ШПОНКА | 1 | 775.31 | 25082.2864 | C3 | 1 | Системи серво-приводу Lexium | 19FG-
BSH0551T12A2A | ДВИГУН BSH 55MM 0,5НМ IP40 ШПОНКА | 1 | 796 | 25751.6348 | C3 | 1 | Системи серво-приводу Lexium | 19FG-
BSH0551T12F1A | ДВИГУН BSH 55MM 0,5НМ IP40 ШПОНКА | 1 | 916.07 | 29636.0554 | C3 | 1 | Системи серво-приводу Lexium | 19FG-
BSH0551T12F2A | ДВИГУН BSH 55MM 0,5НМ IP40 ШПОНКА | 1 | 936.75 | 30305.0803 | C3 | 1 | Системи серво-приводу Lexium | 19FG-
BSH0551T21A1A | ДВИГУН BSH 55MM 0,5НМ IP65 Б/ШПОН | 1 | 444.32 | 14374.3296 | C3 | 1 | Системи серво-приводу Lexium | 19FG-
BSH0551T21A2A | ДВИГУН BSH 55MM 0,5НМ IP65 Б/ШПОН | 1 | 465.02 | 15044.0015 | C3 | 1 | Системи серво-приводу Lexium | 19FG-
BSH0551T21F1A | ДВИГУН BSH 55MM 0,5НМ IP65 Б/ШПОН | 1 | 584.97 | 18924.54 | C3 | 1 | Системи серво-приводу Lexium | 19FG-
BSH0551T21F2A | ДВИГУН BSH 55MM 0,5НМ IP65 Б/ШПОН | 1 | 605.67 | 19594.2119 | C3 | 1 | Системи серво-приводу Lexium | 19FG-
BSH0551T22A1A | ДВИГУН BSH 55MM 0,5НМ IP65 Б/ШПОН | 1 | 775.31 | 25082.2864 | C3 | 1 | Системи серво-приводу Lexium | 19FG-
BSH0551T22A2A | ДВИГУН BSH 55MM 0,5НМ IP65 Б/ШПОН | 1 | 796 | 25751.6348 | C3 | 1 | Системи серво-приводу Lexium | 19FG-
BSH0551T22F1A | ДВИГУН BSH 55MM 0,5НМ IP65 Б/ШПОН | 1 | 916.07 | 29636.0554 | C3 | 1 | Системи серво-приводу Lexium | 19FG-
BSH0551T22F2A | ДВИГУН BSH 55MM 0,5НМ IP65 Б/ШПОН | 1 | 936.75 | 30305.0803 | C3 | 1 | Системи серво-приводу Lexium | 19FG-
BSH0551T31A1A | ДВИГУН BSH 55MM 0,5НМ IP65 ШПОНКА | 1 | 465.02 | 15044.0015 | C3 | 1 | Системи серво-приводу Lexium | 19FG-
BSH0551T31A2A | ДВИГУН BSH 55MM 0,5НМ IP65 ШПОНКА | 1 | 485.72 | 15713.6734 | C3 | 1 | Системи серво-приводу Lexium | 19FG-
BSH0551T31F1A | ДВИГУН BSH 55MM 0,5НМ IP65 ШПОНКА | 1 | 605.67 | 19594.2119 | C3 | 1 | Системи серво-приводу Lexium | 19FG-
BSH0551T31F2A | ДВИГУН BSH 55MM 0,5НМ IP65 ШПОНКА | 1 | 626.37 | 20263.8838 | C3 | 1 | Системи серво-приводу Lexium | 19FG-
BSH0551T32A1A | ДВИГУН BSH 55MM 0,5НМ IP65 ШПОНКА | 1 | 796 | 25751.6348 | C3 | 1 | Системи серво-приводу Lexium | 19FG-
BSH0551T32A2A | ДВИГУН BSH 55MM 0,5НМ IP65 ШПОНКА | 1 | 816.7 | 26421.3067 | C3 | 1 | Системи серво-приводу Lexium | 19FG-
BSH0551T32F1A | ДВИГУН BSH 55MM 0,5НМ IP65 ШПОНКА | 1 | 936.75 | 30305.0803 | C3 | 1 | Системи серво-приводу Lexium | 19FG-
BSH0551T32F2A | ДВИГУН BSH 55MM 0,5НМ IP65 ШПОНКА | 1 | 957.45 | 30974.7522 | C3 | 1 | Системи серво-приводу Lexium | 19FG-
BSH0552P01A1A | ДВИГУН BSH 55MM 0,9НМ IP40 Б/ШПОН | 1 | 444.85 | 14391.4758 | C3 | 1 | Системи серво-приводу Lexium | 19FG-
BSH0552P01A2A | ДВИГУН BSH 55MM 0,9НМ IP40 Б/ШПОН | 1 | 465.55 | 15061.1477 | C3 | 1 | Системи серво-приводу Lexium | 19FG-
BSH0552P01F1A | ДВИГУН BSH 55MM 0,9НМ IP40 Б/ШПОН | 1 | 585.5 | 18941.6862 | C3 | 1 | Системи серво-приводу Lexium | 19FG-
BSH0552P01F2A | ДВИГУН BSH 55MM 0,9НМ IP40 Б/ШПОН | 1 | 606.2 | 19611.3581 | C3 | 1 | Системи серво-приводу Lexium | 19FG-
BSH0552P02A1A | ДВИГУН BSH 55MM 0,9НМ IP40 Б/ШПОН | 1 | 775.83 | 25099.1091 | C3 | 1 | Системи серво-приводу Lexium | 19FG-
BSH0552P02A2A | ДВИГУН BSH 55MM 0,9НМ IP40 Б/ШПОН | 1 | 796.53 | 25768.781 | C3 | 1 | Системи серво-приводу Lexium | 19FG-
BSH0552P02F1A | ДВИГУН BSH 55MM 0,9НМ IP40 Б/ШПОН | 1 | 916.59 | 29652.8781 | C3 | 1 | Системи серво-приводу Lexium | 19FG-
BSH0552P02F2A | ДВИГУН BSH 55MM 0,9НМ IP40 Б/ШПОН | 1 | 937.18 | 30318.9913 | C3 | 1 | Системи серво-приводу Lexium | 19FG-
BSH0552P11A1A | ДВИГУН BSH 55MM 0,9НМ IP40 ШПОНКА | 1 | 465.55 | 15061.1477 | C3 | 1 | Системи серво-приводу Lexium | 19FG-
BSH0552P11A2A | ДВИГУН BSH 55MM 0,9НМ IP40 ШПОНКА | 1 | 486.24 | 15730.4961 | C3 | 1 | Системи серво-приводу Lexium | 19FG-
BSH0552P11F1A | ДВИГУН BSH 55MM 0,9НМ IP40 ШПОНКА | 1 | 606.2 | 19611.3581 | C3 | 1 | Системи серво-приводу Lexium | 19FG-
BSH0552P11F2A | ДВИГУН BSH 55MM 0,9НМ IP40 ШПОНКА | 1 | 626.89 | 20280.7065 | C3 | 1 | Системи серво-приводу Lexium | 19FG-
BSH0552P12A1A | ДВИГУН BSH 55MM 0,9НМ IP40 ШПОНКА | 1 | 796.53 | 25768.781 | C3 | 1 | Системи серво-приводу Lexium | 19FG-
BSH0552P12A2A | ДВИГУН BSH 55MM 0,9НМ IP40 ШПОНКА | 1 | 817.22 | 26438.1294 | C3 | 1 | Системи серво-приводу Lexium | 19FG-
BSH0552P12F1A | ДВИГУН BSH 55MM 0,9НМ IP40 ШПОНКА | 1 | 937.18 | 30318.9913 | C3 | 1 | Системи серво-приводу Lexium | 19FG-
BSH0552P12F2A | ДВИГУН BSH 55MM 0,9НМ IP40 ШПОНКА | 1 | 957.87 | 30988.3397 | C3 | 1 | Системи серво-приводу Lexium | 19FG-
BSH0552P21A1A | ДВИГУН BSH 55MM 0,9НМ IP65 Б/ШПОН | 1 | 465.55 | 15061.1477 | C3 | 1 | Системи серво-приводу Lexium | 19FG-
BSH0552P21A2A | ДВИГУН BSH 55MM 0,9НМ IP65 Б/ШПОН | 1 | 486.24 | 15730.4961 | C3 | 1 | Системи серво-приводу Lexium | 19FG-
BSH0552P21F1A | ДВИГУН BSH 55MM 0,9НМ IP65 Б/ШПОН | 1 | 606.2 | 19611.3581 | C3 | 1 | Системи серво-приводу Lexium | 19FG-
BSH0552P21F2A | ДВИГУН BSH 55MM 0,9НМ IP65 Б/ШПОН | 1 | 626.89 | 20280.7065 | C3 | 1 | Системи серво-приводу Lexium | 19FG-
BSH0552P22A1A | ДВИГУН BSH 55MM 0,9НМ IP65 Б/ШПОН | 1 | 796.53 | 25768.781 | C3 | 1 | Системи серво-приводу Lexium | 19FG-
BSH0552P22A2A | ДВИГУН BSH 55MM 0,9НМ IP65 Б/ШПОН | 1 | 817.22 | 26438.1294 | C3 | 1 | Системи серво-приводу Lexium | 19FG-
BSH0552P22F1A | ДВИГУН BSH 55MM 0,9НМ IP65 Б/ШПОН | 1 | 937.18 | 30318.9913 | C3 | 1 | Системи серво-приводу Lexium | 19FG-
BSH0552P22F2A | ДВИГУН BSH 55MM 0,9НМ IP65 Б/ШПОН | 1 | 957.87 | 30988.3397 | C3 | 1 | Системи серво-приводу Lexium | 19FG-
BSH0552P31A1A | ДВИГУН BSH 55MM 0,9НМ IP65 ШПОНКА | 1 | 486.24 | 15730.4961 | C3 | 1 | Системи серво-приводу Lexium | 19FG-
BSH0552P31A2A | ДВИГУН BSH 55MM 0,9НМ IP65 ШПОНКА | 1 | 506.93 | 16399.8445 | C3 | 1 | Системи серво-приводу Lexium | 19FG-
BSH0552P31F1A | ДВИГУН BSH 55MM 0,9НМ IP65 ШПОНКА | 1 | 626.89 | 20280.7065 | C3 | 1 | Системи серво-приводу Lexium | 19FG-
BSH0552P31F2A | ДВИГУН BSH 55MM 0,9НМ IP65 ШПОНКА | 1 | 647.58 | 20950.0549 | C3 | 1 | Системи серво-приводу Lexium | 19FG-
BSH0552P32A1A | ДВИГУН BSH 55MM 0,9НМ IP65 ШПОНКА | 1 | 817.22 | 26438.1294 | C3 | 1 | Системи серво-приводу Lexium | 19FG-
BSH0552P32A2A | ДВИГУН BSH 55MM 0,9НМ IP65 ШПОНКА | 1 | 837.91 | 27107.4778 | C3 | 1 | Системи серво-приводу Lexium | 19FG-
BSH0552P32F1A | ДВИГУН BSH 55MM 0,9НМ IP65 ШПОНКА | 1 | 957.87 | 30988.3397 | C3 | 1 | Системи серво-приводу Lexium | 19FG-
BSH0552P32F2A | ДВИГУН BSH 55MM 0,9НМ IP65 ШПОНКА | 1 | 978.56 | 31657.6881 | C3 | 1 | Системи серво-приводу Lexium | 19FG-
BSH0552T01A1A | ДВИГУН BSH 55MM 0,9НМ IP40 Б/ШПОН | 1 | 456.2 | 14758.6631 | C3 | 1 | Системи серво-приводу Lexium | 19FG-
BSH0552T01A2A | ДВИГУН BSH 55MM 0,9НМ IP40 Б/ШПОН | 1 | 476.89 | 15428.0115 | C3 | 1 | Системи серво-приводу Lexium | 19FG-
BSH0552T01F1A | ДВИГУН BSH 55MM 0,9НМ IP40 Б/ШПОН | 1 | 596.95 | 19312.1085 | C3 | 1 | Системи серво-приводу Lexium | 19FG-
BSH0552T01F2A | ДВИГУН BSH 55MM 0,9НМ IP40 Б/ШПОН | 1 | 617.64 | 19981.4569 | C3 | 1 | Системи серво-приводу Lexium | 19FG-
BSH0552T02A1A | ДВИГУН BSH 55MM 0,9НМ IP40 Б/ШПОН | 1 | 787.28 | 25469.5315 | C3 | 1 | Системи серво-приводу Lexium | 19FG-
BSH0552T02A2A | ДВИГУН BSH 55MM 0,9НМ IP40 Б/ШПОН | 1 | 807.98 | 26139.2034 | C3 | 1 | Системи серво-приводу Lexium | 19FG-
BSH0552T02F1A | ДВИГУН BSH 55MM 0,9НМ IP40 Б/ШПОН | 1 | 927.93 | 30019.7418 | C3 | 1 | Системи серво-приводу Lexium | 19FG-
BSH0552T02F2A | ДВИГУН BSH 55MM 0,9НМ IP40 Б/ШПОН | 1 | 948.63 | 30689.4137 | C3 | 1 | Системи серво-приводу Lexium | 19FG-
BSH0552T11A1A | ДВИГУН BSH 55MM 0,9НМ IP40 ШПОНКА | 1 | 476.89 | 15428.0115 | C3 | 1 | Системи серво-приводу Lexium | 19FG-
BSH0552T11A2A | ДВИГУН BSH 55MM 0,9НМ IP40 ШПОНКА | 1 | 497.58 | 16097.3599 | C3 | 1 | Системи серво-приводу Lexium | 19FG-
BSH0552T11F1A | ДВИГУН BSH 55MM 0,9НМ IP40 ШПОНКА | 1 | 617.64 | 19981.4569 | C3 | 1 | Системи серво-приводу Lexium | 19FG-
BSH0552T11F2A | ДВИГУН BSH 55MM 0,9НМ IP40 ШПОНКА | 1 | 638.34 | 20651.1288 | C3 | 1 | Системи серво-приводу Lexium | 19FG-
BSH0552T12A1A | ДВИГУН BSH 55MM 0,9НМ IP40 ШПОНКА | 1 | 807.98 | 26139.2034 | C3 | 1 | Системи серво-приводу Lexium | 19FG-
BSH0552T12A2A | ДВИГУН BSH 55MM 0,9НМ IP40 ШПОНКА | 1 | 828.67 | 26808.5518 | C3 | 1 | Системи серво-приводу Lexium | 19FG-
BSH0552T12F1A | ДВИГУН BSH 55MM 0,9НМ IP40 ШПОНКА | 1 | 948.63 | 30689.4137 | C3 | 1 | Системи серво-приводу Lexium | 19FG-
BSH0552T12F2A | ДВИГУН BSH 55MM 0,9НМ IP40 ШПОНКА | 1 | 969.32 | 31358.7621 | C3 | 1 | Системи серво-приводу Lexium | 19FG-
BSH0552T21A1A | ДВИГУН BSH 55MM 0,9НМ IP65 Б/ШПОН | 1 | 476.89 | 15428.0115 | C3 | 1 | Системи серво-приводу Lexium | 19FG-
BSH0552T21A2A | ДВИГУН BSH 55MM 0,9НМ IP65 Б/ШПОН | 1 | 497.58 | 16097.3599 | C3 | 1 | Системи серво-приводу Lexium | 19FG-
BSH0552T21F1A | ДВИГУН BSH 55MM 0,9НМ IP65 Б/ШПОН | 1 | 617.64 | 19981.4569 | C3 | 1 | Системи серво-приводу Lexium | 19FG-
BSH0552T21F2A | ДВИГУН BSH 55MM 0,9НМ IP65 Б/ШПОН | 1 | 638.34 | 20651.1288 | C3 | 1 | Системи серво-приводу Lexium | 19FG-
BSH0552T22A1A | ДВИГУН BSH 55MM 0,9НМ IP65 Б/ШПОН | 1 | 807.98 | 26139.2034 | C3 | 1 | Системи серво-приводу Lexium | 19FG-
BSH0552T22A2A | ДВИГУН BSH 55MM 0,9НМ IP65 Б/ШПОН | 1 | 828.67 | 26808.5518 | C3 | 1 | Системи серво-приводу Lexium | 19FG-
BSH0552T22F1A | ДВИГУН BSH 55MM 0,9НМ IP65 Б/ШПОН | 1 | 948.63 | 30689.4137 | C3 | 1 | Системи серво-приводу Lexium | 19FG-
BSH0552T22F2A | ДВИГУН BSH 55MM 0,9НМ IP65 Б/ШПОН | 1 | 969.32 | 31358.7621 | C3 | 1 | Системи серво-приводу Lexium | 19FG-
BSH0552T31A1A | ДВИГУН BSH 55MM 0,9НМ IP65 ШПОНКА | 1 | 497.58 | 16097.3599 | C3 | 1 | Системи серво-приводу Lexium | 19FG-
BSH0552T31A2A | ДВИГУН BSH 55MM 0,9НМ IP65 ШПОНКА | 1 | 518.28 | 16767.0318 | C3 | 1 | Системи серво-приводу Lexium | 19FG-
BSH0552T31F1A | ДВИГУН BSH 55MM 0,9НМ IP65 ШПОНКА | 1 | 638.34 | 20651.1288 | C3 | 1 | Системи серво-приводу Lexium | 19FG-
BSH0552T31F2A | ДВИГУН BSH 55MM 0,9НМ IP65 ШПОНКА | 1 | 658.93 | 21317.2421 | C3 | 1 | Системи серво-приводу Lexium | 19FG-
BSH0552T32A1A | ДВИГУН BSH 55MM 0,9НМ IP65 ШПОНКА | 1 | 828.67 | 26808.5518 | C3 | 1 | Системи серво-приводу Lexium | 19FG-
BSH0552T32A2A | ДВИГУН BSH 55MM 0,9НМ IP65 ШПОНКА | 1 | 849.36 | 27477.9002 | C3 | 1 | Системи серво-приводу Lexium | 19FG-
BSH0552T32F1A | ДВИГУН BSH 55MM 0,9НМ IP65 ШПОНКА | 1 | 969.32 | 31358.7621 | C3 | 1 | Системи серво-приводу Lexium | 19FG-
BSH0552T32F2A | ДВИГУН BSH 55MM 0,9НМ IP65 ШПОНКА | 1 | 990.01 | 32028.1105 | C3 | 1 | Системи серво-приводу Lexium | 19FG-
BSH0553P01A1A | ДВИГУН BSH 55MM 1,3НМ IP40 Б/ШПОН | 1 | 456.2 | 14758.6631 | C3 | 1 | Системи серво-приводу Lexium | 19FG-
BSH0553P01A2A | ДВИГУН BSH 55MM 1,3НМ IP40 Б/ШПОН | 1 | 476.89 | 15428.0115 | C3 | 1 | Системи серво-приводу Lexium | 19FG-
BSH0553P01F1A | ДВИГУН BSH 55MM 1,3НМ IP40 Б/ШПОН | 1 | 596.95 | 19312.1085 | C3 | 1 | Системи серво-приводу Lexium | 19FG-
BSH0553P01F2A | ДВИГУН BSH 55MM 1,3НМ IP40 Б/ШПОН | 1 | 617.64 | 19981.4569 | C3 | 1 | Системи серво-приводу Lexium | 19FG-
BSH0553P02A1A | ДВИГУН BSH 55MM 1,3НМ IP40 Б/ШПОН | 1 | 787.28 | 25469.5315 | C3 | 1 | Системи серво-приводу Lexium | 19FG-
BSH0553P02A2A | ДВИГУН BSH 55MM 1,3НМ IP40 Б/ШПОН | 1 | 807.98 | 26139.2034 | C3 | 1 | Системи серво-приводу Lexium | 19FG-
BSH0553P02F1A | ДВИГУН BSH 55MM 1,3НМ IP40 Б/ШПОН | 1 | 927.93 | 30019.7418 | C3 | 1 | Системи серво-приводу Lexium | 19FG-
BSH0553P02F2A | ДВИГУН BSH 55MM 1,3НМ IP40 Б/ШПОН | 1 | 948.63 | 30689.4137 | C3 | 1 | Системи серво-приводу Lexium | 19FG-
BSH0553P11A1A | ДВИГУН BSH 55MM 1,3НМ IP40 ШПОНКА | 1 | 476.89 | 15428.0115 | C3 | 1 | Системи серво-приводу Lexium | 19FG-
BSH0553P11A2A | ДВИГУН BSH 55MM 1,3НМ IP40 ШПОНКА | 1 | 497.58 | 16097.3599 | C3 | 1 | Системи серво-приводу Lexium | 19FG-
BSH0553P11F1A | ДВИГУН BSH 55MM 1,3НМ IP40 ШПОНКА | 1 | 617.64 | 19981.4569 | C3 | 1 | Системи серво-приводу Lexium | 19FG-
BSH0553P11F2A | ДВИГУН BSH 55MM 1,3НМ IP40 ШПОНКА | 1 | 638.34 | 20651.1288 | C3 | 1 | Системи серво-приводу Lexium | 19FG-
BSH0553P12A1A | ДВИГУН BSH 55MM 1,3НМ IP40 ШПОНКА | 1 | 807.98 | 26139.2034 | C3 | 1 | Системи серво-приводу Lexium | 19FG-
BSH0553P12A2A | ДВИГУН BSH 55MM 1,3НМ IP40 ШПОНКА | 1 | 828.67 | 26808.5518 | C3 | 1 | Системи серво-приводу Lexium | 19FG-
BSH0553P12F1A | ДВИГУН BSH 55MM 1,3НМ IP40 ШПОНКА | 1 | 948.63 | 30689.4137 | C3 | 1 | Системи серво-приводу Lexium | 19FG-
BSH0553P12F2A | ДВИГУН BSH 55MM 1,3НМ IP40 ШПОНКА | 1 | 969.32 | 31358.7621 | C3 | 1 | Системи серво-приводу Lexium | 19FG-
BSH0553P21A1A | ДВИГУН BSH 55MM 1,3НМ IP65 Б/ШПОН | 1 | 476.89 | 15428.0115 | C3 | 1 | Системи серво-приводу Lexium | 19FG-
BSH0553P21A2A | ДВИГУН BSH 55MM 1,3НМ IP65 Б/ШПОН | 1 | 497.58 | 16097.3599 | C3 | 1 | Системи серво-приводу Lexium | 19FG-
BSH0553P21F1A | ДВИГУН BSH 55MM 1,3НМ IP65 Б/ШПОН | 1 | 617.64 | 19981.4569 | C3 | 1 | Системи серво-приводу Lexium | 19FG-
BSH0553P21F2A | ДВИГУН BSH 55MM 1,3НМ IP65 Б/ШПОН | 1 | 638.34 | 20651.1288 | C3 | 1 | Системи серво-приводу Lexium | 19FG-
BSH0553P22A1A | ДВИГУН BSH 55MM 1,3НМ IP65 Б/ШПОН | 1 | 807.98 | 26139.2034 | C3 | 1 | Системи серво-приводу Lexium | 19FG-
BSH0553P22A2A | ДВИГУН BSH 55MM 1,3НМ IP65 Б/ШПОН | 1 | 828.67 | 26808.5518 | C3 | 1 | Системи серво-приводу Lexium | 19FG-
BSH0553P22F1A | ДВИГУН BSH 55MM 1,3НМ IP65 Б/ШПОН | 1 | 948.63 | 30689.4137 | C3 | 1 | Системи серво-приводу Lexium | 19FG-
BSH0553P22F2A | ДВИГУН BSH 55MM 1,3НМ IP65 Б/ШПОН | 1 | 969.32 | 31358.7621 | C3 | 1 | Системи серво-приводу Lexium | 19FG-
BSH0553P31A1A | ДВИГУН BSH 55MM 1,3НМ IP65 ШПОНКА | 1 | 497.58 | 16097.3599 | C3 | 1 | Системи серво-приводу Lexium | 19FG-
BSH0553P31A2A | ДВИГУН BSH 55MM 1,3НМ IP65 ШПОНКА | 1 | 518.28 | 16767.0318 | C3 | 1 | Системи серво-приводу Lexium | 19FG-
BSH0553P31F1A | ДВИГУН BSH 55MM 1,3НМ IP65 ШПОНКА | 1 | 638.34 | 20651.1288 | C3 | 1 | Системи серво-приводу Lexium | 19FG-
BSH0553P31F2A | ДВИГУН BSH 55MM 1,3НМ IP65 ШПОНКА | 1 | 658.93 | 21317.2421 | C3 | 1 | Системи серво-приводу Lexium | 19FG-
BSH0553P32A1A | ДВИГУН BSH 55MM 1,3НМ IP65 ШПОНКА | 1 | 828.67 | 26808.5518 | C3 | 1 | Системи серво-приводу Lexium | 19FG-
BSH0553P32A2A | ДВИГУН BSH 55MM 1,3НМ IP65 ШПОНКА | 1 | 849.36 | 27477.9002 | C3 | 1 | Системи серво-приводу Lexium | 19FG-
BSH0553P32F1A | ДВИГУН BSH 55MM 1,3НМ IP65 ШПОНКА | 1 | 969.32 | 31358.7621 | C3 | 1 | Системи серво-приводу Lexium | 19FG-
BSH0553P32F2A | ДВИГУН BSH 55MM 1,3НМ IP65 ШПОНКА | 1 | 990.01 | 32028.1105 | C3 | 1 | Системи серво-приводу Lexium | 19FG-
BSH0553T01A1A | ДВИГУН BSH 55MM 1,3НМ IP40 Б/ШПОН | 1 | 467.65 | 15129.0854 | C3 | 1 | Системи серво-приводу Lexium | 19FG-
BSH0553T01A2A | ДВИГУН BSH 55MM 1,3НМ IP40 Б/ШПОН | 1 | 488.34 | 15798.4338 | C3 | 1 | Системи серво-приводу Lexium | 19FG-
BSH0553T01F1A | ДВИГУН BSH 55MM 1,3НМ IP40 Б/ШПОН | 1 | 608.3 | 19679.2958 | C3 | 1 | Системи серво-приводу Lexium | 19FG-
BSH0553T01F2A | ДВИГУН BSH 55MM 1,3НМ IP40 Б/ШПОН | 1 | 628.99 | 20348.6442 | C3 | 1 | Системи серво-приводу Lexium | 19FG-
BSH0553T02A1A | ДВИГУН BSH 55MM 1,3НМ IP40 Б/ШПОН | 1 | 798.63 | 25836.7187 | C3 | 1 | Системи серво-приводу Lexium | 19FG-
BSH0553T02A2A | ДВИГУН BSH 55MM 1,3НМ IP40 Б/ШПОН | 1 | 819.32 | 26506.0671 | C3 | 1 | Системи серво-приводу Lexium | 19FG-
BSH0553T02F1A | ДВИГУН BSH 55MM 1,3НМ IP40 Б/ШПОН | 1 | 939.38 | 30390.1642 | C3 | 1 | Системи серво-приводу Lexium | 19FG-
BSH0553T02F2A | ДВИГУН BSH 55MM 1,3НМ IP40 Б/ШПОН | 1 | 960.07 | 31059.5126 | C3 | 1 | Системи серво-приводу Lexium | 19FG-
BSH0553T11A1A | ДВИГУН BSH 55MM 1,3НМ IP40 ШПОНКА | 1 | 488.34 | 15798.4338 | C3 | 1 | Системи серво-приводу Lexium | 19FG-
BSH0553T11A2A | ДВИГУН BSH 55MM 1,3НМ IP40 ШПОНКА | 1 | 509.03 | 16467.7822 | C3 | 1 | Системи серво-приводу Lexium | 19FG-
BSH0553T11F1A | ДВИГУН BSH 55MM 1,3НМ IP40 ШПОНКА | 1 | 628.99 | 20348.6442 | C3 | 1 | Системи серво-приводу Lexium | 19FG-
BSH0553T11F2A | ДВИГУН BSH 55MM 1,3НМ IP40 ШПОНКА | 1 | 649.68 | 21017.9926 | C3 | 1 | Системи серво-приводу Lexium | 19FG-
BSH0553T12A1A | ДВИГУН BSH 55MM 1,3НМ IP40 ШПОНКА | 1 | 819.32 | 26506.0671 | C3 | 1 | Системи серво-приводу Lexium | 19FG-
BSH0553T12A2A | ДВИГУН BSH 55MM 1,3НМ IP40 ШПОНКА | 1 | 840.01 | 27175.4155 | C3 | 1 | Системи серво-приводу Lexium | 19FG-
BSH0553T12F1A | ДВИГУН BSH 55MM 1,3НМ IP40 ШПОНКА | 1 | 960.07 | 31059.5126 | C3 | 1 | Системи серво-приводу Lexium | 19FG-
BSH0553T12F2A | ДВИГУН BSH 55MM 1,3НМ IP40 ШПОНКА | 1 | 980.77 | 31729.1845 | C3 | 1 | Системи серво-приводу Lexium | 19FG-
BSH0553T21A1A | ДВИГУН BSH 55MM 1,3НМ IP65 Б/ШПОН | 1 | 488.34 | 15798.4338 | C3 | 1 | Системи серво-приводу Lexium | 19FG-
BSH0553T21A2A | ДВИГУН BSH 55MM 1,3НМ IP65 Б/ШПОН | 1 | 509.03 | 16467.7822 | C3 | 1 | Системи серво-приводу Lexium | 19FG-
BSH0553T21F1A | ДВИГУН BSH 55MM 1,3НМ IP65 Б/ШПОН | 1 | 628.99 | 20348.6442 | C3 | 1 | Системи серво-приводу Lexium | 19FG-
BSH0553T21F2A | ДВИГУН BSH 55MM 1,3НМ IP65 Б/ШПОН | 1 | 649.68 | 21017.9926 | C3 | 1 | Системи серво-приводу Lexium | 19FG-
BSH0553T22A1A | ДВИГУН BSH 55MM 1,3НМ IP65 Б/ШПОН | 1 | 819.32 | 26506.0671 | C3 | 1 | Системи серво-приводу Lexium | 19FG-
BSH0553T22A2A | ДВИГУН BSH 55MM 1,3НМ IP65 Б/ШПОН | 1 | 840.01 | 27175.4155 | C3 | 1 | Системи серво-приводу Lexium | 19FG-
BSH0553T22F1A | ДВИГУН BSH 55MM 1,3НМ IP65 Б/ШПОН | 1 | 960.07 | 31059.5126 | C3 | 1 | Системи серво-приводу Lexium | 19FG-
BSH0553T22F2A | ДВИГУН BSH 55MM 1,3НМ IP65 Б/ШПОН | 1 | 980.77 | 31729.1845 | C3 | 1 | Системи серво-приводу Lexium | 19FG-
BSH0553T31A1A | ДВИГУН BSH 55MM 1,3НМ IP65 ШПОНКА | 1 | 509.03 | 16467.7822 | C3 | 1 | Системи серво-приводу Lexium | 19FG-
BSH0553T31A2A | ДВИГУН BSH 55MM 1,3НМ IP65 ШПОНКА | 1 | 529.73 | 17137.4541 | C3 | 1 | Системи серво-приводу Lexium | 19FG-
BSH0553T31F1A | ДВИГУН BSH 55MM 1,3НМ IP65 ШПОНКА | 1 | 649.68 | 21017.9926 | C3 | 1 | Системи серво-приводу Lexium | 19FG-
BSH0553T31F2A | ДВИГУН BSH 55MM 1,3НМ IP65 ШПОНКА | 1 | 670.38 | 21687.6645 | C3 | 1 | Системи серво-приводу Lexium | 19FG-
BSH0553T32A1A | ДВИГУН BSH 55MM 1,3НМ IP65 ШПОНКА | 1 | 840.01 | 27175.4155 | C3 | 1 | Системи серво-приводу Lexium | 19FG-
BSH0553T32A2A | ДВИГУН BSH 55MM 1,3НМ IP65 ШПОНКА | 1 | 860.71 | 27845.0874 | C3 | 1 | Системи серво-приводу Lexium | 19FG-
BSH0553T32F1A | ДВИГУН BSH 55MM 1,3НМ IP65 ШПОНКА | 1 | 980.77 | 31729.1845 | C3 | 1 | Системи серво-приводу Lexium | 19FG-
BSH0553T32F2A | ДВИГУН BSH 55MM 1,3НМ IP65 ШПОНКА | 1 | 1001.46 | 32398.5329 | C3 | 1 | Системи серво-приводу Lexium | 19FG-
BSH0701P01A1A | ДВИГУН BSH 70MM 1,4НМ IP40 Б/ШПОН | 1 | 501.89 | 16236.794 | C3 | 1 | Системи серво-приводу Lexium | 19FG-
BSH0701P01A2A | ДВИГУН BSH 70MM 1,4НМ IP40 Б/ШПОН | 1 | 522.48 | 16902.9072 | C3 | 1 | Системи серво-приводу Lexium | 19FG-
BSH0701P01F1A | ДВИГУН BSH 70MM 1,4НМ IP40 Б/ШПОН | 1 | 661.13 | 21388.415 | C3 | 1 | Системи серво-приводу Lexium | 19FG-
BSH0701P01F2A | ДВИГУН BSH 70MM 1,4НМ IP40 Б/ШПОН | 1 | 681.83 | 22058.0869 | C3 | 1 | Системи серво-приводу Lexium | 19FG-
BSH0701P02A1A | ДВИГУН BSH 70MM 1,4НМ IP40 Б/ШПОН | 1 | 832.87 | 26944.4272 | C3 | 1 | Системи серво-приводу Lexium | 19FG-
BSH0701P02A2A | ДВИГУН BSH 70MM 1,4НМ IP40 Б/ШПОН | 1 | 853.56 | 27613.7756 | C3 | 1 | Системи серво-приводу Lexium | 19FG-
BSH0701P02F1A | ДВИГУН BSH 70MM 1,4НМ IP40 Б/ШПОН | 1 | 992.22 | 32099.6069 | C3 | 1 | Системи серво-приводу Lexium | 19FG-
BSH0701P02F2A | ДВИГУН BSH 70MM 1,4НМ IP40 Б/ШПОН | 1 | 1012.91 | 32768.9553 | C3 | 1 | Системи серво-приводу Lexium | 19FG-
BSH0701P11A1A | ДВИГУН BSH 70MM 1,4НМ IP40 ШПОНКА | 1 | 522.48 | 16902.9072 | C3 | 1 | Системи серво-приводу Lexium | 19FG-
BSH0701P11A2A | ДВИГУН BSH 70MM 1,4НМ IP40 ШПОНКА | 1 | 543.18 | 17572.5791 | C3 | 1 | Системи серво-приводу Lexium | 19FG-
BSH0701P11F1A | ДВИГУН BSH 70MM 1,4НМ IP40 ШПОНКА | 1 | 681.83 | 22058.0869 | C3 | 1 | Системи серво-приводу Lexium | 19FG-
BSH0701P11F2A | ДВИГУН BSH 70MM 1,4НМ IP40 ШПОНКА | 1 | 702.51 | 22727.1118 | C3 | 1 | Системи серво-приводу Lexium | 19FG-
BSH0701P12A1A | ДВИГУН BSH 70MM 1,4НМ IP40 ШПОНКА | 1 | 853.56 | 27613.7756 | C3 | 1 | Системи серво-приводу Lexium | 19FG-
BSH0701P12A2A | ДВИГУН BSH 70MM 1,4НМ IP40 ШПОНКА | 1 | 874.26 | 28283.4475 | C3 | 1 | Системи серво-приводу Lexium | 19FG-
BSH0701P12F1A | ДВИГУН BSH 70MM 1,4НМ IP40 ШПОНКА | 1 | 1012.91 | 32768.9553 | C3 | 1 | Системи серво-приводу Lexium | 19FG-
BSH0701P12F2A | ДВИГУН BSH 70MM 1,4НМ IP40 ШПОНКА | 1 | 1033.6 | 33438.3037 | C3 | 1 | Системи серво-приводу Lexium | 19FG-
BSH0701P21A1A | ДВИГУН BSH 70MM 1,4НМ IP65 Б/ШПОН | 1 | 526.68 | 17038.7827 | C3 | 1 | Системи серво-приводу Lexium | 19FG-
BSH0701P21A2A | ДВИГУН BSH 70MM 1,4НМ IP65 Б/ШПОН | 1 | 547.38 | 17708.4546 | C3 | 1 | Системи серво-приводу Lexium | 19FG-
BSH0701P21F1A | ДВИГУН BSH 70MM 1,4НМ IP65 Б/ШПОН | 1 | 686.03 | 22193.9623 | C3 | 1 | Системи серво-приводу Lexium | 19FG-
BSH0701P21F2A | ДВИГУН BSH 70MM 1,4НМ IP65 Б/ШПОН | 1 | 706.72 | 22863.3107 | C3 | 1 | Системи серво-приводу Lexium | 19FG-
BSH0701P22A1A | ДВИГУН BSH 70MM 1,4НМ IP65 Б/ШПОН | 1 | 857.66 | 27746.416 | C3 | 1 | Системи серво-приводу Lexium | 19FG-
BSH0701P22A2A | ДВИГУН BSH 70MM 1,4НМ IP65 Б/ШПОН | 1 | 878.36 | 28416.0879 | C3 | 1 | Системи серво-приводу Lexium | 19FG-
BSH0701P22F1A | ДВИГУН BSH 70MM 1,4НМ IP65 Б/ШПОН | 1 | 1017.01 | 32901.5956 | C3 | 1 | Системи серво-приводу Lexium | 19FG-
BSH0701P22F2A | ДВИГУН BSH 70MM 1,4НМ IP65 Б/ШПОН | 1 | 1037.7 | 33570.944 | C3 | 1 | Системи серво-приводу Lexium | 19FG-
BSH0701P31A1A | ДВИГУН BSH 70MM 1,4НМ IP65 ШПОНКА | 1 | 547.38 | 17708.4546 | C3 | 1 | Системи серво-приводу Lexium | 19FG-
BSH0701P31A2A | ДВИГУН BSH 70MM 1,4НМ IP65 ШПОНКА | 1 | 568.06 | 18377.4795 | C3 | 1 | Системи серво-приводу Lexium | 19FG-
BSH0701P31F1A | ДВИГУН BSH 70MM 1,4НМ IP65 ШПОНКА | 1 | 706.72 | 22863.3107 | C3 | 1 | Системи серво-приводу Lexium | 19FG-
BSH0701P31F2A | ДВИГУН BSH 70MM 1,4НМ IP65 ШПОНКА | 1 | 727.31 | 23529.424 | C3 | 1 | Системи серво-приводу Lexium | 19FG-
BSH0701P32A1A | ДВИГУН BSH 70MM 1,4НМ IP65 ШПОНКА | 1 | 878.36 | 28416.0879 | C3 | 1 | Системи серво-приводу Lexium | 19FG-
BSH0701P32A2A | ДВИГУН BSH 70MM 1,4НМ IP65 ШПОНКА | 1 | 899.04 | 29085.1128 | C3 | 1 | Системи серво-приводу Lexium | 19FG-
BSH0701P32F1A | ДВИГУН BSH 70MM 1,4НМ IP65 ШПОНКА | 1 | 1037.7 | 33570.944 | C3 | 1 | Системи серво-приводу Lexium | 19FG-
BSH0701P32F2A | ДВИГУН BSH 70MM 1,4НМ IP65 ШПОНКА | 1 | 1058.39 | 34240.2924 | C3 | 1 | Системи серво-приводу Lexium | 19FG-
BSH0701T01A1A | ДВИГУН BSH 70MM 1,4НМ IP40 Б/ШПОН | 1 | 524.68 | 16974.0801 | C3 | 1 | Системи серво-приводу Lexium | 19FG-
BSH0701T01A2A | ДВИГУН BSH 70MM 1,4НМ IP40 Б/ШПОН | 1 | 545.38 | 17643.752 | C3 | 1 | Системи серво-приводу Lexium | 19FG-
BSH0701T01F1A | ДВИГУН BSH 70MM 1,4НМ IP40 Б/ШПОН | 1 | 683.93 | 22126.0246 | C3 | 1 | Системи серво-приводу Lexium | 19FG-
BSH0701T01F2A | ДВИГУН BSH 70MM 1,4НМ IP40 Б/ШПОН | 1 | 704.62 | 22795.373 | C3 | 1 | Системи серво-приводу Lexium | 19FG-
BSH0701T02A1A | ДВИГУН BSH 70MM 1,4НМ IP40 Б/ШПОН | 1 | 855.66 | 27681.7134 | C3 | 1 | Системи серво-приводу Lexium | 19FG-
BSH0701T02A2A | ДВИГУН BSH 70MM 1,4НМ IP40 Б/ШПОН | 1 | 876.36 | 28351.3853 | C3 | 1 | Системи серво-приводу Lexium | 19FG-
BSH0701T02F1A | ДВИГУН BSH 70MM 1,4НМ IP40 Б/ШПОН | 1 | 1015.01 | 32836.893 | C3 | 1 | Системи серво-приводу Lexium | 19FG-
BSH0701T02F2A | ДВИГУН BSH 70MM 1,4НМ IP40 Б/ШПОН | 1 | 1035.7 | 33506.2414 | C3 | 1 | Системи серво-приводу Lexium | 19FG-
BSH0701T11A1A | ДВИГУН BSH 70MM 1,4НМ IP40 ШПОНКА | 1 | 545.38 | 17643.752 | C3 | 1 | Системи серво-приводу Lexium | 19FG-
BSH0701T11A2A | ДВИГУН BSH 70MM 1,4НМ IP40 ШПОНКА | 1 | 566.07 | 18313.1004 | C3 | 1 | Системи серво-приводу Lexium | 19FG-
BSH0701T11F1A | ДВИГУН BSH 70MM 1,4НМ IP40 ШПОНКА | 1 | 704.62 | 22795.373 | C3 | 1 | Системи серво-приводу Lexium | 19FG-
BSH0701T11F2A | ДВИГУН BSH 70MM 1,4НМ IP40 ШПОНКА | 1 | 725.31 | 23464.7214 | C3 | 1 | Системи серво-приводу Lexium | 19FG-
BSH0701T12A1A | ДВИГУН BSH 70MM 1,4НМ IP40 ШПОНКА | 1 | 876.36 | 28351.3853 | C3 | 1 | Системи серво-приводу Lexium | 19FG-
BSH0701T12A2A | ДВИГУН BSH 70MM 1,4НМ IP40 ШПОНКА | 1 | 897.05 | 29020.7337 | C3 | 1 | Системи серво-приводу Lexium | 19FG-
BSH0701T12F1A | ДВИГУН BSH 70MM 1,4НМ IP40 ШПОНКА | 1 | 1035.7 | 33506.2414 | C3 | 1 | Системи серво-приводу Lexium | 19FG-
BSH0701T12F2A | ДВИГУН BSH 70MM 1,4НМ IP40 ШПОНКА | 1 | 1056.4 | 34175.9133 | C3 | 1 | Системи серво-приводу Lexium | 19FG-
BSH0701T21A1A | ДВИГУН BSH 70MM 1,4НМ IP65 Б/ШПОН | 1 | 549.48 | 17776.3923 | C3 | 1 | Системи серво-приводу Lexium | 19FG-
BSH0701T21A2A | ДВИГУН BSH 70MM 1,4НМ IP65 Б/ШПОН | 1 | 570.16 | 18445.4172 | C3 | 1 | Системи серво-приводу Lexium | 19FG-
BSH0701T21F1A | ДВИГУН BSH 70MM 1,4НМ IP65 Б/ШПОН | 1 | 708.82 | 22931.2485 | C3 | 1 | Системи серво-приводу Lexium | 19FG-
BSH0701T21F2A | ДВИГУН BSH 70MM 1,4НМ IP65 Б/ШПОН | 1 | 729.51 | 23600.5969 | C3 | 1 | Системи серво-приводу Lexium | 19FG-
BSH0701T22A1A | ДВИГУН BSH 70MM 1,4НМ IP65 Б/ШПОН | 1 | 880.56 | 28487.2607 | C3 | 1 | Системи серво-приводу Lexium | 19FG-
BSH0701T22A2A | ДВИГУН BSH 70MM 1,4НМ IP65 Б/ШПОН | 1 | 901.25 | 29156.6091 | C3 | 1 | Системи серво-приводу Lexium | 19FG-
BSH0701T22F1A | ДВИГУН BSH 70MM 1,4НМ IP65 Б/ШПОН | 1 | 1039.8 | 33638.8817 | C3 | 1 | Системи серво-приводу Lexium | 19FG-
BSH0701T22F2A | ДВИГУН BSH 70MM 1,4НМ IP65 Б/ШПОН | 1 | 1060.49 | 34308.2301 | C3 | 1 | Системи серво-приводу Lexium | 19FG-
BSH0701T31A1A | ДВИГУН BSH 70MM 1,4НМ IP65 ШПОНКА | 1 | 570.16 | 18445.4172 | C3 | 1 | Системи серво-приводу Lexium | 19FG-
BSH0701T31A2A | ДВИГУН BSH 70MM 1,4НМ IP65 ШПОНКА | 1 | 590.86 | 19115.0891 | C3 | 1 | Системи серво-приводу Lexium | 19FG-
BSH0701T31F1A | ДВИГУН BSH 70MM 1,4НМ IP65 ШПОНКА | 1 | 729.51 | 23600.5969 | C3 | 1 | Системи серво-приводу Lexium | 19FG-
BSH0701T31F2A | ДВИГУН BSH 70MM 1,4НМ IP65 ШПОНКА | 1 | 750.21 | 24270.2688 | C3 | 1 | Системи серво-приводу Lexium | 19FG-
BSH0701T32A1A | ДВИГУН BSH 70MM 1,4НМ IP65 ШПОНКА | 1 | 901.25 | 29156.6091 | C3 | 1 | Системи серво-приводу Lexium | 19FG-
BSH0701T32A2A | ДВИГУН BSH 70MM 1,4НМ IP65 ШПОНКА | 1 | 921.84 | 29822.7224 | C3 | 1 | Системи серво-приводу Lexium | 19FG-
BSH0701T32F1A | ДВИГУН BSH 70MM 1,4НМ IP65 ШПОНКА | 1 | 1060.49 | 34308.2301 | C3 | 1 | Системи серво-приводу Lexium | 19FG-
BSH0701T32F2A | ДВИГУН BSH 70MM 1,4НМ IP65 ШПОНКА | 1 | 1081.19 | 34977.902 | C3 | 1 | Системи серво-приводу Lexium | 19FG-
BSH0702M11A2A | ДВИГУН BSH 70MM 2,1НМ IP40 ШПОНКА | 1 | 543.28 | 17575.8143 | C3 | 1 | Системи серво-приводу Lexium | 19FG-
BSH0702P01A1A | ДВИГУН BSH 70MM 2,1НМ IP40 Б/ШПОН | 1 | 524.68 | 16974.0801 | C3 | 1 | Системи серво-приводу Lexium | 19FG-
BSH0702P01A2A | ДВИГУН BSH 70MM 2,1НМ IP40 Б/ШПОН | 1 | 545.38 | 17643.752 | C3 | 1 | Системи серво-приводу Lexium | 19FG-
BSH0702P01F1A | ДВИГУН BSH 70MM 2,1НМ IP40 Б/ШПОН | 1 | 683.93 | 22126.0246 | C3 | 1 | Системи серво-приводу Lexium | 19FG-
BSH0702P01F2A | ДВИГУН BSH 70MM 2,1НМ IP40 Б/ШПОН | 1 | 704.62 | 22795.373 | C3 | 1 | Системи серво-приводу Lexium | 19FG-
BSH0702P02A1A | ДВИГУН BSH 70MM 2,1НМ IP40 Б/ШПОН | 1 | 855.66 | 27681.7134 | C3 | 1 | Системи серво-приводу Lexium | 19FG-
BSH0702P02A2A | ДВИГУН BSH 70MM 2,1НМ IP40 Б/ШПОН | 1 | 876.36 | 28351.3853 | C3 | 1 | Системи серво-приводу Lexium | 19FG-
BSH0702P02F1A | ДВИГУН BSH 70MM 2,1НМ IP40 Б/ШПОН | 1 | 1015.01 | 32836.893 | C3 | 1 | Системи серво-приводу Lexium | 19FG-
BSH0702P02F2A | ДВИГУН BSH 70MM 2,1НМ IP40 Б/ШПОН | 1 | 1035.7 | 33506.2414 | C3 | 1 | Системи серво-приводу Lexium | 19FG-
BSH0702P11A1A | ДВИГУН BSH 70MM 2,1НМ IP40 ШПОНКА | 1 | 545.38 | 17643.752 | C3 | 1 | Системи серво-приводу Lexium | 19FG-
BSH0702P11A2A | ДВИГУН BSH 70MM 2,1НМ IP40 ШПОНКА | 1 | 566.07 | 18313.1004 | C3 | 1 | Системи серво-приводу Lexium | 19FG-
BSH0702P11F1A | ДВИГУН BSH 70MM 2,1НМ IP40 ШПОНКА | 1 | 704.62 | 22795.373 | C3 | 1 | Системи серво-приводу Lexium | 19FG-
BSH0702P11F2A | ДВИГУН BSH 70MM 2,1НМ IP40 ШПОНКА | 1 | 725.31 | 23464.7214 | C3 | 1 | Системи серво-приводу Lexium | 19FG-
BSH0702P12A1A | ДВИГУН BSH 70MM 2,1НМ IP40 ШПОНКА | 1 | 876.36 | 28351.3853 | C3 | 1 | Системи серво-приводу Lexium | 19FG-
BSH0702P12A2A | ДВИГУН BSH 70MM 2,1НМ IP40 ШПОНКА | 1 | 897.05 | 29020.7337 | C3 | 1 | Системи серво-приводу Lexium | 19FG-
BSH0702P12F1A | ДВИГУН BSH 70MM 2,1НМ IP40 ШПОНКА | 1 | 1035.7 | 33506.2414 | C3 | 1 | Системи серво-приводу Lexium | 19FG-
BSH0702P12F2A | ДВИГУН BSH 70MM 2,1НМ IP40 ШПОНКА | 1 | 1056.4 | 34175.9133 | C3 | 1 | Системи серво-приводу Lexium | 19FG-
BSH0702P21A1A | ДВИГУН BSH 70MM 2,1НМ IP65 Б/ШПОН | 1 | 549.48 | 17776.3923 | C3 | 1 | Системи серво-приводу Lexium | 19FG-
BSH0702P21A2A | ДВИГУН BSH 70MM 2,1НМ IP65 Б/ШПОН | 1 | 570.16 | 18445.4172 | C3 | 1 | Системи серво-приводу Lexium | 19FG-
BSH0702P21F1A | ДВИГУН BSH 70MM 2,1НМ IP65 Б/ШПОН | 1 | 708.82 | 22931.2485 | C3 | 1 | Системи серво-приводу Lexium | 19FG-
BSH0702P21F2A | ДВИГУН BSH 70MM 2,1НМ IP65 Б/ШПОН | 1 | 729.51 | 23600.5969 | C3 | 1 | Системи серво-приводу Lexium | 19FG-
BSH0702P22A1A | ДВИГУН BSH 70MM 2,1НМ IP65 Б/ШПОН | 1 | 880.56 | 28487.2607 | C3 | 1 | Системи серво-приводу Lexium | 19FG-
BSH0702P22A2A | ДВИГУН BSH 70MM 2,1НМ IP65 Б/ШПОН | 1 | 901.25 | 29156.6091 | C3 | 1 | Системи серво-приводу Lexium | 19FG-
BSH0702P22F1A | ДВИГУН BSH 70MM 2,1НМ IP65 Б/ШПОН | 1 | 1039.8 | 33638.8817 | C3 | 1 | Системи серво-приводу Lexium | 19FG-
BSH0702P22F2A | ДВИГУН BSH 70MM 2,1НМ IP65 Б/ШПОН | 1 | 1060.49 | 34308.2301 | C3 | 1 | Системи серво-приводу Lexium | 19FG-
BSH0702P31A1A | ДВИГУН BSH 70MM 2,1НМ IP65 ШПОНКА | 1 | 570.16 | 18445.4172 | C3 | 1 | Системи серво-приводу Lexium | 19FG-
BSH0702P31A2A | ДВИГУН BSH 70MM 2,1НМ IP65 ШПОНКА | 1 | 590.86 | 19115.0891 | C3 | 1 | Системи серво-приводу Lexium | 19FG-
BSH0702P31F1A | ДВИГУН BSH 70MM 2,1НМ IP65 ШПОНКА | 1 | 729.51 | 23600.5969 | C3 | 1 | Системи серво-приводу Lexium | 19FG-
BSH0702P31F2A | ДВИГУН BSH 70MM 2,1НМ IP65 ШПОНКА | 1 | 750.21 | 24270.2688 | C3 | 1 | Системи серво-приводу Lexium | 19FG-
BSH0702P32A1A | ДВИГУН BSH 70MM 2,1НМ IP65 ШПОНКА | 1 | 901.25 | 29156.6091 | C3 | 1 | Системи серво-приводу Lexium | 19FG-
BSH0702P32A2A | ДВИГУН BSH 70MM 2,1НМ IP65 ШПОНКА | 1 | 921.84 | 29822.7224 | C3 | 1 | Системи серво-приводу Lexium | 19FG-
BSH0702P32F1A | ДВИГУН BSH 70MM 2,1НМ IP65 ШПОНКА | 1 | 1060.49 | 34308.2301 | C3 | 1 | Системи серво-приводу Lexium | 19FG-
BSH0702P32F2A | ДВИГУН BSH 70MM 2,1НМ IP65 ШПОНКА | 1 | 1081.19 | 34977.902 | C3 | 1 | Системи серво-приводу Lexium | 19FG-
BSH0702T01A1A | ДВИГУН BSH 70MM 2,1НМ IP40 Б/ШПОН | 1 | 547.48 | 17711.6897 | C3 | 1 | Системи серво-приводу Lexium | 19FG-
BSH0702T01A2A | ДВИГУН BSH 70MM 2,1НМ IP40 Б/ШПОН | 1 | 568.17 | 18381.0381 | C3 | 1 | Системи серво-приводу Lexium | 19FG-
BSH0702T01F1A | ДВИГУН BSH 70MM 2,1НМ IP40 Б/ШПОН | 1 | 706.72 | 22863.3107 | C3 | 1 | Системи серво-приводу Lexium | 19FG-
BSH0702T01F2A | ДВИГУН BSH 70MM 2,1НМ IP40 Б/ШПОН | 1 | 727.41 | 23532.6591 | C3 | 1 | Системи серво-приводу Lexium | 19FG-
BSH0702T02A1A | ДВИГУН BSH 70MM 2,1НМ IP40 Б/ШПОН | 1 | 878.46 | 28419.323 | C3 | 1 | Системи серво-приводу Lexium | 19FG-
BSH0702T02A2A | ДВИГУН BSH 70MM 2,1НМ IP40 Б/ШПОН | 1 | 899.15 | 29088.6714 | C3 | 1 | Системи серво-приводу Lexium | 19FG-
BSH0702T02F1A | ДВИГУН BSH 70MM 2,1НМ IP40 Б/ШПОН | 1 | 1037.8 | 33574.1791 | C3 | 1 | Системи серво-приводу Lexium | 19FG-
BSH0702T02F2A | ДВИГУН BSH 70MM 2,1НМ IP40 Б/ШПОН | 1 | 1058.5 | 34243.8511 | C3 | 1 | Системи серво-приводу Lexium | 19FG-
BSH0702T11A1A | ДВИГУН BSH 70MM 2,1НМ IP40 ШПОНКА | 1 | 568.17 | 18381.0381 | C3 | 1 | Системи серво-приводу Lexium | 19FG-
BSH0702T11A2A | ДВИГУН BSH 70MM 2,1НМ IP40 ШПОНКА | 1 | 588.86 | 19050.3865 | C3 | 1 | Системи серво-приводу Lexium | 19FG-
BSH0702T11F1A | ДВИГУН BSH 70MM 2,1НМ IP40 ШПОНКА | 1 | 727.41 | 23532.6591 | C3 | 1 | Системи серво-приводу Lexium | 19FG-
BSH0702T11F2A | ДВИГУН BSH 70MM 2,1НМ IP40 ШПОНКА | 1 | 748.11 | 24202.331 | C3 | 1 | Системи серво-приводу Lexium | 19FG-
BSH0702T12A1A | ДВИГУН BSH 70MM 2,1НМ IP40 ШПОНКА | 1 | 899.15 | 29088.6714 | C3 | 1 | Системи серво-приводу Lexium | 19FG-
BSH0702T12A2A | ДВИГУН BSH 70MM 2,1НМ IP40 ШПОНКА | 1 | 919.84 | 29758.0198 | C3 | 1 | Системи серво-приводу Lexium | 19FG-
BSH0702T12F1A | ДВИГУН BSH 70MM 2,1НМ IP40 ШПОНКА | 1 | 1058.5 | 34243.8511 | C3 | 1 | Системи серво-приводу Lexium | 19FG-
BSH0702T12F2A | ДВИГУН BSH 70MM 2,1НМ IP40 ШПОНКА | 1 | 1079.19 | 34913.1994 | C3 | 1 | Системи серво-приводу Lexium | 19FG-
BSH0702T21A1A | ДВИГУН BSH 70MM 2,1НМ IP65 Б/ШПОН | 1 | 572.26 | 18513.3549 | C3 | 1 | Системи серво-приводу Lexium | 19FG-
BSH0702T21A2A | ДВИГУН BSH 70MM 2,1НМ IP65 Б/ШПОН | 1 | 592.96 | 19183.0268 | C3 | 1 | Системи серво-приводу Lexium | 19FG-
BSH0702T21F1A | ДВИГУН BSH 70MM 2,1НМ IP65 Б/ШПОН | 1 | 731.61 | 23668.5346 | C3 | 1 | Системи серво-приводу Lexium | 19FG-
BSH0702T21F2A | ДВИГУН BSH 70MM 2,1НМ IP65 Б/ШПОН | 1 | 752.31 | 24338.2065 | C3 | 1 | Системи серво-приводу Lexium | 19FG-
BSH0702T22A1A | ДВИГУН BSH 70MM 2,1НМ IP65 Б/ШПОН | 1 | 903.35 | 29224.5469 | C3 | 1 | Системи серво-приводу Lexium | 19FG-
BSH0702T22A2A | ДВИГУН BSH 70MM 2,1НМ IP65 Б/ШПОН | 1 | 924.04 | 29893.8953 | C3 | 1 | Системи серво-приводу Lexium | 19FG-
BSH0702T22F1A | ДВИГУН BSH 70MM 2,1НМ IP65 Б/ШПОН | 1 | 1062.59 | 34376.1679 | C3 | 1 | Системи серво-приводу Lexium | 19FG-
BSH0702T22F2A | ДВИГУН BSH 70MM 2,1НМ IP65 Б/ШПОН | 1 | 1083.29 | 35045.8398 | C3 | 1 | Системи серво-приводу Lexium | 19FG-
BSH0702T31A1A | ДВИГУН BSH 70MM 2,1НМ IP65 ШПОНКА | 1 | 592.96 | 19183.0268 | C3 | 1 | Системи серво-приводу Lexium | 19FG-
BSH0702T31A2A | ДВИГУН BSH 70MM 2,1НМ IP65 ШПОНКА | 1 | 613.66 | 19852.6988 | C3 | 1 | Системи серво-приводу Lexium | 19FG-
BSH0702T31F1A | ДВИГУН BSH 70MM 2,1НМ IP65 ШПОНКА | 1 | 752.31 | 24338.2065 | C3 | 1 | Системи серво-приводу Lexium | 19FG-
BSH0702T31F2A | ДВИГУН BSH 70MM 2,1НМ IP65 ШПОНКА | 1 | 773 | 25007.5549 | C3 | 1 | Системи серво-приводу Lexium | 19FG-
BSH0702T32A1A | ДВИГУН BSH 70MM 2,1НМ IP65 ШПОНКА | 1 | 924.04 | 29893.8953 | C3 | 1 | Системи серво-приводу Lexium | 19FG-
BSH0702T32A2A | ДВИГУН BSH 70MM 2,1НМ IP65 ШПОНКА | 1 | 944.74 | 30563.5672 | C3 | 1 | Системи серво-приводу Lexium | 19FG-
BSH0702T32F1A | ДВИГУН BSH 70MM 2,1НМ IP65 ШПОНКА | 1 | 1083.29 | 35045.8398 | C3 | 1 | Системи серво-приводу Lexium | 19FG-
BSH0702T32F2A | ДВИГУН BSH 70MM 2,1НМ IP65 ШПОНКА | 1 | 1103.98 | 35715.1882 | C3 | 1 | Системи серво-приводу Lexium | 19FG-
BSH0703P01A1A | ДВИГУН BSH 70MM 2,8НМ IP40 Б/ШПОН | 1 | 547.48 | 17711.6897 | C3 | 1 | Системи серво-приводу Lexium | 19FG-
BSH0703P01A2A | ДВИГУН BSH 70MM 2,8НМ IP40 Б/ШПОН | 1 | 568.17 | 18381.0381 | C3 | 1 | Системи серво-приводу Lexium | 19FG-
BSH0703P01F1A | ДВИГУН BSH 70MM 2,8НМ IP40 Б/ШПОН | 1 | 706.72 | 22863.3107 | C3 | 1 | Системи серво-приводу Lexium | 19FG-
BSH0703P01F2A | ДВИГУН BSH 70MM 2,8НМ IP40 Б/ШПОН | 1 | 727.41 | 23532.6591 | C3 | 1 | Системи серво-приводу Lexium | 19FG-
BSH0703P02A1A | ДВИГУН BSH 70MM 2,8НМ IP40 Б/ШПОН | 1 | 878.46 | 28419.323 | C3 | 1 | Системи серво-приводу Lexium | 19FG-
BSH0703P02A2A | ДВИГУН BSH 70MM 2,8НМ IP40 Б/ШПОН | 1 | 899.15 | 29088.6714 | C3 | 1 | Системи серво-приводу Lexium | 19FG-
BSH0703P02F1A | ДВИГУН BSH 70MM 2,8НМ IP40 Б/ШПОН | 1 | 1037.8 | 33574.1791 | C3 | 1 | Системи серво-приводу Lexium | 19FG-
BSH0703P02F2A | ДВИГУН BSH 70MM 2,8НМ IP40 Б/ШПОН | 1 | 1058.5 | 34243.8511 | C3 | 1 | Системи серво-приводу Lexium | 19FG-
BSH0703P11A1A | ДВИГУН BSH 70MM 2,8НМ IP40 ШПОНКА | 1 | 568.17 | 18381.0381 | C3 | 1 | Системи серво-приводу Lexium | 19FG-
BSH0703P11A2A | ДВИГУН BSH 70MM 2,8НМ IP40 ШПОНКА | 1 | 588.86 | 19050.3865 | C3 | 1 | Системи серво-приводу Lexium | 19FG-
BSH0703P11F1A | ДВИГУН BSH 70MM 2,8НМ IP40 ШПОНКА | 1 | 727.41 | 23532.6591 | C3 | 1 | Системи серво-приводу Lexium | 19FG-
BSH0703P11F2A | ДВИГУН BSH 70MM 2,8НМ IP40 ШПОНКА | 1 | 748.11 | 24202.331 | C3 | 1 | Системи серво-приводу Lexium | 19FG-
BSH0703P12A1A | ДВИГУН BSH 70MM 2,8НМ IP40 ШПОНКА | 1 | 899.15 | 29088.6714 | C3 | 1 | Системи серво-приводу Lexium | 19FG-
BSH0703P12A2A | ДВИГУН BSH 70MM 2,8НМ IP40 ШПОНКА | 1 | 919.84 | 29758.0198 | C3 | 1 | Системи серво-приводу Lexium | 19FG-
BSH0703P12F1A | ДВИГУН BSH 70MM 2,8НМ IP40 ШПОНКА | 1 | 1058.5 | 34243.8511 | C3 | 1 | Системи серво-приводу Lexium | 19FG-
BSH0703P12F2A | ДВИГУН BSH 70MM 2,8НМ IP40 ШПОНКА | 1 | 1079.19 | 34913.1994 | C3 | 1 | Системи серво-приводу Lexium | 19FG-
BSH0703P21A1A | ДВИГУН BSH 70MM 2,8НМ IP65 Б/ШПОН | 1 | 572.26 | 18513.3549 | C3 | 1 | Системи серво-приводу Lexium | 19FG-
BSH0703P21A2A | ДВИГУН BSH 70MM 2,8НМ IP65 Б/ШПОН | 1 | 592.96 | 19183.0268 | C3 | 1 | Системи серво-приводу Lexium | 19FG-
BSH0703P21F1A | ДВИГУН BSH 70MM 2,8НМ IP65 Б/ШПОН | 1 | 731.61 | 23668.5346 | C3 | 1 | Системи серво-приводу Lexium | 19FG-
BSH0703P21F2A | ДВИГУН BSH 70MM 2,8НМ IP65 Б/ШПОН | 1 | 752.31 | 24338.2065 | C3 | 1 | Системи серво-приводу Lexium | 19FG-
BSH0703P22A1A | ДВИГУН BSH 70MM 2,8НМ IP65 Б/ШПОН | 1 | 903.35 | 29224.5469 | C3 | 1 | Системи серво-приводу Lexium | 19FG-
BSH0703P22A2A | ДВИГУН BSH 70MM 2,8НМ IP65 Б/ШПОН | 1 | 924.04 | 29893.8953 | C3 | 1 | Системи серво-приводу Lexium | 19FG-
BSH0703P22F1A | ДВИГУН BSH 70MM 2,8НМ IP65 Б/ШПОН | 1 | 1062.59 | 34376.1679 | C3 | 1 | Системи серво-приводу Lexium | 19FG-
BSH0703P22F2A | ДВИГУН BSH 70MM 2,8НМ IP65 Б/ШПОН | 1 | 1083.29 | 35045.8398 | C3 | 1 | Системи серво-приводу Lexium | 19FG-
BSH0703P31A1A | ДВИГУН BSH 70MM 2,8НМ IP65 ШПОНКА | 1 | 592.96 | 19183.0268 | C3 | 1 | Системи серво-приводу Lexium | 19FG-
BSH0703P31A2A | ДВИГУН BSH 70MM 2,8НМ IP65 ШПОНКА | 1 | 613.66 | 19852.6988 | C3 | 1 | Системи серво-приводу Lexium | 19FG-
BSH0703P31F1A | ДВИГУН BSH 70MM 2,8НМ IP65 ШПОНКА | 1 | 752.31 | 24338.2065 | C3 | 1 | Системи серво-приводу Lexium | 19FG-
BSH0703P31F2A | ДВИГУН BSH 70MM 2,8НМ IP65 ШПОНКА | 1 | 773 | 25007.5549 | C3 | 1 | Системи серво-приводу Lexium | 19FG-
BSH0703P32A1A | ДВИГУН BSH 70MM 2,8НМ IP65 ШПОНКА | 1 | 924.04 | 29893.8953 | C3 | 1 | Системи серво-приводу Lexium | 19FG-
BSH0703P32A2A | ДВИГУН BSH 70MM 2,8НМ IP65 ШПОНКА | 1 | 944.74 | 30563.5672 | C3 | 1 | Системи серво-приводу Lexium | 19FG-
BSH0703P32F1A | ДВИГУН BSH 70MM 2,8НМ IP65 ШПОНКА | 1 | 1083.29 | 35045.8398 | C3 | 1 | Системи серво-приводу Lexium | 19FG-
BSH0703P32F2A | ДВИГУН BSH 70MM 2,8НМ IP65 ШПОНКА | 1 | 1103.98 | 35715.1882 | C3 | 1 | Системи серво-приводу Lexium | 19FG-
BSH0703T01A1A | ДВИГУН BSH 70MM 2,8НМ IP40 Б/ШПОН | 1 | 570.27 | 18448.9759 | C3 | 1 | Системи серво-приводу Lexium | 19FG-
BSH0703T01A2A | ДВИГУН BSH 70MM 2,8НМ IP40 Б/ШПОН | 1 | 590.96 | 19118.3242 | C3 | 1 | Системи серво-приводу Lexium | 19FG-
BSH0703T01F1A | ДВИГУН BSH 70MM 2,8НМ IP40 Б/ШПОН | 1 | 729.62 | 23604.1555 | C3 | 1 | Системи серво-приводу Lexium | 19FG-
BSH0703T01F2A | ДВИГУН BSH 70MM 2,8НМ IP40 Б/ШПОН | 1 | 750.31 | 24273.5039 | C3 | 1 | Системи серво-приводу Lexium | 19FG-
BSH0703T02A1A | ДВИГУН BSH 70MM 2,8НМ IP40 Б/ШПОН | 1 | 901.25 | 29156.6091 | C3 | 1 | Системи серво-приводу Lexium | 19FG-
BSH0703T02A2A | ДВИГУН BSH 70MM 2,8НМ IP40 Б/ШПОН | 1 | 921.94 | 29825.9575 | C3 | 1 | Системи серво-приводу Lexium | 19FG-
BSH0703T02F1A | ДВИГУН BSH 70MM 2,8НМ IP40 Б/ШПОН | 1 | 1060.6 | 34311.7888 | C3 | 1 | Системи серво-приводу Lexium | 19FG-
BSH0703T02F2A | ДВИГУН BSH 70MM 2,8НМ IP40 Б/ШПОН | 1 | 1081.29 | 34981.1372 | C3 | 1 | Системи серво-приводу Lexium | 19FG-
BSH0703T11A1A | ДВИГУН BSH 70MM 2,8НМ IP40 ШПОНКА | 1 | 590.96 | 19118.3242 | C3 | 1 | Системи серво-приводу Lexium | 19FG-
BSH0703T11A2A | ДВИГУН BSH 70MM 2,8НМ IP40 ШПОНКА | 1 | 611.66 | 19787.9962 | C3 | 1 | Системи серво-приводу Lexium | 19FG-
BSH0703T11F1A | ДВИГУН BSH 70MM 2,8НМ IP40 ШПОНКА | 1 | 750.31 | 24273.5039 | C3 | 1 | Системи серво-приводу Lexium | 19FG-
BSH0703T11F2A | ДВИГУН BSH 70MM 2,8НМ IP40 ШПОНКА | 1 | 771 | 24942.8523 | C3 | 1 | Системи серво-приводу Lexium | 19FG-
BSH0703T12A1A | ДВИГУН BSH 70MM 2,8НМ IP40 ШПОНКА | 1 | 921.94 | 29825.9575 | C3 | 1 | Системи серво-приводу Lexium | 19FG-
BSH0703T12A2A | ДВИГУН BSH 70MM 2,8НМ IP40 ШПОНКА | 1 | 942.64 | 30495.6294 | C3 | 1 | Системи серво-приводу Lexium | 19FG-
BSH0703T12F1A | ДВИГУН BSH 70MM 2,8НМ IP40 ШПОНКА | 1 | 1081.29 | 34981.1372 | C3 | 1 | Системи серво-приводу Lexium | 19FG-
BSH0703T12F2A | ДВИГУН BSH 70MM 2,8НМ IP40 ШПОНКА | 1 | 1101.99 | 35650.8091 | C3 | 1 | Системи серво-приводу Lexium | 19FG-
BSH0703T21A1A | ДВИГУН BSH 70MM 2,8НМ IP65 Б/ШПОН | 1 | 595.06 | 19250.9646 | C3 | 1 | Системи серво-приводу Lexium | 19FG-
BSH0703T21A2A | ДВИГУН BSH 70MM 2,8НМ IP65 Б/ШПОН | 1 | 615.76 | 19920.6365 | C3 | 1 | Системи серво-приводу Lexium | 19FG-
BSH0703T21F1A | ДВИГУН BSH 70MM 2,8НМ IP65 Б/ШПОН | 1 | 754.41 | 24406.1442 | C3 | 1 | Системи серво-приводу Lexium | 19FG-
BSH0703T21F2A | ДВИГУН BSH 70MM 2,8НМ IP65 Б/ШПОН | 1 | 775.1 | 25075.4926 | C3 | 1 | Системи серво-приводу Lexium | 19FG-
BSH0703T22A1A | ДВИГУН BSH 70MM 2,8НМ IP65 Б/ШПОН | 1 | 926.15 | 29962.1565 | C3 | 1 | Системи серво-приводу Lexium | 19FG-
BSH0703T22A2A | ДВИГУН BSH 70MM 2,8НМ IP65 Б/ШПОН | 1 | 946.84 | 30631.5049 | C3 | 1 | Системи серво-приводу Lexium | 19FG-
BSH0703T22F1A | ДВИГУН BSH 70MM 2,8НМ IP65 Б/ШПОН | 1 | 1085.49 | 35117.0126 | C3 | 1 | Системи серво-приводу Lexium | 19FG-
BSH0703T22F2A | ДВИГУН BSH 70MM 2,8НМ IP65 Б/ШПОН | 1 | 1106.08 | 35783.1259 | C3 | 1 | Системи серво-приводу Lexium | 19FG-
BSH0703T31A1A | ДВИГУН BSH 70MM 2,8НМ IP65 ШПОНКА | 1 | 615.76 | 19920.6365 | C3 | 1 | Системи серво-приводу Lexium | 19FG-
BSH0703T31A2A | ДВИГУН BSH 70MM 2,8НМ IP65 ШПОНКА | 1 | 636.44 | 20589.6614 | C3 | 1 | Системи серво-приводу Lexium | 19FG-
BSH0703T31F1A | ДВИГУН BSH 70MM 2,8НМ IP65 ШПОНКА | 1 | 775.1 | 25075.4926 | C3 | 1 | Системи серво-приводу Lexium | 19FG-
BSH0703T31F2A | ДВИГУН BSH 70MM 2,8НМ IP65 ШПОНКА | 1 | 795.79 | 25744.841 | C3 | 1 | Системи серво-приводу Lexium | 19FG-
BSH0703T32A1A | ДВИГУН BSH 70MM 2,8НМ IP65 ШПОНКА | 1 | 946.84 | 30631.5049 | C3 | 1 | Системи серво-приводу Lexium | 19FG-
BSH0703T32A2A | ДВИГУН BSH 70MM 2,8НМ IP65 ШПОНКА | 1 | 967.54 | 31301.1768 | C3 | 1 | Системи серво-приводу Lexium | 19FG-
BSH0703T32F1A | ДВИГУН BSH 70MM 2,8НМ IP65 ШПОНКА | 1 | 1106.08 | 35783.1259 | C3 | 1 | Системи серво-приводу Lexium | 19FG-
BSH0703T32F2A | ДВИГУН BSH 70MM 2,8НМ IP65 ШПОНКА | 1 | 1126.77 | 36452.4743 | C3 | 1 | Системи серво-приводу Lexium | 19FG-
BSH1001P01A1A | ДВИГУН BSH 100MM 3,4НМ IP40 Б/ШПОН | 1 | 586.24 | 18965.6261 | C3 | 1 | Системи серво-приводу Lexium | 19FG-
BSH1001P01A2A | ДВИГУН BSH 100MM 3,4НМ IP40 Б/ШПОН | 1 | 606.93 | 19634.9745 | C3 | 1 | Системи серво-приводу Lexium | 19FG-
BSH1001P01F1A | ДВИГУН BSH 100MM 3,4НМ IP40 Б/ШПОН | 1 | 793.17 | 25660.0806 | C3 | 1 | Системи серво-приводу Lexium | 19FG-
BSH1001P01F2A | ДВИГУН BSH 100MM 3,4НМ IP40 Б/ШПОН | 1 | 813.86 | 26329.429 | C3 | 1 | Системи серво-приводу Lexium | 19FG-
BSH1001P02A1A | ДВИГУН BSH 100MM 3,4НМ IP40 Б/ШПОН | 1 | 917.33 | 29676.818 | C3 | 1 | Системи серво-приводу Lexium | 19FG-
BSH1001P02A2A | ДВИГУН BSH 100MM 3,4НМ IP40 Б/ШПОН | 1 | 937.91 | 30342.6078 | C3 | 1 | Системи серво-приводу Lexium | 19FG-
BSH1001P02F1A | ДВИГУН BSH 100MM 3,4НМ IP40 Б/ШПОН | 1 | 1124.15 | 36367.7139 | C3 | 1 | Системи серво-приводу Lexium | 19FG-
BSH1001P02F2A | ДВИГУН BSH 100MM 3,4НМ IP40 Б/ШПОН | 1 | 1144.84 | 37037.0623 | C3 | 1 | Системи серво-приводу Lexium | 19FG-
BSH1001P11A1A | ДВИГУН BSH 100MM 3,4НМ IP40 ШПОНКА | 1 | 611.03 | 19767.6148 | C3 | 1 | Системи серво-приводу Lexium | 19FG-
BSH1001P11A2A | ДВИГУН BSH 100MM 3,4НМ IP40 ШПОНКА | 1 | 631.72 | 20436.9632 | C3 | 1 | Системи серво-приводу Lexium | 19FG-
BSH1001P11F1A | ДВИГУН BSH 100MM 3,4НМ IP40 ШПОНКА | 1 | 817.95 | 26461.7458 | C3 | 1 | Системи серво-приводу Lexium | 19FG-
BSH1001P11F2A | ДВИГУН BSH 100MM 3,4НМ IP40 ШПОНКА | 1 | 838.65 | 27131.4177 | C3 | 1 | Системи серво-приводу Lexium | 19FG-
BSH1001P12A1A | ДВИГУН BSH 100MM 3,4НМ IP40 ШПОНКА | 1 | 942.11 | 30478.4832 | C3 | 1 | Системи серво-приводу Lexium | 19FG-
BSH1001P12A2A | ДВИГУН BSH 100MM 3,4НМ IP40 ШПОНКА | 1 | 962.81 | 31148.1552 | C3 | 1 | Системи серво-приводу Lexium | 19FG-
BSH1001P12F1A | ДВИГУН BSH 100MM 3,4НМ IP40 ШПОНКА | 1 | 1149.04 | 37172.9378 | C3 | 1 | Системи серво-приводу Lexium | 19FG-
BSH1001P12F2A | ДВИГУН BSH 100MM 3,4НМ IP40 ШПОНКА | 1 | 1169.73 | 37842.2861 | C3 | 1 | Системи серво-приводу Lexium | 19FG-
BSH1001P21A1A | ДВИГУН BSH 100MM 3,4НМ IP65 Б/ШПОН | 1 | 617.22 | 19967.8694 | C3 | 1 | Системи серво-приводу Lexium | 19FG-
BSH1001P21A2A | ДВИГУН BSH 100MM 3,4НМ IP65 Б/ШПОН | 1 | 637.92 | 20637.5413 | C3 | 1 | Системи серво-приводу Lexium | 19FG-
BSH1001P21F1A | ДВИГУН BSH 100MM 3,4НМ IP65 Б/ШПОН | 1 | 824.15 | 26662.3239 | C3 | 1 | Системи серво-приводу Lexium | 19FG-
BSH1001P21F2A | ДВИГУН BSH 100MM 3,4НМ IP65 Б/ШПОН | 1 | 844.85 | 27331.9958 | C3 | 1 | Системи серво-приводу Lexium | 19FG-
BSH1001P22A1A | ДВИГУН BSH 100MM 3,4НМ IP65 Б/ШПОН | 1 | 948.31 | 30679.0613 | C3 | 1 | Системи серво-приводу Lexium | 19FG-
BSH1001P22A2A | ДВИГУН BSH 100MM 3,4НМ IP65 Б/ШПОН | 1 | 969 | 31348.4097 | C3 | 1 | Системи серво-приводу Lexium | 19FG-
BSH1001P22F1A | ДВИГУН BSH 100MM 3,4НМ IP65 Б/ШПОН | 1 | 1155.24 | 37373.5158 | C3 | 1 | Системи серво-приводу Lexium | 19FG-
BSH1001P22F2A | ДВИГУН BSH 100MM 3,4НМ IP65 Б/ШПОН | 1 | 1175.93 | 38042.8642 | C3 | 1 | Системи серво-приводу Lexium | 19FG-
BSH1001P31A1A | ДВИГУН BSH 100MM 3,4НМ IP65 ШПОНКА | 1 | 642.12 | 20773.4168 | C3 | 1 | Системи серво-приводу Lexium | 19FG-
BSH1001P31A2A | ДВИГУН BSH 100MM 3,4НМ IP65 ШПОНКА | 1 | 662.81 | 21442.7652 | C3 | 1 | Системи серво-приводу Lexium | 19FG-
BSH1001P31F1A | ДВИГУН BSH 100MM 3,4НМ IP65 ШПОНКА | 1 | 849.05 | 27467.8713 | C3 | 1 | Системи серво-приводу Lexium | 19FG-
BSH1001P31F2A | ДВИГУН BSH 100MM 3,4НМ IP65 ШПОНКА | 1 | 869.63 | 28133.661 | C3 | 1 | Системи серво-приводу Lexium | 19FG-
BSH1001P32A1A | ДВИГУН BSH 100MM 3,4НМ IP65 ШПОНКА | 1 | 973.1 | 31481.05 | C3 | 1 | Системи серво-приводу Lexium | 19FG-
BSH1001P32A2A | ДВИГУН BSH 100MM 3,4НМ IP65 ШПОНКА | 1 | 993.8 | 32150.7219 | C3 | 1 | Системи серво-приводу Lexium | 19FG-
BSH1001P32F1A | ДВИГУН BSH 100MM 3,4НМ IP65 ШПОНКА | 1 | 1180.03 | 38175.5045 | C3 | 1 | Системи серво-приводу Lexium | 19FG-
BSH1001P32F2A | ДВИГУН BSH 100MM 3,4НМ IP65 ШПОНКА | 1 | 1200.73 | 38845.1764 | C3 | 1 | Системи серво-приводу Lexium | 19FG-
BSH1001T01A1A | ДВИГУН BSH 100MM 3,4НМ IP40 Б/ШПОН | 1 | 593.06 | 19186.262 | C3 | 1 | Системи серво-приводу Lexium | 19FG-
BSH1001T01A2A | ДВИГУН BSH 100MM 3,4НМ IP40 Б/ШПОН | 1 | 613.76 | 19855.9339 | C3 | 1 | Системи серво-приводу Lexium | 19FG-
BSH1001T01F1A | ДВИГУН BSH 100MM 3,4НМ IP40 Б/ШПОН | 1 | 799.99 | 25880.7165 | C3 | 1 | Системи серво-приводу Lexium | 19FG-
BSH1001T01F2A | ДВИГУН BSH 100MM 3,4НМ IP40 Б/ШПОН | 1 | 820.69 | 26550.3884 | C3 | 1 | Системи серво-приводу Lexium | 19FG-
BSH1001T02A1A | ДВИГУН BSH 100MM 3,4НМ IP40 Б/ШПОН | 1 | 924.15 | 29897.4539 | C3 | 1 | Системи серво-приводу Lexium | 19FG-
BSH1001T02A2A | ДВИГУН BSH 100MM 3,4НМ IP40 Б/ШПОН | 1 | 944.84 | 30566.8023 | C3 | 1 | Системи серво-приводу Lexium | 19FG-
BSH1001T02F1A | ДВИГУН BSH 100MM 3,4НМ IP40 Б/ШПОН | 1 | 1130.97 | 36588.3498 | C3 | 1 | Системи серво-приводу Lexium | 19FG-
BSH1001T02F2A | ДВИГУН BSH 100MM 3,4НМ IP40 Б/ШПОН | 1 | 1151.67 | 37258.0217 | C3 | 1 | Системи серво-приводу Lexium | 19FG-
BSH1001T11A1A | ДВИГУН BSH 100MM 3,4НМ IP40 ШПОНКА | 1 | 617.96 | 19991.8093 | C3 | 1 | Системи серво-приводу Lexium | 19FG-
BSH1001T11A2A | ДВИГУН BSH 100MM 3,4НМ IP40 ШПОНКА | 1 | 638.54 | 20657.5991 | C3 | 1 | Системи серво-приводу Lexium | 19FG-
BSH1001T11F1A | ДВИГУН BSH 100MM 3,4НМ IP40 ШПОНКА | 1 | 824.79 | 26683.0287 | C3 | 1 | Системи серво-приводу Lexium | 19FG-
BSH1001T11F2A | ДВИГУН BSH 100MM 3,4НМ IP40 ШПОНКА | 1 | 845.47 | 27352.0536 | C3 | 1 | Системи серво-приводу Lexium | 19FG-
BSH1001T12A1A | ДВИГУН BSH 100MM 3,4НМ IP40 ШПОНКА | 1 | 948.94 | 30699.4426 | C3 | 1 | Системи серво-приводу Lexium | 19FG-
BSH1001T12A2A | ДВИГУН BSH 100MM 3,4НМ IP40 ШПОНКА | 1 | 969.64 | 31369.1145 | C3 | 1 | Системи серво-приводу Lexium | 19FG-
BSH1001T12F1A | ДВИГУН BSH 100MM 3,4НМ IP40 ШПОНКА | 1 | 1155.87 | 37393.8971 | C3 | 1 | Системи серво-приводу Lexium | 19FG-
BSH1001T12F2A | ДВИГУН BSH 100MM 3,4НМ IP40 ШПОНКА | 1 | 1176.57 | 38063.569 | C3 | 1 | Системи серво-приводу Lexium | 19FG-
BSH1001T21A1A | ДВИГУН BSH 100MM 3,4НМ IP65 Б/ШПОН | 1 | 624.16 | 20192.3874 | C3 | 1 | Системи серво-приводу Lexium | 19FG-
BSH1001T21A2A | ДВИГУН BSH 100MM 3,4НМ IP65 Б/ШПОН | 1 | 644.85 | 20861.7358 | C3 | 1 | Системи серво-приводу Lexium | 19FG-
BSH1001T21F1A | ДВИГУН BSH 100MM 3,4НМ IP65 Б/ШПОН | 1 | 830.99 | 26883.6068 | C3 | 1 | Системи серво-приводу Lexium | 19FG-
BSH1001T21F2A | ДВИГУН BSH 100MM 3,4НМ IP65 Б/ШПОН | 1 | 851.67 | 27552.6317 | C3 | 1 | Системи серво-приводу Lexium | 19FG-
BSH1001T22A1A | ДВИГУН BSH 100MM 3,4НМ IP65 Б/ШПОН | 1 | 955.14 | 30900.0207 | C3 | 1 | Системи серво-приводу Lexium | 19FG-
BSH1001T22A2A | ДВИГУН BSH 100MM 3,4НМ IP65 Б/ШПОН | 1 | 975.83 | 31569.3691 | C3 | 1 | Системи серво-приводу Lexium | 19FG-
BSH1001T22F1A | ДВИГУН BSH 100MM 3,4НМ IP65 Б/ШПОН | 1 | 1162.07 | 37594.4752 | C3 | 1 | Системи серво-приводу Lexium | 19FG-
BSH1001T22F2A | ДВИГУН BSH 100MM 3,4НМ IP65 Б/ШПОН | 1 | 1182.76 | 38263.8236 | C3 | 1 | Системи серво-приводу Lexium | 19FG-
BSH1001T31A1A | ДВИГУН BSH 100MM 3,4НМ IP65 ШПОНКА | 1 | 648.94 | 20994.0526 | C3 | 1 | Системи серво-приводу Lexium | 19FG-
BSH1001T31A2A | ДВИГУН BSH 100MM 3,4НМ IP65 ШПОНКА | 1 | 669.64 | 21663.7245 | C3 | 1 | Системи серво-приводу Lexium | 19FG-
BSH1001T31F1A | ДВИГУН BSH 100MM 3,4НМ IP65 ШПОНКА | 1 | 855.87 | 27688.5071 | C3 | 1 | Системи серво-приводу Lexium | 19FG-
BSH1001T31F2A | ДВИГУН BSH 100MM 3,4НМ IP65 ШПОНКА | 1 | 876.57 | 28358.179 | C3 | 1 | Системи серво-приводу Lexium | 19FG-
BSH1001T32A1A | ДВИГУН BSH 100MM 3,4НМ IP65 ШПОНКА | 1 | 979.92 | 31701.6859 | C3 | 1 | Системи серво-приводу Lexium | 19FG-
BSH1001T32A2A | ДВИГУН BSH 100MM 3,4НМ IP65 ШПОНКА | 1 | 1000.62 | 32371.3578 | C3 | 1 | Системи серво-приводу Lexium | 19FG-
BSH1001T32F1A | ДВИГУН BSH 100MM 3,4НМ IP65 ШПОНКА | 1 | 1186.85 | 38396.1404 | C3 | 1 | Системи серво-приводу Lexium | 19FG-
BSH1001T32F2A | ДВИГУН BSH 100MM 3,4НМ IP65 ШПОНКА | 1 | 1207.55 | 39065.8123 | C3 | 1 | Системи серво-приводу Lexium | 19FG-
BSH1002P01A1A | ДВИГУН BSH 100MM 5,5НМ IP40 Б/ШПОН | 1 | 627.31 | 20294.294 | C3 | 1 | Системи серво-приводу Lexium | 19FG-
BSH1002P01A2A | ДВИГУН BSH 100MM 5,5НМ IP40 Б/ШПОН | 1 | 648 | 20963.6424 | C3 | 1 | Системи серво-приводу Lexium | 19FG-
BSH1002P01F1A | ДВИГУН BSH 100MM 5,5НМ IP40 Б/ШПОН | 1 | 834.24 | 26988.7485 | C3 | 1 | Системи серво-приводу Lexium | 19FG-
BSH1002P01F2A | ДВИГУН BSH 100MM 5,5НМ IP40 Б/ШПОН | 1 | 854.93 | 27658.0969 | C3 | 1 | Системи серво-приводу Lexium | 19FG-
BSH1002P02A1A | ДВИГУН BSH 100MM 5,5НМ IP40 Б/ШПОН | 1 | 958.29 | 31001.9273 | C3 | 1 | Системи серво-приводу Lexium | 19FG-
BSH1002P02A2A | ДВИГУН BSH 100MM 5,5НМ IP40 Б/ШПОН | 1 | 978.98 | 31671.2757 | C3 | 1 | Системи серво-приводу Lexium | 19FG-
BSH1002P02F1A | ДВИГУН BSH 100MM 5,5НМ IP40 Б/ШПОН | 1 | 1165.22 | 37696.3818 | C3 | 1 | Системи серво-приводу Lexium | 19FG-
BSH1002P02F2A | ДВИГУН BSH 100MM 5,5НМ IP40 Б/ШПОН | 1 | 1185.91 | 38365.7302 | C3 | 1 | Системи серво-приводу Lexium | 19FG-
BSH1002P11A1A | ДВИГУН BSH 100MM 5,5НМ IP40 ШПОНКА | 1 | 652.1 | 21096.2827 | C3 | 1 | Системи серво-приводу Lexium | 19FG-
BSH1002P11A2A | ДВИГУН BSH 100MM 5,5НМ IP40 ШПОНКА | 1 | 672.79 | 21765.6311 | C3 | 1 | Системи серво-приводу Lexium | 19FG-
BSH1002P11F1A | ДВИГУН BSH 100MM 5,5НМ IP40 ШПОНКА | 1 | 859.02 | 27790.4137 | C3 | 1 | Системи серво-приводу Lexium | 19FG-
BSH1002P11F2A | ДВИГУН BSH 100MM 5,5НМ IP40 ШПОНКА | 1 | 879.72 | 28460.0856 | C3 | 1 | Системи серво-приводу Lexium | 19FG-
BSH1002P12A1A | ДВИГУН BSH 100MM 5,5НМ IP40 ШПОНКА | 1 | 983.18 | 31807.1511 | C3 | 1 | Системи серво-приводу Lexium | 19FG-
BSH1002P12A2A | ДВИГУН BSH 100MM 5,5НМ IP40 ШПОНКА | 1 | 1003.88 | 32476.823 | C3 | 1 | Системи серво-приводу Lexium | 19FG-
BSH1002P12F1A | ДВИГУН BSH 100MM 5,5НМ IP40 ШПОНКА | 1 | 1190 | 38498.047 | C3 | 1 | Системи серво-приводу Lexium | 19FG-
BSH1002P12F2A | ДВИГУН BSH 100MM 5,5НМ IP40 ШПОНКА | 1 | 1210.7 | 39167.7189 | C3 | 1 | Системи серво-приводу Lexium | 19FG-
BSH1002P21A1A | ДВИГУН BSH 100MM 5,5НМ IP65 Б/ШПОН | 1 | 658.29 | 21296.5373 | C3 | 1 | Системи серво-приводу Lexium | 19FG-
BSH1002P21A2A | ДВИГУН BSH 100MM 5,5НМ IP65 Б/ШПОН | 1 | 678.99 | 21966.2092 | C3 | 1 | Системи серво-приводу Lexium | 19FG-
BSH1002P21F1A | ДВИГУН BSH 100MM 5,5НМ IP65 Б/ШПОН | 1 | 865.22 | 27990.9918 | C3 | 1 | Системи серво-приводу Lexium | 19FG-
BSH1002P21F2A | ДВИГУН BSH 100MM 5,5НМ IP65 Б/ШПОН | 1 | 885.92 | 28660.6637 | C3 | 1 | Системи серво-приводу Lexium | 19FG-
BSH1002P22A1A | ДВИГУН BSH 100MM 5,5НМ IP65 Б/ШПОН | 1 | 989.38 | 32007.7292 | C3 | 1 | Системи серво-приводу Lexium | 19FG-
BSH1002P22A2A | ДВИГУН BSH 100MM 5,5НМ IP65 Б/ШПОН | 1 | 1010.07 | 32677.0776 | C3 | 1 | Системи серво-приводу Lexium | 19FG-
BSH1002P22F1A | ДВИГУН BSH 100MM 5,5НМ IP65 Б/ШПОН | 1 | 1196.31 | 38702.1837 | C3 | 1 | Системи серво-приводу Lexium | 19FG-
BSH1002P22F2A | ДВИГУН BSH 100MM 5,5НМ IP65 Б/ШПОН | 1 | 1217 | 39371.5321 | C3 | 1 | Системи серво-приводу Lexium | 19FG-
BSH1002P31A1A | ДВИГУН BSH 100MM 5,5НМ IP65 ШПОНКА | 1 | 683.19 | 22102.0846 | C3 | 1 | Системи серво-приводу Lexium | 19FG-
BSH1002P31A2A | ДВИГУН BSH 100MM 5,5НМ IP65 ШПОНКА | 1 | 703.89 | 22771.7566 | C3 | 1 | Системи серво-приводу Lexium | 19FG-
BSH1002P31F1A | ДВИГУН BSH 100MM 5,5НМ IP65 ШПОНКА | 1 | 890.02 | 28793.304 | C3 | 1 | Системи серво-приводу Lexium | 19FG-
BSH1002P31F2A | ДВИГУН BSH 100MM 5,5НМ IP65 ШПОНКА | 1 | 910.7 | 29462.3289 | C3 | 1 | Системи серво-приводу Lexium | 19FG-
BSH1002P32A1A | ДВИГУН BSH 100MM 5,5НМ IP65 ШПОНКА | 1 | 1014.17 | 32809.7179 | C3 | 1 | Системи серво-приводу Lexium | 19FG-
BSH1002P32A2A | ДВИГУН BSH 100MM 5,5НМ IP65 ШПОНКА | 1 | 1034.87 | 33479.3898 | C3 | 1 | Системи серво-приводу Lexium | 19FG-
BSH1002P32F1A | ДВИГУН BSH 100MM 5,5НМ IP65 ШПОНКА | 1 | 1221.1 | 39504.1724 | C3 | 1 | Системи серво-приводу Lexium | 19FG-
BSH1002P32F2A | ДВИГУН BSH 100MM 5,5НМ IP65 ШПОНКА | 1 | 1241.8 | 40173.8443 | C3 | 1 | Системи серво-приводу Lexium | 19FG-
BSH1002T01A1A | ДВИГУН BSH 100MM 5,5НМ IP40 Б/ШПОН | 1 | 638.65 | 20661.1577 | C3 | 1 | Системи серво-приводу Lexium | 19FG-
BSH1002T01A2A | ДВИГУН BSH 100MM 5,5НМ IP40 Б/ШПОН | 1 | 659.34 | 21330.5061 | C3 | 1 | Системи серво-приводу Lexium | 19FG-
BSH1002T01F1A | ДВИГУН BSH 100MM 5,5НМ IP40 Б/ШПОН | 1 | 845.58 | 27355.6123 | C3 | 1 | Системи серво-приводу Lexium | 19FG-
BSH1002T01F2A | ДВИГУН BSH 100MM 5,5НМ IP40 Б/ШПОН | 1 | 866.27 | 28024.9607 | C3 | 1 | Системи серво-приводу Lexium | 19FG-
BSH1002T02A1A | ДВИГУН BSH 100MM 5,5НМ IP40 Б/ШПОН | 1 | 969.74 | 31372.3497 | C3 | 1 | Системи серво-приводу Lexium | 19FG-
BSH1002T02A2A | ДВИГУН BSH 100MM 5,5НМ IP40 Б/ШПОН | 1 | 990.43 | 32041.6981 | C3 | 1 | Системи серво-приводу Lexium | 19FG-
BSH1002T02F1A | ДВИГУН BSH 100MM 5,5НМ IP40 Б/ШПОН | 1 | 1176.67 | 38066.8042 | C3 | 1 | Системи серво-приводу Lexium | 19FG-
BSH1002T02F2A | ДВИГУН BSH 100MM 5,5НМ IP40 Б/ШПОН | 1 | 1197.36 | 38736.1526 | C3 | 1 | Системи серво-приводу Lexium | 19FG-
BSH1002T11A1A | ДВИГУН BSH 100MM 5,5НМ IP40 ШПОНКА | 1 | 663.55 | 21466.7051 | C3 | 1 | Системи серво-приводу Lexium | 19FG-
BSH1002T11A2A | ДВИГУН BSH 100MM 5,5НМ IP40 ШПОНКА | 1 | 684.24 | 22136.0535 | C3 | 1 | Системи серво-приводу Lexium | 19FG-
BSH1002T11F1A | ДВИГУН BSH 100MM 5,5НМ IP40 ШПОНКА | 1 | 870.47 | 28160.8361 | C3 | 1 | Системи серво-приводу Lexium | 19FG-
BSH1002T11F2A | ДВИГУН BSH 100MM 5,5НМ IP40 ШПОНКА | 1 | 891.07 | 28827.2729 | C3 | 1 | Системи серво-приводу Lexium | 19FG-
BSH1002T12A1A | ДВИГУН BSH 100MM 5,5НМ IP40 ШПОНКА | 1 | 994.53 | 32174.3384 | C3 | 1 | Системи серво-приводу Lexium | 19FG-
BSH1002T12A2A | ДВИГУН BSH 100MM 5,5НМ IP40 ШПОНКА | 1 | 1015.22 | 32843.6868 | C3 | 1 | Системи серво-приводу Lexium | 19FG-
BSH1002T12F1A | ДВИГУН BSH 100MM 5,5НМ IP40 ШПОНКА | 1 | 1201.45 | 38868.4694 | C3 | 1 | Системи серво-приводу Lexium | 19FG-
BSH1002T12F2A | ДВИГУН BSH 100MM 5,5НМ IP40 ШПОНКА | 1 | 1222.15 | 39538.1413 | C3 | 1 | Системи серво-приводу Lexium | 19FG-
BSH1002T21A1A | ДВИГУН BSH 100MM 5,5НМ IP65 Б/ШПОН | 1 | 669.74 | 21666.9597 | C3 | 1 | Системи серво-приводу Lexium | 19FG-
BSH1002T21A2A | ДВИГУН BSH 100MM 5,5НМ IP65 Б/ШПОН | 1 | 690.44 | 22336.6316 | C3 | 1 | Системи серво-приводу Lexium | 19FG-
BSH1002T21F1A | ДВИГУН BSH 100MM 5,5НМ IP65 Б/ШПОН | 1 | 876.67 | 28361.4142 | C3 | 1 | Системи серво-приводу Lexium | 19FG-
BSH1002T21F2A | ДВИГУН BSH 100MM 5,5НМ IP65 Б/ШПОН | 1 | 897.37 | 29031.0861 | C3 | 1 | Системи серво-приводу Lexium | 19FG-
BSH1002T22A1A | ДВИГУН BSH 100MM 5,5НМ IP65 Б/ШПОН | 1 | 1000.72 | 32374.5929 | C3 | 1 | Системи серво-приводу Lexium | 19FG-
BSH1002T22A2A | ДВИГУН BSH 100MM 5,5НМ IP65 Б/ШПОН | 1 | 1021.42 | 33044.2648 | C3 | 1 | Системи серво-приводу Lexium | 19FG-
BSH1002T22F1A | ДВИГУН BSH 100MM 5,5НМ IP65 Б/ШПОН | 1 | 1207.65 | 39069.0474 | C3 | 1 | Системи серво-приводу Lexium | 19FG-
BSH1002T22F2A | ДВИГУН BSH 100MM 5,5НМ IP65 Б/ШПОН | 1 | 1228.35 | 39738.7194 | C3 | 1 | Системи серво-приводу Lexium | 19FG-
BSH1002T31A1A | ДВИГУН BSH 100MM 5,5НМ IP65 ШПОНКА | 1 | 694.54 | 22469.2719 | C3 | 1 | Системи серво-приводу Lexium | 19FG-
BSH1002T31A2A | ДВИГУН BSH 100MM 5,5НМ IP65 ШПОНКА | 1 | 715.22 | 23138.2968 | C3 | 1 | Системи серво-приводу Lexium | 19FG-
BSH1002T31F1A | ДВИГУН BSH 100MM 5,5НМ IP65 ШПОНКА | 1 | 901.47 | 29163.7264 | C3 | 1 | Системи серво-приводу Lexium | 19FG-
BSH1002T31F2A | ДВИГУН BSH 100MM 5,5НМ IP65 ШПОНКА | 1 | 922.15 | 29832.7513 | C3 | 1 | Системи серво-приводу Lexium | 19FG-
BSH1002T32A1A | ДВИГУН BSH 100MM 5,5НМ IP65 ШПОНКА | 1 | 1025.62 | 33180.1403 | C3 | 1 | Системи серво-приводу Lexium | 19FG-
BSH1002T32A2A | ДВИГУН BSH 100MM 5,5НМ IP65 ШПОНКА | 1 | 1046.32 | 33849.8122 | C3 | 1 | Системи серво-приводу Lexium | 19FG-
BSH1002T32F1A | ДВИГУН BSH 100MM 5,5НМ IP65 ШПОНКА | 1 | 1232.45 | 39871.3597 | C3 | 1 | Системи серво-приводу Lexium | 19FG-
BSH1002T32F2A | ДВИГУН BSH 100MM 5,5НМ IP65 ШПОНКА | 1 | 1253.13 | 40540.3846 | C3 | 1 | Системи серво-приводу Lexium | 19FG-
BSH1003P01A1A | ДВИГУН BSH 100MM 7,8НМ IP40 Б/ШПОН | 1 | 650.1 | 21031.5801 | C3 | 1 | Системи серво-приводу Lexium | 19FG-
BSH1003P01A2A | ДВИГУН BSH 100MM 7,8НМ IP40 Б/ШПОН | 1 | 670.79 | 21700.9285 | C3 | 1 | Системи серво-приводу Lexium | 19FG-
BSH1003P01F1A | ДВИГУН BSH 100MM 7,8НМ IP40 Б/ШПОН | 1 | 857.03 | 27726.0346 | C3 | 1 | Системи серво-приводу Lexium | 19FG-
BSH1003P01F2A | ДВИГУН BSH 100MM 7,8НМ IP40 Б/ШПОН | 1 | 877.72 | 28395.383 | C3 | 1 | Системи серво-приводу Lexium | 19FG-
BSH1003P02A1A | ДВИГУН BSH 100MM 7,8НМ IP40 Б/ШПОН | 1 | 981.19 | 31742.772 | C3 | 1 | Системи серво-приводу Lexium | 19FG-
BSH1003P02A2A | ДВИГУН BSH 100MM 7,8НМ IP40 Б/ШПОН | 1 | 1001.88 | 32412.1204 | C3 | 1 | Системи серво-приводу Lexium | 19FG-
BSH1003P02F1A | ДВИГУН BSH 100MM 7,8НМ IP40 Б/ШПОН | 1 | 1188.01 | 38433.6679 | C3 | 1 | Системи серво-приводу Lexium | 19FG-
BSH1003P02F2A | ДВИГУН BSH 100MM 7,8НМ IP40 Б/ШПОН | 1 | 1208.7 | 39103.0163 | C3 | 1 | Системи серво-приводу Lexium | 19FG-
BSH1003P11A1A | ДВИГУН BSH 100MM 7,8НМ IP40 ШПОНКА | 1 | 674.89 | 21833.5689 | C3 | 1 | Системи серво-приводу Lexium | 19FG-
BSH1003P11A2A | ДВИГУН BSH 100MM 7,8НМ IP40 ШПОНКА | 1 | 695.59 | 22503.2408 | C3 | 1 | Системи серво-приводу Lexium | 19FG-
BSH1003P11F1A | ДВИГУН BSH 100MM 7,8НМ IP40 ШПОНКА | 1 | 881.82 | 28528.0234 | C3 | 1 | Системи серво-приводу Lexium | 19FG-
BSH1003P11F2A | ДВИГУН BSH 100MM 7,8НМ IP40 ШПОНКА | 1 | 902.52 | 29197.6953 | C3 | 1 | Системи серво-приводу Lexium | 19FG-
BSH1003P12A1A | ДВИГУН BSH 100MM 7,8НМ IP40 ШПОНКА | 1 | 1005.98 | 32544.7608 | C3 | 1 | Системи серво-приводу Lexium | 19FG-
BSH1003P12A2A | ДВИГУН BSH 100MM 7,8НМ IP40 ШПОНКА | 1 | 1026.67 | 33214.1092 | C3 | 1 | Системи серво-приводу Lexium | 19FG-
BSH1003P12F1A | ДВИГУН BSH 100MM 7,8НМ IP40 ШПОНКА | 1 | 1212.9 | 39238.8918 | C3 | 1 | Системи серво-приводу Lexium | 19FG-
BSH1003P12F2A | ДВИГУН BSH 100MM 7,8НМ IP40 ШПОНКА | 1 | 1233.6 | 39908.5637 | C3 | 1 | Системи серво-приводу Lexium | 19FG-
BSH1003P21A1A | ДВИГУН BSH 100MM 7,8НМ IP65 Б/ШПОН | 1 | 681.09 | 22034.1469 | C3 | 1 | Системи серво-приводу Lexium | 19FG-
BSH1003P21A2A | ДВИГУН BSH 100MM 7,8НМ IP65 Б/ШПОН | 1 | 701.79 | 22703.8188 | C3 | 1 | Системи серво-приводу Lexium | 19FG-
BSH1003P21F1A | ДВИГУН BSH 100MM 7,8НМ IP65 Б/ШПОН | 1 | 888.02 | 28728.6014 | C3 | 1 | Системи серво-приводу Lexium | 19FG-
BSH1003P21F2A | ДВИГУН BSH 100MM 7,8НМ IP65 Б/ШПОН | 1 | 908.72 | 29398.2733 | C3 | 1 | Системи серво-приводу Lexium | 19FG-
BSH1003P22A1A | ДВИГУН BSH 100MM 7,8НМ IP65 Б/ШПОН | 1 | 1012.17 | 32745.0153 | C3 | 1 | Системи серво-приводу Lexium | 19FG-
BSH1003P22A2A | ДВИГУН BSH 100MM 7,8НМ IP65 Б/ШПОН | 1 | 1032.87 | 33414.6872 | C3 | 1 | Системи серво-приводу Lexium | 19FG-
BSH1003P22F1A | ДВИГУН BSH 100MM 7,8НМ IP65 Б/ШПОН | 1 | 1219.1 | 39439.4698 | C3 | 1 | Системи серво-приводу Lexium | 19FG-
BSH1003P22F2A | ДВИГУН BSH 100MM 7,8НМ IP65 Б/ШПОН | 1 | 1239.8 | 40109.1417 | C3 | 1 | Системи серво-приводу Lexium | 19FG-
BSH1003P31A1A | ДВИГУН BSH 100MM 7,8НМ IP65 ШПОНКА | 1 | 705.99 | 22839.6943 | C3 | 1 | Системи серво-приводу Lexium | 19FG-
BSH1003P31A2A | ДВИГУН BSH 100MM 7,8НМ IP65 ШПОНКА | 1 | 726.67 | 23508.7192 | C3 | 1 | Системи серво-приводу Lexium | 19FG-
BSH1003P31F1A | ДВИГУН BSH 100MM 7,8НМ IP65 ШПОНКА | 1 | 912.92 | 29534.1488 | C3 | 1 | Системи серво-приводу Lexium | 19FG-
BSH1003P31F2A | ДВИГУН BSH 100MM 7,8НМ IP65 ШПОНКА | 1 | 933.6 | 30203.1737 | C3 | 1 | Системи серво-приводу Lexium | 19FG-
BSH1003P32A1A | ДВИГУН BSH 100MM 7,8НМ IP65 ШПОНКА | 1 | 1036.97 | 33547.3276 | C3 | 1 | Системи серво-приводу Lexium | 19FG-
BSH1003P32A2A | ДВИГУН BSH 100MM 7,8НМ IP65 ШПОНКА | 1 | 1057.65 | 34216.3524 | C3 | 1 | Системи серво-приводу Lexium | 19FG-
BSH1003P32F1A | ДВИГУН BSH 100MM 7,8НМ IP65 ШПОНКА | 1 | 1243.9 | 40241.7821 | C3 | 1 | Системи серво-приводу Lexium | 19FG-
BSH1003P32F2A | ДВИГУН BSH 100MM 7,8НМ IP65 ШПОНКА | 1 | 1264.58 | 40910.807 | C3 | 1 | Системи серво-приводу Lexium | 19FG-
BSH1004P01A1A | ДВИГУН BSH 100MM 9,3НМ IP40 Б/ШПОН | 1 | 661.55 | 21402.0025 | C3 | 1 | Системи серво-приводу Lexium | 19FG-
BSH1004P01A2A | ДВИГУН BSH 100MM 9,3НМ IP40 Б/ШПОН | 1 | 682.24 | 22071.3509 | C3 | 1 | Системи серво-приводу Lexium | 19FG-
BSH1004P01F1A | ДВИГУН BSH 100MM 9,3НМ IP40 Б/ШПОН | 1 | 868.37 | 28092.8984 | C3 | 1 | Системи серво-приводу Lexium | 19FG-
BSH1004P01F2A | ДВИГУН BSH 100MM 9,3НМ IP40 Б/ШПОН | 1 | 889.07 | 28762.5703 | C3 | 1 | Системи серво-приводу Lexium | 19FG-
BSH1004P02A1A | ДВИГУН BSH 100MM 9,3НМ IP40 Б/ШПОН | 1 | 992.53 | 32109.6358 | C3 | 1 | Системи серво-приводу Lexium | 19FG-
BSH1004P02A2A | ДВИГУН BSH 100MM 9,3НМ IP40 Б/ШПОН | 1 | 1013.22 | 32778.9842 | C3 | 1 | Системи серво-приводу Lexium | 19FG-
BSH1004P02F1A | ДВИГУН BSH 100MM 9,3НМ IP40 Б/ШПОН | 1 | 1199.46 | 38804.0903 | C3 | 1 | Системи серво-приводу Lexium | 19FG-
BSH1004P02F2A | ДВИГУН BSH 100MM 9,3НМ IP40 Б/ШПОН | 1 | 1220.15 | 39473.4387 | C3 | 1 | Системи серво-приводу Lexium | 19FG-
BSH1004P11A1A | ДВИГУН BSH 100MM 9,3НМ IP40 ШПОНКА | 1 | 686.34 | 22203.9912 | C3 | 1 | Системи серво-приводу Lexium | 19FG-
BSH1004P11A2A | ДВИГУН BSH 100MM 9,3НМ IP40 ШПОНКА | 1 | 707.04 | 22873.6632 | C3 | 1 | Системи серво-приводу Lexium | 19FG-
BSH1004P11F1A | ДВИГУН BSH 100MM 9,3НМ IP40 ШПОНКА | 1 | 893.27 | 28898.4458 | C3 | 1 | Системи серво-приводу Lexium | 19FG-
BSH1004P11F2A | ДВИГУН BSH 100MM 9,3НМ IP40 ШПОНКА | 1 | 913.97 | 29568.1177 | C3 | 1 | Системи серво-приводу Lexium | 19FG-
BSH1004P12A1A | ДВИГУН BSH 100MM 9,3НМ IP40 ШПОНКА | 1 | 1017.32 | 32911.6245 | C3 | 1 | Системи серво-приводу Lexium | 19FG-
BSH1004P12A2A | ДВИГУН BSH 100MM 9,3НМ IP40 ШПОНКА | 1 | 1038.02 | 33581.2964 | C3 | 1 | Системи серво-приводу Lexium | 19FG-
BSH1004P12F1A | ДВИГУН BSH 100MM 9,3НМ IP40 ШПОНКА | 1 | 1224.25 | 39606.079 | C3 | 1 | Системи серво-приводу Lexium | 19FG-
BSH1004P12F2A | ДВИГУН BSH 100MM 9,3НМ IP40 ШПОНКА | 1 | 1244.95 | 40275.7509 | C3 | 1 | Системи серво-приводу Lexium | 19FG-
BSH1004P21A1A | ДВИГУН BSH 100MM 9,3НМ IP65 Б/ШПОН | 1 | 692.54 | 22404.5693 | C3 | 1 | Системи серво-приводу Lexium | 19FG-
BSH1004P21A2A | ДВИГУН BSH 100MM 9,3НМ IP65 Б/ШПОН | 1 | 713.23 | 23073.9177 | C3 | 1 | Системи серво-приводу Lexium | 19FG-
BSH1004P21F1A | ДВИГУН BSH 100MM 9,3НМ IP65 Б/ШПОН | 1 | 899.47 | 29099.0238 | C3 | 1 | Системи серво-приводу Lexium | 19FG-
BSH1004P21F2A | ДВИГУН BSH 100MM 9,3НМ IP65 Б/ШПОН | 1 | 920.16 | 29768.3722 | C3 | 1 | Системи серво-приводу Lexium | 19FG-
BSH1004P22A1A | ДВИГУН BSH 100MM 9,3НМ IP65 Б/ШПОН | 1 | 1023.62 | 33115.4377 | C3 | 1 | Системи серво-приводу Lexium | 19FG-
BSH1004P22A2A | ДВИГУН BSH 100MM 9,3НМ IP65 Б/ШПОН | 1 | 1044.32 | 33785.1096 | C3 | 1 | Системи серво-приводу Lexium | 19FG-
BSH1004P22F1A | ДВИГУН BSH 100MM 9,3НМ IP65 Б/ШПОН | 1 | 1230.45 | 39806.6571 | C3 | 1 | Системи серво-приводу Lexium | 19FG-
BSH1004P22F2A | ДВИГУН BSH 100MM 9,3НМ IP65 Б/ШПОН | 1 | 1251.15 | 40476.329 | C3 | 1 | Системи серво-приводу Lexium | 19FG-
BSH1004P31A1A | ДВИГУН BSH 100MM 9,3НМ IP65 ШПОНКА | 1 | 717.32 | 23206.2345 | C3 | 1 | Системи серво-приводу Lexium | 19FG-
BSH1004P31A2A | ДВИГУН BSH 100MM 9,3НМ IP65 ШПОНКА | 1 | 738.02 | 23875.9064 | C3 | 1 | Системи серво-приводу Lexium | 19FG-
BSH1004P31F1A | ДВИГУН BSH 100MM 9,3НМ IP65 ШПОНКА | 1 | 924.25 | 29900.689 | C3 | 1 | Системи серво-приводу Lexium | 19FG-
BSH1004P31F2A | ДВИГУН BSH 100MM 9,3НМ IP65 ШПОНКА | 1 | 944.95 | 30570.3609 | C3 | 1 | Системи серво-приводу Lexium | 19FG-
BSH1004P32A1A | ДВИГУН BSH 100MM 9,3НМ IP65 ШПОНКА | 1 | 1048.42 | 33917.7499 | C3 | 1 | Системи серво-приводу Lexium | 19FG-
BSH1004P32A2A | ДВИГУН BSH 100MM 9,3НМ IP65 ШПОНКА | 1 | 1069.1 | 34586.7748 | C3 | 1 | Системи серво-приводу Lexium | 19FG-
BSH1004P32F1A | ДВИГУН BSH 100MM 9,3НМ IP65 ШПОНКА | 1 | 1255.35 | 40612.2045 | C3 | 1 | Системи серво-приводу Lexium | 19FG-
BSH1004P32F2A | ДВИГУН BSH 100MM 9,3НМ IP65 ШПОНКА | 1 | 1276.03 | 41281.2293 | C3 | 1 | Системи серво-приводу Lexium | 19FG-
BSH1004T01A1A | ДВИГУН BSH 100ММ 9,3НМ IP40 Б/ШПОНКИ | 1 | 681.71 | 22054.2047 | C3 | 1 | Системи серво-приводу Lexium | 19FG-
BSH1004T01A2A | ДВИГУН BSH 100ММ 9,3НМ IP40 Б/ШПОНКИ | 1 | 702.72 | 22733.9055 | C3 | 1 | Системи серво-приводу Lexium | 19FG-
BSH1004T02A1A | ДВИГУН BSH 100ММ 9,3НМ IP40 Б/ШПОНКИ | 1 | 1012.59 | 32758.6029 | C3 | 1 | Системи серво-приводу Lexium | 19FG-
BSH1004T02A2A | ДВИГУН BSH 100ММ 9,3НМ IP40 Б/ШПОНКИ | 1 | 1032.55 | 33404.3348 | C3 | 1 | Системи серво-приводу Lexium | 19FG-
BSH1004T11A1A | ДВИГУН BSH 100ММ 9,3НМ IP40 ШПОНКА | 1 | 706.92 | 22869.781 | C3 | 1 | Системи серво-приводу Lexium | 19FG-
BSH1004T11A2A | ДВИГУН BSH 100ММ 9,3НМ IP40 ШПОНКА | 1 | 727.93 | 23549.4818 | C3 | 1 | Системи серво-приводу Lexium | 19FG-
BSH1004T12A1A | ДВИГУН BSH 100ММ 9,3НМ IP40 ШПОНКА | 1 | 1036.75 | 33540.2103 | C3 | 1 | Системи серво-приводу Lexium | 19FG-
BSH1004T12A2A | ДВИГУН BSH 100ММ 9,3НМ IP40 ШПОНКА | 1 | 1057.76 | 34219.9111 | C3 | 1 | Системи серво-приводу Lexium | 19FG-
BSH1004T21A1A | ДВИГУН BSH 100ММ 9,3НМ IP65 Б/ШПОНКИ | 1 | 713.23 | 23073.9177 | C3 | 1 | Системи серво-приводу Lexium | 19FG-
BSH1004T21A2A | ДВИГУН BSH 100ММ 9,3НМ IP65 Б/ШПОНКИ | 1 | 734.23 | 23753.295 | C3 | 1 | Системи серво-приводу Lexium | 19FG-
BSH1004T22A1A | ДВИГУН BSH 100ММ 9,3НМ IP65 Б/ШПОНКИ | 1 | 1043.05 | 33744.0235 | C3 | 1 | Системи серво-приводу Lexium | 19FG-
BSH1004T22A2A | ДВИГУН BSH 100ММ 9,3НМ IP65 Б/ШПОНКИ | 1 | 1064.06 | 34423.7243 | C3 | 1 | Системи серво-приводу Lexium | 19FG-
BSH1004T31A1A | ДВИГУН BSH 100ММ 9,3НМ IP65 ШПОНКА | 1 | 737.39 | 23855.5251 | C3 | 1 | Системи серво-приводу Lexium | 19FG-
BSH1004T31A2A | ДВИГУН BSH 100ММ 9,3НМ IP65 ШПОНКА | 1 | 758.39 | 24534.9024 | C3 | 1 | Системи серво-приводу Lexium | 19FG-
BSH1004T32A1A | ДВИГУН BSH 100ММ 9,3НМ IP65 ШПОНКА | 1 | 1068.26 | 34559.5997 | C3 | 1 | Системи серво-приводу Lexium | 19FG-
BSH1004T32A2A | ДВИГУН BSH 100ММ 9,3НМ IP65 ШПОНКА | 1 | 1088.22 | 35205.3317 | C3 | 1 | Системи серво-приводу Lexium | 19FG-
BSH1401P01A1A | ДВИГУН BSH 140MM 11,4НМ IP40 Б/ШПОН | 1 | 775.52 | 25089.0802 | C3 | 1 | Системи серво-приводу Lexium | 19FG-
BSH1401P01A2A | ДВИГУН BSH 140MM 11,4НМ IP40 Б/ШПОН | 1 | 796.21 | 25758.4286 | C3 | 1 | Системи серво-приводу Lexium | 19FG-
BSH1401P01F1A | ДВИГУН BSH 140MM 11,4НМ IP40 Б/ШПОН | 1 | 1094.21 | 35399.116 | C3 | 1 | Системи серво-приводу Lexium | 19FG-
BSH1401P01F2A | ДВИГУН BSH 140MM 11,4НМ IP40 Б/ШПОН | 1 | 1114.91 | 36068.7879 | C3 | 1 | Системи серво-приводу Lexium | 19FG-
BSH1401P02A1A | ДВИГУН BSH 140MM 11,4НМ IP40 Б/ШПОН | 1 | 1106.61 | 35800.2721 | C3 | 1 | Системи серво-приводу Lexium | 19FG-
BSH1401P02A2A | ДВИГУН BSH 140MM 11,4НМ IP40 Б/ШПОН | 1 | 1127.3 | 36469.6205 | C3 | 1 | Системи серво-приводу Lexium | 19FG-
BSH1401P02F1A | ДВИГУН BSH 140MM 11,4НМ IP40 Б/ШПОН | 1 | 1425.19 | 46106.7492 | C3 | 1 | Системи серво-приводу Lexium | 19FG-
BSH1401P02F2A | ДВИГУН BSH 140MM 11,4НМ IP40 Б/ШПОН | 1 | 1445.89 | 46776.4212 | C3 | 1 | Системи серво-приводу Lexium | 19FG-
BSH1401P11A1A | ДВИГУН BSH 140MM 11,4НМ ШПОНКА IP4 | 1 | 804.51 | 26026.9444 | C3 | 1 | Системи серво-приводу Lexium | 19FG-
BSH1401P11A2A | ДВИГУН BSH 140MM 11,4НМ ШПОНКА IP4 | 1 | 825.2 | 26696.2928 | C3 | 1 | Системи серво-приводу Lexium | 19FG-
BSH1401P11F1A | ДВИГУН BSH 140MM 11,4НМ IP40 ШПОНКА | 1 | 1123.2 | 36336.9802 | C3 | 1 | Системи серво-приводу Lexium | 19FG-
BSH1401P11F2A | ДВИГУН BSH 140MM 11,4НМ IP40 ШПОНКА | 1 | 1143.79 | 37003.0934 | C3 | 1 | Системи серво-приводу Lexium | 19FG-
BSH1401P12A1A | ДВИГУН BSH 140MM 11,4НМ IP40 ШПОНКА | 1 | 1135.6 | 36738.1363 | C3 | 1 | Системи серво-приводу Lexium | 19FG-
BSH1401P12A2A | ДВИГУН BSH 140MM 11,4НМ IP40 ШПОНКА | 1 | 1156.29 | 37407.4847 | C3 | 1 | Системи серво-приводу Lexium | 19FG-
BSH1401P12F1A | ДВИГУН BSH 140MM 11,4НМ IP40 ШПОНКА | 1 | 1454.18 | 47044.6134 | C3 | 1 | Системи серво-приводу Lexium | 19FG-
BSH1401P12F2A | ДВИГУН BSH 140MM 11,4НМ IP40 ШПОНКА | 1 | 1474.88 | 47714.2853 | C3 | 1 | Системи серво-приводу Lexium | 19FG-
BSH1401P21A1A | ДВИГУН BSH 140MM 11,4НМ IP65 Б/ШПОН | 1 | 812.81 | 26295.4602 | C3 | 1 | Системи серво-приводу Lexium | 19FG-
BSH1401P21A2A | ДВИГУН BSH 140MM 11,4НМ IP65 Б/ШПОН | 1 | 833.5 | 26964.8086 | C3 | 1 | Системи серво-приводу Lexium | 19FG-
BSH1401P21F1A | ДВИГУН BSH 140MM 11,4НМ IP65 Б/ШПОН | 1 | 1131.4 | 36602.2608 | C3 | 1 | Системи серво-приводу Lexium | 19FG-
BSH1401P21F2A | ДВИГУН BSH 140MM 11,4НМ IP65 Б/ШПОН | 1 | 1152.09 | 37271.6092 | C3 | 1 | Системи серво-приводу Lexium | 19FG-
BSH1401P22A1A | ДВИГУН BSH 140MM 11,4НМ IP65 Б/ШПОН | 1 | 1143.79 | 37003.0934 | C3 | 1 | Системи серво-приводу Lexium | 19FG-
BSH1401P22A2A | ДВИГУН BSH 140MM 11,4НМ IP65 Б/ШПОН | 1 | 1164.48 | 37672.4418 | C3 | 1 | Системи серво-приводу Lexium | 19FG-
BSH1401P22F1A | ДВИГУН BSH 140MM 11,4НМ IP65 Б/ШПОН | 1 | 1462.48 | 47313.1292 | C3 | 1 | Системи серво-приводу Lexium | 19FG-
BSH1401P22F2A | ДВИГУН BSH 140MM 11,4НМ IP65 Б/ШПОН | 1 | 1483.17 | 47982.4776 | C3 | 1 | Системи серво-приводу Lexium | 19FG-
BSH1401P31A1A | ДВИГУН BSH 140MM 11,4НМ IP65 ШПОНКА | 1 | 841.8 | 27233.3243 | C3 | 1 | Системи серво-приводу Lexium | 19FG-
BSH1401P31A2A | ДВИГУН BSH 140MM 11,4НМ IP65 ШПОНКА | 1 | 862.5 | 27902.9963 | C3 | 1 | Системи серво-приводу Lexium | 19FG-
BSH1401P31F1A | ДВИГУН BSH 140MM 11,4НМ IP65 ШПОНКА | 1 | 1160.38 | 37539.8015 | C3 | 1 | Системи серво-приводу Lexium | 19FG-
BSH1401P31F2A | ДВИГУН BSH 140MM 11,4НМ IP65 ШПОНКА | 1 | 1181.08 | 38209.4734 | C3 | 1 | Системи серво-приводу Lexium | 19FG-
BSH1401P32A1A | ДВИГУН BSH 140MM 11,4НМ IP65 ШПОНКА | 1 | 1172.78 | 37940.9576 | C3 | 1 | Системи серво-приводу Lexium | 19FG-
BSH1401P32A2A | ДВИГУН BSH 140MM 11,4НМ IP65 ШПОНКА | 1 | 1193.48 | 38610.6295 | C3 | 1 | Системи серво-приводу Lexium | 19FG-
BSH1401P32F1A | ДВИГУН BSH 140MM 11,4НМ IP65 ШПОНКА | 1 | 1491.47 | 48250.9934 | C3 | 1 | Системи серво-приводу Lexium | 19FG-
BSH1401P32F2A | ДВИГУН BSH 140MM 11,4НМ IP65 ШПОНКА | 1 | 1512.16 | 48920.3418 | C3 | 1 | Системи серво-приводу Lexium | 19FG-
BSH1401T01A1A | ДВИГУН BSH 140MM 11,4НМ IP40 Б/ШПОН | 1 | 912.39 | 29517.0026 | C3 | 1 | Системи серво-приводу Lexium | 19FG-
BSH1401T01A2A | ДВИГУН BSH 140MM 11,4НМ IP40 Б/ШПОН | 1 | 933.08 | 30186.351 | C3 | 1 | Системи серво-приводу Lexium | 19FG-
BSH1401T01F1A | ДВИГУН BSH 140MM 11,4НМ IP40 Б/ШПОН | 1 | 1231.07 | 39826.7149 | C3 | 1 | Системи серво-приводу Lexium | 19FG-
BSH1401T01F2A | ДВИГУН BSH 140MM 11,4НМ IP40 Б/ШПОН | 1 | 1251.77 | 40496.3868 | C3 | 1 | Системи серво-приводу Lexium | 19FG-
BSH1401T02A1A | ДВИГУН BSH 140MM 11,4НМ IP40 Б/ШПОН | 1 | 1243.47 | 40227.871 | C3 | 1 | Системи серво-приводу Lexium | 19FG-
BSH1401T02A2A | ДВИГУН BSH 140MM 11,4НМ IP40 Б/ШПОН | 1 | 1264.17 | 40897.5429 | C3 | 1 | Системи серво-приводу Lexium | 19FG-
BSH1401T02F1A | ДВИГУН BSH 140MM 11,4НМ IP40 Б/ШПОН | 1 | 1562.06 | 50534.6717 | C3 | 1 | Системи серво-приводу Lexium | 19FG-
BSH1401T02F2A | ДВИГУН BSH 140MM 11,4НМ IP40 Б/ШПОН | 1 | 1582.75 | 51204.0201 | C3 | 1 | Системи серво-приводу Lexium | 19FG-
BSH1401T11A1A | ДВИГУН BSH 140MM 11,4НМ IP40 ШПОНКА | 1 | 941.38 | 30454.8668 | C3 | 1 | Системи серво-приводу Lexium | 19FG-
BSH1401T11A2A | ДВИГУН BSH 140MM 11,4НМ IP40 ШПОНКА | 1 | 962.07 | 31124.2152 | C3 | 1 | Системи серво-приводу Lexium | 19FG-
BSH1401T11F1A | ДВИГУН BSH 140MM 11,4НМ IP40 ШПОНКА | 1 | 1259.96 | 40761.3439 | C3 | 1 | Системи серво-приводу Lexium | 19FG-
BSH1401T11F2A | ДВИГУН BSH 140MM 11,4НМ IP40 ШПОНКА | 1 | 1280.66 | 41431.0159 | C3 | 1 | Системи серво-приводу Lexium | 19FG-
BSH1401T12A1A | ДВИГУН BSH 140MM 11,4НМ IP40 ШПОНКА | 1 | 1272.47 | 41166.0587 | C3 | 1 | Системи серво-приводу Lexium | 19FG-
BSH1401T12A2A | ДВИГУН BSH 140MM 11,4НМ IP40 ШПОНКА | 1 | 1293.16 | 41835.4071 | C3 | 1 | Системи серво-приводу Lexium | 19FG-
BSH1401T12F1A | ДВИГУН BSH 140MM 11,4НМ IP40 ШПОНКА | 1 | 1591.05 | 51472.5359 | C3 | 1 | Системи серво-приводу Lexium | 19FG-
BSH1401T12F2A | ДВИГУН BSH 140MM 11,4НМ IP40 ШПОНКА | 1 | 1611.74 | 52141.8843 | C3 | 1 | Системи серво-приводу Lexium | 19FG-
BSH1401T21A1A | ДВИГУН BSH 140MM 11,4НМ IP65 Б/ШПОН | 1 | 949.68 | 30723.3826 | C3 | 1 | Системи серво-приводу Lexium | 19FG-
BSH1401T21A2A | ДВИГУН BSH 140MM 11,4НМ IP65 Б/ШПОН | 1 | 970.37 | 31392.731 | C3 | 1 | Системи серво-приводу Lexium | 19FG-
BSH1401T21F1A | ДВИГУН BSH 140MM 11,4НМ IP65 Б/ШПОН | 1 | 1268.26 | 41029.8597 | C3 | 1 | Системи серво-приводу Lexium | 19FG-
BSH1401T21F2A | ДВИГУН BSH 140MM 11,4НМ IP65 Б/ШПОН | 1 | 1288.96 | 41699.5316 | C3 | 1 | Системи серво-приводу Lexium | 19FG-
BSH1401T22A1A | ДВИГУН BSH 140MM 11,4НМ IP65 Б/ШПОН | 1 | 1280.66 | 41431.0159 | C3 | 1 | Системи серво-приводу Lexium | 19FG-
BSH1401T22A2A | ДВИГУН BSH 140MM 11,4НМ IP65 Б/ШПОН | 1 | 1301.35 | 42100.3643 | C3 | 1 | Системи серво-приводу Lexium | 19FG-
BSH1401T22F1A | ДВИГУН BSH 140MM 11,4НМ IP65 Б/ШПОН | 1 | 1599.35 | 51741.0517 | C3 | 1 | Системи серво-приводу Lexium | 19FG-
BSH1401T22F2A | ДВИГУН BSH 140MM 11,4НМ IP65 Б/ШПОН | 1 | 1620.04 | 52410.4001 | C3 | 1 | Системи серво-приводу Lexium | 19FG-
BSH1401T31A1A | ДВИГУН BSH 140MM 11,4НМ ШПОНКА IP60 | 1 | 978.67 | 31661.2468 | C3 | 1 | Системи серво-приводу Lexium | 19FG-
BSH1401T31A2A | ДВИГУН BSH 140MM 11,4НМ ШПОНКА IP60 | 1 | 999.36 | 32330.5952 | C3 | 1 | Системи серво-приводу Lexium | 19FG-
BSH1401T31F1A | ДВИГУН BSH 140MM 11,4НМ ШПОНКА IP60 | 1 | 1297.25 | 41967.7239 | C3 | 1 | Системи серво-приводу Lexium | 19FG-
BSH1401T31F2A | ДВИГУН BSH 140MM 11,4НМ ШПОНКА IP60 | 1 | 1317.94 | 42637.0723 | C3 | 1 | Системи серво-приводу Lexium | 19FG-
BSH1401T32A1A | ДВИГУН BSH 140MM 11,4НМ ШПОНКА IP60 | 1 | 1309.65 | 42368.88 | C3 | 1 | Системи серво-приводу Lexium | 19FG-
BSH1401T32A2A | ДВИГУН BSH 140MM 11,4НМ ШПОНКА IP60 | 1 | 1330.34 | 43038.2284 | C3 | 1 | Системи серво-приводу Lexium | 19FG-
BSH1401T32F1A | ДВИГУН BSH 140MM 11,4НМ ШПОНКА IP60 | 1 | 1628.34 | 52678.9158 | C3 | 1 | Системи серво-приводу Lexium | 19FG-
BSH1401T32F2A | ДВИГУН BSH 140MM 11,4НМ ШПОНКА IP60 | 1 | 1648.92 | 53344.7056 | C3 | 1 | Системи серво-приводу Lexium | 19FG-
BSH1402P01A1A | ДВИГУН BSH 140MM 19,2НМ IP40 Б/ШПОН | 1 | 866.8 | 28042.1068 | C3 | 1 | Системи серво-приводу Lexium | 19FG-
BSH1402P01A2A | ДВИГУН BSH 140MM 19,2НМ IP40 Б/ШПОН | 1 | 887.49 | 28711.4552 | C3 | 1 | Системи серво-приводу Lexium | 19FG-
BSH1402P01F1A | ДВИГУН BSH 140MM 19,2НМ IP40 Б/ШПОН | 1 | 1185.39 | 38348.9075 | C3 | 1 | Системи серво-приводу Lexium | 19FG-
BSH1402P01F2A | ДВИГУН BSH 140MM 19,2НМ IP40 Б/ШПОН | 1 | 1206.08 | 39018.2559 | C3 | 1 | Системи серво-приводу Lexium | 19FG-
BSH1402P02A1A | ДВИГУН BSH 140MM 19,2НМ IP40 Б/ШПОН | 1 | 1197.89 | 38753.2988 | C3 | 1 | Системи серво-приводу Lexium | 19FG-
BSH1402P02A2A | ДВИГУН BSH 140MM 19,2НМ IP40 Б/ШПОН | 1 | 1218.58 | 39422.6472 | C3 | 1 | Системи серво-приводу Lexium | 19FG-
BSH1402P02F1A | ДВИГУН BSH 140MM 19,2НМ IP40 Б/ШПОН | 1 | 1516.47 | 49059.7759 | C3 | 1 | Системи серво-приводу Lexium | 19FG-
BSH1402P02F2A | ДВИГУН BSH 140MM 19,2НМ IP40 Б/ШПОН | 1 | 1537.17 | 49729.4478 | C3 | 1 | Системи серво-приводу Lexium | 19FG-
BSH1402P11A1A | ДВИГУН BSH 140MM 19,2НМ IP40 ШПОНКА | 1 | 895.79 | 28979.971 | C3 | 1 | Системи серво-приводу Lexium | 19FG-
BSH1402P11A2A | ДВИГУН BSH 140MM 19,2НМ IP40 ШПОНКА | 1 | 916.48 | 29649.3194 | C3 | 1 | Системи серво-приводу Lexium | 19FG-
BSH1402P11F1A | ДВИГУН BSH 140MM 19,2НМ IP40 ШПОНКА | 1 | 1214.38 | 39286.7717 | C3 | 1 | Системи серво-приводу Lexium | 19FG-
BSH1402P11F2A | ДВИГУН BSH 140MM 19,2НМ IP40 ШПОНКА | 1 | 1235.07 | 39956.1201 | C3 | 1 | Системи серво-приводу Lexium | 19FG-
BSH1402P12A1A | ДВИГУН BSH 140MM 19,2НМ IP40 ШПОНКА | 1 | 1226.77 | 39687.6043 | C3 | 1 | Системи серво-приводу Lexium | 19FG-
BSH1402P12A2A | ДВИГУН BSH 140MM 19,2НМ IP40 ШПОНКА | 1 | 1247.46 | 40356.9527 | C3 | 1 | Системи серво-приводу Lexium | 19FG-
BSH1402P12F1A | ДВИГУН BSH 140MM 19,2НМ IP40 ШПОНКА | 1 | 1545.47 | 49997.9636 | C3 | 1 | Системи серво-приводу Lexium | 19FG-
BSH1402P12F2A | ДВИГУН BSH 140MM 19,2НМ IP40 ШПОНКА | 1 | 1566.15 | 50666.9885 | C3 | 1 | Системи серво-приводу Lexium | 19FG-
BSH1402P21A1A | ДВИГУН BSH 140MM 19,2НМ IP65 Б/ШПОН | 1 | 904.09 | 29248.4868 | C3 | 1 | Системи серво-приводу Lexium | 19FG-
BSH1402P21A2A | ДВИГУН BSH 140MM 19,2НМ IP65 Б/ШПОН | 1 | 924.78 | 29917.8352 | C3 | 1 | Системи серво-приводу Lexium | 19FG-
BSH1402P21F1A | ДВИГУН BSH 140MM 19,2НМ IP65 Б/ШПОН | 1 | 1222.67 | 39554.964 | C3 | 1 | Системи серво-приводу Lexium | 19FG-
BSH1402P21F2A | ДВИГУН BSH 140MM 19,2НМ IP65 Б/ШПОН | 1 | 1243.37 | 40224.6359 | C3 | 1 | Системи серво-приводу Lexium | 19FG-
BSH1402P22A1A | ДВИГУН BSH 140MM 19,2НМ IP65 Б/ШПОН | 1 | 1235.07 | 39956.1201 | C3 | 1 | Системи серво-приводу Lexium | 19FG-
BSH1402P22A2A | ДВИГУН BSH 140MM 19,2НМ IP65 Б/ШПОН | 1 | 1255.76 | 40625.4685 | C3 | 1 | Системи серво-приводу Lexium | 19FG-
BSH1402P22F1A | ДВИГУН BSH 140MM 19,2НМ IP65 Б/ШПОН | 1 | 1553.66 | 50262.9208 | C3 | 1 | Системи серво-приводу Lexium | 19FG-
BSH1402P22F2A | ДВИГУН BSH 140MM 19,2НМ IP65 Б/ШПОН | 1 | 1574.35 | 50932.2692 | C3 | 1 | Системи серво-приводу Lexium | 19FG-
BSH1402P31A1A | ДВИГУН BSH 140MM 19,2НМ IP65 ШПОНКА | 1 | 932.98 | 30183.1159 | C3 | 1 | Системи серво-приводу Lexium | 19FG-
BSH1402P31A2A | ДВИГУН BSH 140MM 19,2НМ IP65 ШПОНКА | 1 | 953.66 | 30852.1408 | C3 | 1 | Системи серво-приводу Lexium | 19FG-
BSH1402P31F1A | ДВИГУН BSH 140MM 19,2НМ IP65 ШПОНКА | 1 | 1251.67 | 40493.1517 | C3 | 1 | Системи серво-приводу Lexium | 19FG-
BSH1402P31F2A | ДВИГУН BSH 140MM 19,2НМ IP65 ШПОНКА | 1 | 1272.36 | 41162.5001 | C3 | 1 | Системи серво-приводу Lexium | 19FG-
BSH1402P32A1A | ДВИГУН BSH 140MM 19,2НМ IP65 ШПОНКА | 1 | 1264.06 | 40893.9843 | C3 | 1 | Системи серво-приводу Lexium | 19FG-
BSH1402P32A2A | ДВИГУН BSH 140MM 19,2НМ IP65 ШПОНКА | 1 | 1284.76 | 41563.6562 | C3 | 1 | Системи серво-приводу Lexium | 19FG-
BSH1402P32F1A | ДВИГУН BSH 140MM 19,2НМ IP65 ШПОНКА | 1 | 1582.65 | 51200.7849 | C3 | 1 | Системи серво-приводу Lexium | 19FG-
BSH1402P32F2A | ДВИГУН BSH 140MM 19,2НМ IP65 ШПОНКА | 1 | 1603.34 | 51870.1333 | C3 | 1 | Системи серво-приводу Lexium | 19FG-
BSH1402T01A1P | ДВИГУН BSH 140MM 19,2НМ IP40 Б/ШПОНК | 1 | 960.29 | 31066.6299 | C3 | 1 | Системи серво-приводу Lexium | 19FG-
BSH1402T01A2P | ДВИГУН BSH 140MM 19,2НМ IP40 Б/ШПОНК | 1 | 980.97 | 31735.6548 | C3 | 1 | Системи серво-приводу Lexium | 19FG-
BSH1402T01F1P | ДВИГУН BSH 140MM 19,2НМ IP40 Б/ШПОНК | 1 | 1278.98 | 41376.6657 | C3 | 1 | Системи серво-приводу Lexium | 19FG-
BSH1402T01F2P | ДВИГУН BSH 140MM 19,2НМ IP40 Б/ШПОНК | 1 | 1299.67 | 42046.0141 | C3 | 1 | Системи серво-приводу Lexium | 19FG-
BSH1402T02A1P | ДВИГУН BSH 140MM 19,2НМ IP40 Б/ШПОНК | 1 | 1291.37 | 41777.4983 | C3 | 1 | Системи серво-приводу Lexium | 19FG-
BSH1402T02A2P | ДВИГУН BSH 140MM 19,2НМ IP40 Б/ШПОНК | 1 | 1312.07 | 42447.1702 | C3 | 1 | Системи серво-приводу Lexium | 19FG-
BSH1402T02F1P | ДВИГУН BSH 140MM 19,2НМ IP40 Б/ШПОНК | 1 | 1609.96 | 52084.2989 | C3 | 1 | Системи серво-приводу Lexium | 19FG-
BSH1402T02F2P | ДВИГУН BSH 140MM 19,2НМ IP40 Б/ШПОНК | 1 | 1630.65 | 52753.6473 | C3 | 1 | Системи серво-приводу Lexium | 19FG-
BSH1402T11A1P | ДВИГУН BSH 140MM 19,2НМ IP40 ШПОНКА | 1 | 989.27 | 32004.1706 | C3 | 1 | Системи серво-приводу Lexium | 19FG-
BSH1402T11A2P | ДВИГУН BSH 140MM 19,2НМ IP40 ШПОНКА | 1 | 1009.97 | 32673.8425 | C3 | 1 | Системи серво-приводу Lexium | 19FG-
BSH1402T11F1P | ДВИГУН BSH 140MM 19,2НМ IP40 ШПОНКА | 1 | 1307.87 | 42311.2947 | C3 | 1 | Системи серво-приводу Lexium | 19FG-
BSH1402T11F2P | ДВИГУН BSH 140MM 19,2НМ IP40 ШПОНКА | 1 | 1328.55 | 42980.3196 | C3 | 1 | Системи серво-приводу Lexium | 19FG-
BSH1402T12A1P | ДВИГУН BSH 140MM 19,2НМ IP40 ШПОНКА | 1 | 1320.36 | 42715.3625 | C3 | 1 | Системи серво-приводу Lexium | 19FG-
BSH1402T12A2P | ДВИГУН BSH 140MM 19,2НМ IP40 ШПОНКА | 1 | 1341.05 | 43384.7109 | C3 | 1 | Системи серво-приводу Lexium | 19FG-
BSH1402T12F1P | ДВИГУН BSH 140MM 19,2НМ IP40 ШПОНКА | 1 | 1638.95 | 53022.1631 | C3 | 1 | Системи серво-приводу Lexium | 19FG-
BSH1402T12F2P | ДВИГУН BSH 140MM 19,2НМ IP40 ШПОНКА | 1 | 1659.64 | 53691.5115 | C3 | 1 | Системи серво-приводу Lexium | 19FG-
BSH1402T21A1P | ДВИГУН BSH 140MM 19,2НМ IP65 Б/ШПОНК | 1 | 997.57 | 32272.6863 | C3 | 1 | Системи серво-приводу Lexium | 19FG-
BSH1402T21A2P | ДВИГУН BSH 140MM 19,2НМ IP65 Б/ШПОНК | 1 | 1018.27 | 32942.3583 | C3 | 1 | Системи серво-приводу Lexium | 19FG-
BSH1402T21F1P | ДВИГУН BSH 140MM 19,2НМ IP65 Б/ШПОНК | 1 | 1316.16 | 42579.487 | C3 | 1 | Системи серво-приводу Lexium | 19FG-
BSH1402T21F2P | ДВИГУН BSH 140MM 19,2НМ IP65 Б/ШПОНК | 1 | 1336.85 | 43248.8354 | C3 | 1 | Системи серво-приводу Lexium | 19FG-
BSH1402T22A1P | ДВИГУН BSH 140MM 19,2НМ IP65 Б/ШПОНК | 1 | 1328.55 | 42980.3196 | C3 | 1 | Системи серво-приводу Lexium | 19FG-
BSH1402T22A2P | ДВИГУН BSH 140MM 19,2НМ IP65 Б/ШПОНК | 1 | 1349.25 | 43649.9915 | C3 | 1 | Системи серво-приводу Lexium | 19FG-
BSH1402T22F1P | ДВИГУН BSH 140MM 19,2НМ IP65 Б/ШПОНК | 1 | 1647.25 | 53290.6789 | C3 | 1 | Системи серво-приводу Lexium | 19FG-
BSH1402T22F2P | ДВИГУН BSH 140MM 19,2НМ IP65 Б/ШПОНК | 1 | 1667.94 | 53960.0273 | C3 | 1 | Системи серво-приводу Lexium | 19FG-
BSH1402T31A1P | ДВИГУН BSH 140MM 19,2НМ IP65 ШПОНКА | 1 | 1026.57 | 33210.874 | C3 | 1 | Системи серво-приводу Lexium | 19FG-
BSH1402T31A2P | ДВИГУН BSH 140MM 19,2НМ IP65 ШПОНКА | 1 | 1047.25 | 33879.8989 | C3 | 1 | Системи серво-приводу Lexium | 19FG-
BSH1402T31F1P | ДВИГУН BSH 140MM 19,2НМ IP65 ШПОНКА | 1 | 1345.15 | 43517.3512 | C3 | 1 | Системи серво-приводу Lexium | 19FG-
BSH1402T31F2P | ДВИГУН BSH 140MM 19,2НМ IP65 ШПОНКА | 1 | 1365.85 | 44187.0231 | C3 | 1 | Системи серво-приводу Lexium | 19FG-
BSH1402T32A1P | ДВИГУН BSH 140MM 19,2НМ IP65 ШПОНКА | 1 | 1357.55 | 43918.5073 | C3 | 1 | Системи серво-приводу Lexium | 19FG-
BSH1402T32A2P | ДВИГУН BSH 140MM 19,2НМ IP65 ШПОНКА | 1 | 1378.24 | 44587.8557 | C3 | 1 | Системи серво-приводу Lexium | 19FG-
BSH1402T32F1P | ДВИГУН BSH 140MM 19,2НМ IP65 ШПОНКА | 1 | 1676.24 | 54228.5431 | C3 | 1 | Системи серво-приводу Lexium | 19FG-
BSH1402T32F2P | ДВИГУН BSH 140MM 19,2НМ IP65 ШПОНКА | 1 | 1696.93 | 54897.8915 | C3 | 1 | Системи серво-приводу Lexium | 19FG-
BSH1403P01A1A | ДВИГУН BSH 140MM 25,4НМ IP40 Б/ШПОН | 1 | 1074.36 | 34756.9427 | C3 | 1 | Системи серво-приводу Lexium | 19FG-
BSH1403P01A2A | ДВИГУН BSH 140MM 25,4НМ IP40 Б/ШПОН | 1 | 1095.05 | 35426.2911 | C3 | 1 | Системи серво-приводу Lexium | 19FG-
BSH1403P01F1A | ДВИГУН BSH 140MM 25,4НМ IP40 Б/ШПОН | 1 | 1393.05 | 45066.9785 | C3 | 1 | Системи серво-приводу Lexium | 19FG-
BSH1403P01F2A | ДВИГУН BSH 140MM 25,4НМ IP40 Б/ШПОН | 1 | 1413.64 | 45733.0917 | C3 | 1 | Системи серво-приводу Lexium | 19FG-
BSH1403P02A1A | ДВИГУН BSH 140MM 25,4НМ IP40 Б/ШПОН | 1 | 1405.44 | 45467.8111 | C3 | 1 | Системи серво-приводу Lexium | 19FG-
BSH1403P02A2A | ДВИГУН BSH 140MM 25,4НМ IP40 Б/ШПОН | 1 | 1426.14 | 46137.483 | C3 | 1 | Системи серво-приводу Lexium | 19FG-
BSH1403P02F1A | ДВИГУН BSH 140MM 25,4НМ IP40 Б/ШПОН | 1 | 1724.03 | 55774.6117 | C3 | 1 | Системи серво-приводу Lexium | 19FG-
BSH1403P02F2A | ДВИГУН BSH 140MM 25,4НМ IP40 Б/ШПОН | 1 | 1744.72 | 56443.9601 | C3 | 1 | Системи серво-приводу Lexium | 19FG-
BSH1403P11A1A | ДВИГУН BSH 140MM 25,4НМ IP40 ШПОНКА | 1 | 1103.35 | 35694.8069 | C3 | 1 | Системи серво-приводу Lexium | 19FG-
BSH1403P11A2A | ДВИГУН BSH 140MM 25,4НМ IP40 ШПОНКА | 1 | 1124.05 | 36364.4788 | C3 | 1 | Системи серво-приводу Lexium | 19FG-
BSH1403P11F1A | ДВИГУН BSH 140MM 25,4НМ IP40 ШПОНКА | 1 | 1421.93 | 46001.284 | C3 | 1 | Системи серво-приводу Lexium | 19FG-
BSH1403P11F2A | ДВИГУН BSH 140MM 25,4НМ IP40 ШПОНКА | 1 | 1442.63 | 46670.9559 | C3 | 1 | Системи серво-приводу Lexium | 19FG-
BSH1403P12A1A | ДВИГУН BSH 140MM 25,4НМ IP40 ШПОНКА | 1 | 1434.33 | 46402.4401 | C3 | 1 | Системи серво-приводу Lexium | 19FG-
BSH1403P12A2A | ДВИГУН BSH 140MM 25,4НМ IP40 ШПОНКА | 1 | 1455.03 | 47072.112 | C3 | 1 | Системи серво-приводу Lexium | 19FG-
BSH1403P12F1A | ДВИГУН BSH 140MM 25,4НМ IP40 ШПОНКА | 1 | 1753.02 | 56712.4759 | C3 | 1 | Системи серво-приводу Lexium | 19FG-
BSH1403P12F2A | ДВИГУН BSH 140MM 25,4НМ IP40 ШПОНКА | 1 | 1773.71 | 57381.8243 | C3 | 1 | Системи серво-приводу Lexium | 19FG-
BSH1403P21A1A | ДВИГУН BSH 140MM 25,4НМ IP65 Б/ШПОН | 1 | 1111.65 | 35963.3226 | C3 | 1 | Системи серво-приводу Lexium | 19FG-
BSH1403P21A2A | ДВИГУН BSH 140MM 25,4НМ IP65 Б/ШПОН | 1 | 1132.34 | 36632.671 | C3 | 1 | Системи серво-приводу Lexium | 19FG-
BSH1403P21F1A | ДВИГУН BSH 140MM 25,4НМ IP65 Б/ШПОН | 1 | 1430.23 | 46269.7998 | C3 | 1 | Системи серво-приводу Lexium | 19FG-
BSH1403P21F2A | ДВИГУН BSH 140MM 25,4НМ IP65 Б/ШПОН | 1 | 1450.93 | 46939.4717 | C3 | 1 | Системи серво-приводу Lexium | 19FG-
BSH1403P22A1A | ДВИГУН BSH 140MM 25,4НМ IP65 Б/ШПОН | 1 | 1442.63 | 46670.9559 | C3 | 1 | Системи серво-приводу Lexium | 19FG-
BSH1403P22A2A | ДВИГУН BSH 140MM 25,4НМ IP65 Б/ШПОН | 1 | 1463.33 | 47340.6278 | C3 | 1 | Системи серво-приводу Lexium | 19FG-
BSH1403P22F1A | ДВИГУН BSH 140MM 25,4НМ IP65 Б/ШПОН | 1 | 1761.32 | 56980.9917 | C3 | 1 | Системи серво-приводу Lexium | 19FG-
BSH1403P22F2A | ДВИГУН BSH 140MM 25,4НМ IP65 Б/ШПОН | 1 | 1782.01 | 57650.3401 | C3 | 1 | Системи серво-приводу Lexium | 19FG-
BSH1403P31A1A | ДВИГУН BSH 140MM 25,4НМ IP65 ШПОНКА | 1 | 1140.53 | 36897.6282 | C3 | 1 | Системи серво-приводу Lexium | 19FG-
BSH1403P31A2A | ДВИГУН BSH 140MM 25,4НМ IP65 ШПОНКА | 1 | 1161.23 | 37567.3001 | C3 | 1 | Системи серво-приводу Lexium | 19FG-
BSH1403P31F1A | ДВИГУН BSH 140MM 25,4НМ IP65 ШПОНКА | 1 | 1459.23 | 47207.9875 | C3 | 1 | Системи серво-приводу Lexium | 19FG-
BSH1403P31F2A | ДВИГУН BSH 140MM 25,4НМ IP65 ШПОНКА | 1 | 1479.91 | 47877.0124 | C3 | 1 | Системи серво-приводу Lexium | 19FG-
BSH1403P32A1A | ДВИГУН BSH 140MM 25,4НМ IP65 ШПОНКА | 1 | 1471.62 | 47608.8201 | C3 | 1 | Системи серво-приводу Lexium | 19FG-
BSH1403P32A2A | ДВИГУН BSH 140MM 25,4НМ IP65 ШПОНКА | 1 | 1492.31 | 48278.1685 | C3 | 1 | Системи серво-приводу Lexium | 19FG-
BSH1403P32F1A | ДВИГУН BSH 140MM 25,4НМ IP65 ШПОНКА | 1 | 1790.21 | 57915.6208 | C3 | 1 | Системи серво-приводу Lexium | 19FG-
BSH1403P32F2A | ДВИГУН BSH 140MM 25,4НМ IP65 ШПОНКА | 1 | 1810.89 | 58584.6457 | C3 | 1 | Системи серво-приводу Lexium | 19FG-
BSH1403T01A1P | ДВИГУН BSH 140ММ 27,8НМ IP40 Б/ШПОНКИ | 1 | 980.03 | 31705.2445 | C3 | 1 | Системи серво-приводу Lexium | 19FG-
BSH1403T01A2P | ДВИГУН BSH 140ММ 27,8НМ IP40 Б/ШПОНКИ | 1 | 1001.04 | 32384.9454 | C3 | 1 | Системи серво-приводу Lexium | 19FG-
BSH1403T02A1P | ДВИГУН BSH 140ММ 27,8НМ IP40 Б/ШПОНКИ | 1 | 1309.85 | 42375.3503 | C3 | 1 | Системи серво-приводу Lexium | 19FG-
BSH1403T02A2P | ДВИГУН BSH 140ММ 27,8НМ IP40 Б/ШПОНКИ | 1 | 1330.86 | 43055.0511 | C3 | 1 | Системи серво-приводу Lexium | 19FG-
BSH1403T11A1P | ДВИГУН BSH 140ММ 27,8НМ IP40 ШПОНКА | 1 | 1008.39 | 32622.7274 | C3 | 1 | Системи серво-приводу Lexium | 19FG-
BSH1403T11A2P | ДВИГУН BSH 140ММ 27,8НМ IP40 ШПОНКА | 1 | 1030.45 | 33336.3971 | C3 | 1 | Системи серво-приводу Lexium | 19FG-
BSH1403T12A1P | ДВИГУН BSH 140ММ 27,8НМ IP40 ШПОНКА | 1 | 1338.21 | 43292.8332 | C3 | 1 | Системи серво-приводу Lexium | 19FG-
BSH1403T12A2P | ДВИГУН BSH 140ММ 27,8НМ IP40 ШПОНКА | 1 | 1359.22 | 43972.534 | C3 | 1 | Системи серво-приводу Lexium | 19FG-
BSH1403T21A1P | ДВИГУН BSH 140ММ 27,8НМ IP65 Б/ШПОНКИ | 1 | 1017.84 | 32928.4472 | C3 | 1 | Системи серво-приводу Lexium | 19FG-
BSH1403T21A2P | ДВИГУН BSH 140ММ 27,8НМ IP65 Б/ШПОНКИ | 1 | 1037.8 | 33574.1791 | C3 | 1 | Системи серво-приводу Lexium | 19FG-
BSH1403T22A1P | ДВИГУН BSH 140ММ 27,8НМ IP65 Б/ШПОНКИ | 1 | 1347.67 | 43598.8765 | C3 | 1 | Системи серво-приводу Lexium | 19FG-
BSH1403T22A2P | ДВИГУН BSH 140ММ 27,8НМ IP65 Б/ШПОНКИ | 1 | 1367.63 | 44244.6084 | C3 | 1 | Системи серво-приводу Lexium | 19FG-
BSH1403T31A1P | ДВИГУН BSH 140ММ 27,8НМ IP65 ШПОНКА | 1 | 1046.2 | 33845.9301 | C3 | 1 | Системи серво-приводу Lexium | 19FG-
BSH1403T31A2P | ДВИГУН BSH 140ММ 27,8НМ IP65 ШПОНКА | 1 | 1066.16 | 34491.662 | C3 | 1 | Системи серво-приводу Lexium | 19FG-
BSH1403T32A1P | ДВИГУН BSH 140ММ 27,8НМ IP65 ШПОНКА | 1 | 1376.03 | 44516.3593 | C3 | 1 | Системи серво-приводу Lexium | 19FG-
BSH1403T32A2P | ДВИГУН BSH 140ММ 27,8НМ IP65 ШПОНКА | 1 | 1395.99 | 45162.0913 | C3 | 1 | Системи серво-приводу Lexium | 19FG-
BSH1404P01A1P | ДВИГУН BSH 140MM 32,1НМ IP40 Б/ШПОНК | 1 | 1279.71 | 41400.2821 | C3 | 1 | Системи серво-приводу Lexium | 19FG-
BSH1404P01A2P | ДВИГУН BSH 140MM 32,1НМ IP40 Б/ШПОНК | 1 | 1300.4 | 42069.6305 | C3 | 1 | Системи серво-приводу Lexium | 19FG-
BSH1404P01F1P | ДВИГУН BSH 140MM 32,1НМ IP40 Б/ШПОНК | 1 | 1598.3 | 51707.0828 | C3 | 1 | Системи серво-приводу Lexium | 19FG-
BSH1404P01F2P | ДВИГУН BSH 140MM 32,1НМ IP40 Б/ШПОНК | 1 | 1618.99 | 52376.4312 | C3 | 1 | Системи серво-приводу Lexium | 19FG-
BSH1404P02A1P | ДВИГУН BSH 140MM 32,1НМ IP40 Б/ШПОНК | 1 | 1610.69 | 52107.9154 | C3 | 1 | Системи серво-приводу Lexium | 19FG-
BSH1404P02A2P | ДВИГУН BSH 140MM 32,1НМ IP40 Б/ШПОНК | 1 | 1631.39 | 52777.5873 | C3 | 1 | Системи серво-приводу Lexium | 19FG-
BSH1404P02F1P | ДВИГУН BSH 140MM 32,1НМ IP40 Б/ШПОНК | 1 | 1929.28 | 62414.7161 | C3 | 1 | Системи серво-приводу Lexium | 19FG-
BSH1404P02F2P | ДВИГУН BSH 140MM 32,1НМ IP40 Б/ШПОНК | 1 | 1949.97 | 63084.0645 | C3 | 1 | Системи серво-приводу Lexium | 19FG-
BSH1404P11A1P | ДВИГУН BSH 140MM 32,1НМ IP40 ШПОНКА | 1 | 1308.6 | 42334.9112 | C3 | 1 | Системи серво-приводу Lexium | 19FG-
BSH1404P11A2P | ДВИГУН BSH 140MM 32,1НМ IP40 ШПОНКА | 1 | 1329.29 | 43004.2596 | C3 | 1 | Системи серво-приводу Lexium | 19FG-
BSH1404P11F1P | ДВИГУН BSH 140MM 32,1НМ IP40 ШПОНКА | 1 | 1627.29 | 52644.947 | C3 | 1 | Системи серво-приводу Lexium | 19FG-
BSH1404P11F2P | ДВИГУН BSH 140MM 32,1НМ IP40 ШПОНКА | 1 | 1647.98 | 53314.2954 | C3 | 1 | Системи серво-приводу Lexium | 19FG-
BSH1404P12A1P | ДВИГУН BSH 140MM 32,1НМ IP40 ШПОНКА | 1 | 1639.68 | 53045.7796 | C3 | 1 | Системи серво-приводу Lexium | 19FG-
BSH1404P12A2P | ДВИГУН BSH 140MM 32,1НМ IP40 ШПОНКА | 1 | 1660.38 | 53715.4515 | C3 | 1 | Системи серво-приводу Lexium | 19FG-
BSH1404P12F1P | ДВИГУН BSH 140MM 32,1НМ IP40 ШПОНКА | 1 | 1958.27 | 63352.5803 | C3 | 1 | Системи серво-приводу Lexium | 19FG-
BSH1404P12F2P | ДВИГУН BSH 140MM 32,1НМ IP40 ШПОНКА | 1 | 1978.96 | 64021.9286 | C3 | 1 | Системи серво-приводу Lexium | 19FG-
BSH1404P21A1P | ДВИГУН BSH 140MM 32,1НМ IP65 Б/ШПОНК | 1 | 1316.89 | 42603.1035 | C3 | 1 | Системи серво-приводу Lexium | 19FG-
BSH1404P21A2P | ДВИГУН BSH 140MM 32,1НМ IP65 Б/ШПОНК | 1 | 1337.59 | 43272.7754 | C3 | 1 | Системи серво-приводу Lexium | 19FG-
BSH1404P21F1P | ДВИГУН BSH 140MM 32,1НМ IP65 Б/ШПОНК | 1 | 1635.59 | 52913.4628 | C3 | 1 | Системи серво-приводу Lexium | 19FG-
BSH1404P21F2P | ДВИГУН BSH 140MM 32,1НМ IP65 Б/ШПОНК | 1 | 1656.17 | 53579.2525 | C3 | 1 | Системи серво-приводу Lexium | 19FG-
BSH1404P22A1P | ДВИГУН BSH 140MM 32,1НМ IP65 Б/ШПОНК | 1 | 1647.98 | 53314.2954 | C3 | 1 | Системи серво-приводу Lexium | 19FG-
BSH1404P22A2P | ДВИГУН BSH 140MM 32,1НМ IP65 Б/ШПОНК | 1 | 1668.67 | 53983.6438 | C3 | 1 | Системи серво-приводу Lexium | 19FG-
BSH1404P22F1P | ДВИГУН BSH 140MM 32,1НМ IP65 Б/ШПОНК | 1 | 1966.57 | 63621.096 | C3 | 1 | Системи серво-приводу Lexium | 19FG-
BSH1404P22F2P | ДВИГУН BSH 140MM 32,1НМ IP65 Б/ШПОНК | 1 | 1987.26 | 64290.4444 | C3 | 1 | Системи серво-приводу Lexium | 19FG-
BSH1404P31A1P | ДВИГУН BSH 140MM 32,1НМ IP65 ШПОНКА | 1 | 1345.89 | 43541.2912 | C3 | 1 | Системи серво-приводу Lexium | 19FG-
BSH1404P31A2P | ДВИГУН BSH 140MM 32,1НМ IP65 ШПОНКА | 1 | 1366.58 | 44210.6396 | C3 | 1 | Системи серво-приводу Lexium | 19FG-
BSH1404P31F1P | ДВИГУН BSH 140MM 32,1НМ IP65 ШПОНКА | 1 | 1664.47 | 53847.7683 | C3 | 1 | Системи серво-приводу Lexium | 19FG-
BSH1404P31F2P | ДВИГУН BSH 140MM 32,1НМ IP65 ШПОНКА | 1 | 1685.17 | 54517.4402 | C3 | 1 | Системи серво-приводу Lexium | 19FG-
BSH1404P32A1P | ДВИГУН BSH 140MM 32,1НМ IP65 ШПОНКА | 1 | 1676.87 | 54248.9244 | C3 | 1 | Системи серво-приводу Lexium | 19FG-
BSH1404P32A2P | ДВИГУН BSH 140MM 32,1НМ IP65 ШПОНКА | 1 | 1697.57 | 54918.5963 | C3 | 1 | Системи серво-приводу Lexium | 19FG-
BSH1404P32F1P | ДВИГУН BSH 140MM 32,1НМ IP65 ШПОНКА | 1 | 1995.56 | 64558.9602 | C3 | 1 | Системи серво-приводу Lexium | 19FG-
BSH1404P32F2P | ДВИГУН BSH 140MM 32,1НМ IP65 ШПОНКА | 1 | 2016.25 | 65228.3086 | C3 | 1 | Системи серво-приводу Lexium | 19FG-
CA2KN223M7 | ПРУЖИНН.КЛЕМ.РЕЛЕ | 1 | 23.3 | 753.7853 | C3 | 1 | Контактори та пристрої захисту двигунів TeSys | 19DA-
CA2KN227B7 | ПРОМІЖНЕ РЕЛЕ | 1 | 24.42 | 790.0187 | C3 | 1 | Контактори та пристрої захисту двигунів TeSys | 19DA-
CA2KN22B7 | РЕЛЕ K 2NO 2NC, ~24В | 1 | 17.58 | 568.7359 | C3 | 1 | Контактори та пристрої захисту двигунів TeSys | 19DA-
CA2KN22E7 | ПРОМІЖНЕ РЕЛЕ | 1 | 17.58 | 568.7359 | C3 | 1 | Контактори та пристрої захисту двигунів TeSys | 19DA-
CA2KN22F7 | КОНТ.2НО+2НЗ ГВИНТ.КРІП.110В 50/60 | 1 | 17.58 | 568.7359 | C3 | 1 | Контактори та пристрої захисту двигунів TeSys | 19DA-
CA2KN22J7 | ПРОМІЖНЕ РЕЛЕ | 1 | 17.58 | 568.7359 | C3 | 1 | Контактори та пристрої захисту двигунів TeSys | 19DA-
CA2KN22M7 | КОНТ.2НО+2НЗ ГВИНТ.КРІП.220/230В | 1 | 17.58 | 568.7359 | C3 | 1 | Контактори та пристрої захисту двигунів TeSys | 19DA-
CA2KN22P7 | КОНТ.2НО+2НЗ ГВИНТ.КРІП.230В 50/60 | 1 | 17.58 | 568.7359 | C3 | 1 | Контактори та пристрої захисту двигунів TeSys | 19DA-
CA2KN22Q7 | КОНТ.2НО+2НЗ ГВИНТ.КРІП.380/400В | 1 | 17.58 | 568.7359 | C3 | 1 | Контактори та пристрої захисту двигунів TeSys | 19DA-
CA2KN22S7 | КОНТ.2НО+2НЗ ГВИНТ.КРІП. ~500В | 1 | 21.18 | 685.2005 | C3 | 1 | Контактори та пристрої захисту двигунів TeSys | 19DA-
CA2KN22Y7 | РЕЛЕ 2НО 2НЗ ~660В | 1 | 21.18 | 685.2005 | C3 | 1 | Контактори та пристрої захисту двигунів TeSys | 19DA-
CA2KN313B7 | ПРУЖИНН.КЛЕМ.РЕЛЕ | 1 | 22.45 | 726.2867 | C3 | 1 | Контактори та пристрої захисту двигунів TeSys | 19DA-
CA2KN313M7 | ПРУЖИНН.КЛЕМ.РЕЛЕ | 1 | 23.3 | 753.7853 | C3 | 1 | Контактори та пристрої захисту двигунів TeSys | 19DA-
CA2KN31B7 | ПРОМІЖНЕ РЕЛЕ | 1 | 17.58 | 568.7359 | C3 | 1 | Контактори та пристрої захисту двигунів TeSys | 19DA-
CA2KN31D7 | ПРОМІЖНЕ РЕЛЕ | 1 | 17.58 | 568.7359 | C3 | 1 | Контактори та пристрої захисту двигунів TeSys | 19DA-
CA2KN31E7 | ПРОМІЖНЕ РЕЛЕ | 1 | 17.58 | 568.7359 | C3 | 1 | Контактори та пристрої захисту двигунів TeSys | 19DA-
CA2KN31F7 | РЕЛЕ КОНТРОЛЮ K 3NO 1NC, ~110В | 1 | 17.58 | 568.7359 | C3 | 1 | Контактори та пристрої захисту двигунів TeSys | 19DA-
CA2KN31M7 | КОНТ.3НО+1НЗ ГВИНТ.КРІП.220/230В | 1 | 17.58 | 568.7359 | C3 | 1 | Контактори та пристрої захисту двигунів TeSys | 19DA-
CA2KN31Q7 | ПРОМІЖНЕ РЕЛЕ | 1 | 17.58 | 568.7359 | C3 | 1 | Контактори та пристрої захисту двигунів TeSys | 19DA-
CA2KN31V7 | ПРОМІЖНЕ РЕЛЕ | 1 | 17.58 | 568.7359 | C3 | 1 | Контактори та пристрої захисту двигунів TeSys | 19DA-
CA2KN403M7 | ПРУЖИНН.КЛЕМ.РЕЛЕ | 1 | 23.36 | 755.7264 | C3 | 1 | Контактори та пристрої захисту двигунів TeSys | 19DA-
CA2KN405M7 | ПРОМІЖНЕ РЕЛЕ | 1 | 19.69 | 636.9971 | C3 | 1 | Контактори та пристрої захисту двигунів TeSys | 19DA-
CA2KN407M7 | ПРОМІЖНЕ РЕЛЕ | 1 | 19.69 | 636.9971 | C3 | 1 | Контактори та пристрої захисту двигунів TeSys | 19DA-
CA2KN40B7 | ПРОМІЖНЕ РЕЛЕ | 1 | 17.58 | 568.7359 | C3 | 1 | Контактори та пристрої захисту двигунів TeSys | 19DA-
CA2KN40E7 | ПРОМІЖНЕ РЕЛЕ | 1 | 17.58 | 568.7359 | C3 | 1 | Контактори та пристрої захисту двигунів TeSys | 19DA-
CA2KN40F7 | РЕЛЕ КОНТРОЛЮ К 4NO, ~110В | 1 | 17.58 | 568.7359 | C3 | 1 | Контактори та пристрої захисту двигунів TeSys | 19DA-
CA2KN40M7 | КОНТ.4НО ГВИНТ.КРІП.220/230В 50/6Гц | 1 | 17.58 | 568.7359 | C3 | 1 | Контактори та пристрої захисту двигунів TeSys | 19DA-
CA2KN40P7 | КОНТ.4НО ГВИНТ.КРІП.230В 50/60Гц | 1 | 17.58 | 568.7359 | C3 | 1 | Контактори та пристрої захисту двигунів TeSys | 19DA-
CA2KN40P72 | ПРОМІЖНЕ РЕЛЕ | 1 | 17.58 | 568.7359 | C3 | 1 | Контактори та пристрої захисту двигунів TeSys | 19DA-
CA2KN40Q7 | КОНТ.4НО ГВИНТ.КРІП.380/400В 50/6Гц | 1 | 17.58 | 568.7359 | C3 | 1 | Контактори та пристрої захисту двигунів TeSys | 19DA-
CA2SK11B7 | КОНТ.РЕЛЕ 1НО 1НЗ ~24В | 1 | 20.53 | 664.1722 | C3 | 1 | Контактори та пристрої захисту двигунів TeSys | 19DA-
CA2SK11F7 | КОНТ.РЕЛЕ 1НО 1НЗ ~110В | 1 | 20.53 | 664.1722 | C3 | 1 | Контактори та пристрої захисту двигунів TeSys | 19DA-
CA2SK11G7 | ПРОМІЖНЕ РЕЛЕ, ~120В | 1 | 19.92 | 644.4379 | C3 | 1 | Контактори та пристрої захисту двигунів TeSys | 19DA-
CA2SK11M7 | РЕЛЕ | 1 | 20.53 | 664.1722 | C3 | 1 | Контактори та пристрої захисту двигунів TeSys | 19DA-
CA2SK11Q7 | РЕЛЕ | 1 | 20.53 | 664.1722 | C3 | 1 | Контактори та пристрої захисту двигунів TeSys | 19DA-
CA2SK11V7 | КОНТ.РЕЛЕ 1НО 1НЗ ~400В | 1 | 20.53 | 664.1722 | C3 | 1 | Контактори та пристрої захисту двигунів TeSys | 19DA-
CA2SK20B7 | РЕЛЕ | 1 | 20.53 | 664.1722 | C3 | 1 | Контактори та пристрої захисту двигунів TeSys | 19DA-
CA2SK20D7 | РЕЛЕ | 1 | 20.53 | 664.1722 | C3 | 1 | Контактори та пристрої захисту двигунів TeSys | 19DA-
CA2SK20E7 | РЕЛЕ 2НЗ, ~48В | 1 | 20.53 | 664.1722 | C3 | 1 | Контактори та пристрої захисту двигунів TeSys | 19DA-
CA2SK20F7 | РЕЛЕ | 1 | 20.53 | 664.1722 | C3 | 1 | Контактори та пристрої захисту двигунів TeSys | 19DA-
CA2SK20M7 | РЕЛЕ | 1 | 20.53 | 664.1722 | C3 | 1 | Контактори та пристрої захисту двигунів TeSys | 19DA-
CA2SK20Q7 | РЕЛЕ | 1 | 20.53 | 664.1722 | C3 | 1 | Контактори та пристрої захисту двигунів TeSys | 19DA-
CA3KN223BD3 | ПРОМ. РЕЛЕ 2НО+2НЗ,24В ПОСТ.Т ,ВСТ.ОГР | 1 | 26.44 | 855.3684 | C3 | 1 | Контактори та пристрої захисту двигунів TeSys | 19DA-
CA3KN225BD | ПРОМІЖНЕ РЕЛЕ | 1 | 20.64 | 667.7308 | C3 | 1 | Контактори та пристрої захисту двигунів TeSys | 19DA-
CA3KN227BD | ПРОМІЖНЕ РЕЛЕ | 1 | 22.7 | 734.3745 | C3 | 1 | Контактори та пристрої захисту двигунів TeSys | 19DA-
CA3KN22BD | КОНТ.2НО+2НЗ ГВИНТ.КРІП.24В | 1 | 19.32 | 625.0271 | C3 | 1 | Контактори та пристрої захисту двигунів TeSys | 19DA-
CA3KN22BD3 | КОНТ.2НО+2НЗ ГВИНТ.КРІП.24В | 1 | 20.63 | 667.4073 | C3 | 1 | Контактори та пристрої захисту двигунів TeSys | 19DA-
CA3KN22ED | КОНТ.2НО+2НЗ ГВИНТ.КРІП.48В | 1 | 19.32 | 625.0271 | C3 | 1 | Контактори та пристрої захисту двигунів TeSys | 19DA-
CA3KN22FD | ПРОМІЖНЕ РЕЛЕ | 1 | 19.32 | 625.0271 | C3 | 1 | Контактори та пристрої захисту двигунів TeSys | 19DA-
CA3KN22JD | КОНТ.2НО+2НЗ ГВИНТ.КРІП.12В | 1 | 19.32 | 625.0271 | C3 | 1 | Контактори та пристрої захисту двигунів TeSys | 19DA-
CA3KN22KD | ПРОМІЖНЕ РЕЛЕ | 1 | 19.32 | 625.0271 | C3 | 1 | Контактори та пристрої захисту двигунів TeSys | 19DA-
CA3KN22MD | КОНТ.2НО+2НЗ ГВИНТ.КРІП.220В | 1 | 19.32 | 625.0271 | C3 | 1 | Контактори та пристрої захисту двигунів TeSys | 19DA-
CA3KN22MD3 | РЕЛЕ TESYS 2НО+2НЗ ГВИНТ.КРІП.=220ВЗ ОБМ | 1 | 20.21 | 653.8198 | C3 | 1 | Контактори та пристрої захисту двигунів TeSys | 19DA-
CA3KN22ND | ПРОМІЖНЕ РЕЛЕ | 1 | 19.32 | 625.0271 | C3 | 1 | Контактори та пристрої захисту двигунів TeSys | 19DA-
CA3KN31BD | КОНТ.3НО+1НЗ ГВИНТ.КРІП.24В | 1 | 19.32 | 625.0271 | C3 | 1 | Контактори та пристрої захисту двигунів TeSys | 19DA-
CA3KN31BD3 | ПРОМ. РЕЛЕ 3НЗ+1НО, =24В | 1 | 20.15 | 651.8787 | C3 | 1 | Контактори та пристрої захисту двигунів TeSys | 19DA-
CA3KN31ED | ПРОМІЖНЕ РЕЛЕ | 1 | 19.32 | 625.0271 | C3 | 1 | Контактори та пристрої захисту двигунів TeSys | 19DA-
CA3KN31FD | ПРОМІЖНЕ РЕЛЕ | 1 | 19.32 | 625.0271 | C3 | 1 | Контактори та пристрої захисту двигунів TeSys | 19DA-
CA3KN31GD | КОНТАКТОР-РЕЛЕ 3NO 1NC, =125В | 1 | 19.32 | 625.0271 | C3 | 1 | Контактори та пристрої захисту двигунів TeSys | 19DA-
CA3KN31JD | КОНТ.3НО+1НЗ ГВИНТ.КРІП.12В | 1 | 19.32 | 625.0271 | C3 | 1 | Контактори та пристрої захисту двигунів TeSys | 19DA-
CA3KN31MD | КОНТ.3НО+1НЗ ГВИНТ.КРІП.220В | 1 | 19.32 | 625.0271 | C3 | 1 | Контактори та пристрої захисту двигунів TeSys | 19DA-
CA3KN31MD3 | РЕЛЕ 3НЗ+1НО, =220В | 1 | 20.21 | 653.8198 | C3 | 1 | Контактори та пристрої захисту двигунів TeSys | 19DA-
CA3KN403BD3 | 'ПРОМ. РЕЛЕ 3НЗ+1НО, =24В, ПРУЖ. КОНТ. | 1 | 29.52 | 955.0104 | C3 | 1 | Контактори та пристрої захисту двигунів TeSys | 19DA-
CA3KN407BD | ПРОМІЖНЕ РЕЛЕ | 1 | 22.7 | 734.3745 | C3 | 1 | Контактори та пристрої захисту двигунів TeSys | 19DA-
CA3KN40BD | КОНТ.4НО ГВИНТ.КРІП.24В | 1 | 19.32 | 625.0271 | C3 | 1 | Контактори та пристрої захисту двигунів TeSys | 19DA-
CA3KN40ED | ПРОМІЖНЕ РЕЛЕ | 1 | 19.32 | 625.0271 | C3 | 1 | Контактори та пристрої захисту двигунів TeSys | 19DA-
CA3KN40FD | ПРОМІЖНЕ РЕЛЕ | 1 | 19.32 | 625.0271 | C3 | 1 | Контактори та пристрої захисту двигунів TeSys | 19DA-
CA3KN40MD | КОНТ.4НО ГВИНТ.КРІП.220В | 1 | 19.32 | 625.0271 | C3 | 1 | Контактори та пристрої захисту двигунів TeSys | 19DA-
CA3KN40MD3 | РЕЛЕ TESYS K 4НО 220DC ВБУД ЗАХ | 1 | 20.21 | 653.8198 | C3 | 1 | Контактори та пристрої захисту двигунів TeSys | 19DA-
CA3SK11BD | РЕЛЕ | 1 | 22.18 | 717.5518 | C3 | 1 | Контактори та пристрої захисту двигунів TeSys | 19DA-
CA3SK20BD | ДОДАТ.КОНТАКТ 2НО 24В ПОСТ.СТ. | 1 | 22.18 | 717.5518 | C3 | 1 | Контактори та пристрої захисту двигунів TeSys | 19DA-
CA3SK20ED | РЕЛЕ 2НЗ, =48В | 1 | 22.18 | 717.5518 | C3 | 1 | Контактори та пристрої захисту двигунів TeSys | 19DA-
CA4KN22BW3 | КОНТ.2НО+2НЗ BC ГВИНТ.КРІП.24В | 1 | 20.95 | 677.7597 | C3 | 1 | Контактори та пристрої захисту двигунів TeSys | 19DA-
CA4KN22EW3 | КОНТ.2НО+2НЗ BC ГВИНТ.КРІП.48В | 1 | 20.95 | 677.7597 | C3 | 1 | Контактори та пристрої захисту двигунів TeSys | 19DA-
CA4KN313BW3 | РЕЛЕ ДО ПРУЖ. КЛЕМ. | 1 | 25.61 | 828.5168 | C3 | 1 | Контактори та пристрої захисту двигунів TeSys | 19DA-
CA4KN31BW3 | РЕЛЕ 3НЗ+1НО, =24В | 1 | 20.34 | 658.0254 | C3 | 1 | Контактори та пристрої захисту двигунів TeSys | 19DA-
CA4KN403BW3 | КОНТ.4НО BC ПРУЖ.КРІП.24В | 1 | 25.43 | 822.6936 | C3 | 1 | Контактори та пристрої захисту двигунів TeSys | 19DA-
CA4KN40BW3 | КОНТ.4НО BC ГВИНТ.КРІП.24В | 1 | 20.95 | 677.7597 | C3 | 1 | Контактори та пристрої захисту двигунів TeSys | 19DA-
CA4KN40EW3 | КОНТ.4НО BC ГВИНТ.КРІП.48В | 1 | 20.95 | 677.7597 | C3 | 1 | Контактори та пристрої захисту двигунів TeSys | 19DA-
CAD323B7 | ПРОМІЖНЕ РЕЛЕ 24В 50/60Гц ПРУЖ.ЗАТИСК. | 1 | 17.64 | 570.6769 | C3 | 1 | Контактори та пристрої захисту двигунів TeSys | 19DA-
CAD323BD | ДОП. РЕЛЕ =24В, ПРУЖ. | 1 | 31.8 | 1028.7713 | C3 | 1 | Контактори та пристрої захисту двигунів TeSys | 19DA-
CAD323BL | ПРОМІЖНЕ РЕЛЕ 3+2, =24В | 1 | 28.74 | 929.7764 | C3 | 1 | Контактори та пристрої захисту двигунів TeSys | 19DA-
CAD323F7 | ПРОМІЖНЕ РЕЛЕ 3 НО+2 НЗ, ~110В | 1 | 28.74 | 929.7764 | C3 | 1 | Контактори та пристрої захисту двигунів TeSys | 19DA-
CAD323M7 | ПРОМІЖНЕ РЕЛЕ 220В 50/60Гц ПРУЖ.ЗАТИСК. | 1 | 18.17 | 587.8231 | C3 | 1 | Контактори та пристрої захисту двигунів TeSys | 19DA-
CAD323MD | ПРОМІЖНЕ РЕЛЕ 220В ПРУЖ.ЗАТИСК. | 1 | 31.95 | 1033.624 | C3 | 1 | Контактори та пристрої захисту двигунів TeSys | 19DA-
CAD323P7 | ПРОМІЖНЕ РЕЛЕ 230В 50/60Гц ПРУЖ.ЗАТИСК. | 1 | 18.17 | 587.8231 | C3 | 1 | Контактори та пристрої захисту двигунів TeSys | 19DA-
CAD32B7 | ПРОМІЖНЕ РЕЛЕ 24B 50/50Гц | 1 | 17.27 | 558.707 | C3 | 1 | Контактори та пристрої захисту двигунів TeSys | 19DA-
CAD32BD | ПРОМІЖНЕ РЕЛЕ 24B | 1 | 28.18 | 911.6596 | C3 | 1 | Контактори та пристрої захисту двигунів TeSys | 19DA-
CAD32BL | ПРОМІЖНЕ РЕЛЕ 3НО/2НЗ 24B | 1 | 28.92 | 935.5996 | C3 | 1 | Контактори та пристрої захисту двигунів TeSys | 19DA-
CAD32BND | ПРОМІЖНЕ РЕЛЕ 3NO 2NC, =60 В | 1 | 31.76 | 1027.4773 | C3 | 1 | Контактори та пристрої захисту двигунів TeSys | 19DA-
CAD32D7 | ПРОМІЖНЕ РЕЛЕ 42B 50/50Гц | 1 | 17.27 | 558.707 | C3 | 1 | Контактори та пристрої захисту двигунів TeSys | 19DA-
CAD32E7 | ПРОМІЖНЕ РЕЛЕ.48B 50/50Гц | 1 | 17.27 | 558.707 | C3 | 1 | Контактори та пристрої захисту двигунів TeSys | 19DA-
CAD32ED | ПРОМІЖНЕ РЕЛЕ 48B | 1 | 28.18 | 911.6596 | C3 | 1 | Контактори та пристрої захисту двигунів TeSys | 19DA-
CAD32F7 | ПРОМІЖНЕ РЕЛЕ.110B 50/50Гц | 1 | 17.27 | 558.707 | C3 | 1 | Контактори та пристрої захисту двигунів TeSys | 19DA-
CAD32FD | ПРОМІЖНЕ РЕЛЕ 110B | 1 | 28.18 | 911.6596 | C3 | 1 | Контактори та пристрої захисту двигунів TeSys | 19DA-
CAD32FE7 | ДОПОМІЖНЕ РЕЛЕ D | 1 | 17.27 | 558.707 | C3 | 1 | Контактори та пристрої захисту двигунів TeSys | 19DA-
CAD32G7 | ПРОМІЖНЕ РЕЛЕ ~125B | 1 | 28.18 | 911.6596 | C3 | 1 | Контактори та пристрої захисту двигунів TeSys | 19DA-
CAD32GD | ПРОМІЖНЕ РЕЛЕ 125B | 1 | 28.18 | 911.6596 | C3 | 1 | Контактори та пристрої захисту двигунів TeSys | 19DA-
CAD32JD | РЕЛЕ (3+2), =12В | 1 | 32.97 | 1066.6224 | C3 | 1 | Контактори та пристрої захисту двигунів TeSys | 19DA-
CAD32JL | ДОПОМ РЕЛЕ CAD (3+2), =12В LOW | 1 | 32.97 | 1066.6224 | C3 | 1 | Контактори та пристрої захисту двигунів TeSys | 19DA-
CAD32M7 | ПРОМІЖНЕ РЕЛЕ.220B 50/50Гц | 1 | 17.27 | 558.707 | C2 | 1 | Контактори та пристрої захисту двигунів TeSys | 19DA-
CAD32MD | ПРОМІЖНЕ РЕЛЕ 220B | 1 | 28.18 | 911.6596 | C2 | 1 | Контактори та пристрої захисту двигунів TeSys | 19DA-
CAD32ND | ПРОМІЖНЕ РЕЛЕ, =60В | 1 | 28.18 | 911.6596 | C3 | 1 | Контактори та пристрої захисту двигунів TeSys | 19DA-
CAD32P7 | ПРОМІЖНЕ РЕЛЕ 230B 50/50Гц | 1 | 17.27 | 558.707 | C2 | 1 | Контактори та пристрої захисту двигунів TeSys | 19DA-
CAD32Q7 | ПРОМІЖНЕ РЕЛЕ.380B 50/50Гц | 1 | 17.27 | 558.707 | C3 | 1 | Контактори та пристрої захисту двигунів TeSys | 19DA-
CAD32R7 | ПРОМІЖНЕ РЕЛЕ 440B 50/50Гц | 1 | 17.27 | 558.707 | C3 | 1 | Контактори та пристрої захисту двигунів TeSys | 19DA-
CAD32U7 | ПРОМІЖНЕ РЕЛЕ 240B 50/50Гц | 1 | 17.27 | 558.707 | C3 | 1 | Контактори та пристрої захисту двигунів TeSys | 19DA-
CAD32V7 | ПРОМІЖНЕ РЕЛЕ 400B 50/50Гц | 1 | 17.27 | 558.707 | C3 | 1 | Контактори та пристрої захисту двигунів TeSys | 19DA-
CAD503BD | ДОП. РЕЛЕ =24В, ПРУЖ. | 1 | 31.8 | 1028.7713 | C3 | 1 | Контактори та пристрої захисту двигунів TeSys | 19DA-
CAD503BL | ПРОМІЖНЕ РЕЛЕ 5НО 24В ПРУЖ.ЗАЖ | 1 | 33.09 | 1070.5045 | C3 | 1 | Контактори та пристрої захисту двигунів TeSys | 19DA-
CAD503ED | ПРОМІЖНЕ РЕЛЕ 48В ПРУЖ.ЗАТИСК. | 1 | 31.95 | 1033.624 | C3 | 1 | Контактори та пристрої захисту двигунів TeSys | 19DA-
CAD503FD | ПРОМІЖНЕ РЕЛЕ 110В ПРУЖ.ЗАТИСК. | 1 | 31.95 | 1033.624 | C3 | 1 | Контактори та пристрої захисту двигунів TeSys | 19DA-
CAD503M7 | ПРОМІЖНЕ РЕЛЕ 220В 50/60Гц ПРУЖ.ЗАТИСК. | 1 | 23.62 | 764.1377 | C3 | 1 | Контактори та пристрої захисту двигунів TeSys | 19DA-
CAD503MD | ПРОМІЖНЕ РЕЛЕ 220В ПРУЖ.ЗАТИСК. | 1 | 31.95 | 1033.624 | C3 | 1 | Контактори та пристрої захисту двигунів TeSys | 19DA-
CAD503P7 | ПРОМІЖНЕ РЕЛЕ 230В 50/60Гц ПРУЖ.ЗАТИСК. | 1 | 18.17 | 587.8231 | C3 | 1 | Контактори та пристрої захисту двигунів TeSys | 19DA-
CAD50B7 | ПРОМІЖНЕ РЕЛЕ.24B 50/50Гц | 1 | 17.27 | 558.707 | C3 | 1 | Контактори та пристрої захисту двигунів TeSys | 19DA-
CAD50BD | ПРОМІЖНЕ РЕЛЕ 24B | 1 | 28.18 | 911.6596 | C3 | 1 | Контактори та пристрої захисту двигунів TeSys | 19DA-
CAD50BL | ПРОМІЖНЕ РЕЛЕ 5НО 24B | 1 | 28.82 | 932.3645 | C3 | 1 | Контактори та пристрої захисту двигунів TeSys | 19DA-
CAD50D7 | ПРОМІЖНЕ РЕЛЕ | 1 | 19 | 614.6747 | C3 | 1 | Контактори та пристрої захисту двигунів TeSys | 19DA-
CAD50E7 | ПРОМІЖНЕ РЕЛЕ, ~48В | 1 | 17.27 | 558.707 | C3 | 1 | Контактори та пристрої захисту двигунів TeSys | 19DA-
CAD50ED | ПРОМІЖНЕ РЕЛЕ | 1 | 28.18 | 911.6596 | C3 | 1 | Контактори та пристрої захисту двигунів TeSys | 19DA-
CAD50F7 | ПРОМІЖНЕ РЕЛЕ | 1 | 17.27 | 558.707 | C3 | 1 | Контактори та пристрої захисту двигунів TeSys | 19DA-
CAD50FD | ПРОМІЖНЕ РЕЛЕ | 1 | 28.18 | 911.6596 | C3 | 1 | Контактори та пристрої захисту двигунів TeSys | 19DA-
CAD50GD | ПРОМІЖНЕ РЕЛЕ 125B | 1 | 28.18 | 911.6596 | C3 | 1 | Контактори та пристрої захисту двигунів TeSys | 19DA-
CAD50JD | ПРОМІЖНЕ РЕЛЕ 12B | 1 | 28.18 | 911.6596 | C3 | 1 | Контактори та пристрої захисту двигунів TeSys | 19DA-
CAD50M7 | ПРОМІЖНЕ РЕЛЕ 220B 50/50Гц | 1 | 17.27 | 558.707 | C3 | 1 | Контактори та пристрої захисту двигунів TeSys | 19DA-
CAD50MD | ПРОМІЖНЕ РЕЛЕ 220B | 1 | 28.18 | 911.6596 | C3 | 1 | Контактори та пристрої захисту двигунів TeSys | 19DA-
CAD50P7 | ПРОМІЖНЕ РЕЛЕ 230B 50/50Гц | 1 | 17.27 | 558.707 | C3 | 1 | Контактори та пристрої захисту двигунів TeSys | 19DA-
CAD50Q7 | ПРОМІЖНЕ РЕЛЕ 380B 50/50Гц | 1 | 21.85 | 706.8759 | C3 | 1 | Контактори та пристрої захисту двигунів TeSys | 19DA-
CAD50R7 | РЕЛЕ ДОПОМІЖНЕ, ~440В | 1 | 18.25 | 590.4112 | C3 | 1 | Контактори та пристрої захисту двигунів TeSys | 19DA-
CAD50V7 | ПРОМІЖНЕ РЕЛЕ 400B 50/50Гц | 1 | 17.27 | 558.707 | C3 | 1 | Контактори та пристрої захисту двигунів TeSys | 19DA-
CAE22B5 | КОНТАКТОР КОНТР. E 2NO 2NC ~24В 50 ГЦ | 1 | 11.88 | 384.3334 | C3 | 1 | Контактори та пристрої захисту двигунів TeSys | 19DA-
CAE22E5 | КОНТАКТОР КОНТР. E 2NO 2NC ~48В 50 ГЦ | 1 | 11.88 | 384.3334 | C3 | 1 | Контактори та пристрої захисту двигунів TeSys | 19DA-
CAE22F5 | КОНТАКТОР КОНТР. E 2NO 2NC ~110В 50 ГЦ | 1 | 11.88 | 384.3334 | C3 | 1 | Контактори та пристрої захисту двигунів TeSys | 19DA-
CAE22M5 | КОНТАКТОР КОНТР. E 2NO 2NC ~220В 50 ГЦ | 1 | 11.88 | 384.3334 | C3 | 1 | Контактори та пристрої захисту двигунів TeSys | 19DA-
CAE22Q5 | КОНТАКТОР КОНТР. E 2NO 2NC ~380В 50 ГЦ | 1 | 11.88 | 384.3334 | C3 | 1 | Контактори та пристрої захисту двигунів TeSys | 19DA-
CAE31B5 | КОНТАКТОР КОНТР. E 3NO 1NC ~24В 50 ГЦ | 1 | 11.88 | 384.3334 | C3 | 1 | Контактори та пристрої захисту двигунів TeSys | 19DA-
CAE31E5 | КОНТАКТОР КОНТР. E 3NO 1NC ~48В 50 ГЦ | 1 | 11.88 | 384.3334 | C3 | 1 | Контактори та пристрої захисту двигунів TeSys | 19DA-
CAE31F5 | КОНТАКТОР КОНТР. E 3NO 1NC ~110В 50 ГЦ | 1 | 11.88 | 384.3334 | C3 | 1 | Контактори та пристрої захисту двигунів TeSys | 19DA-
CAE31M5 | КОНТАКТОР КОНТР. E 3NO 1NC ~220В 50 ГЦ | 1 | 11.88 | 384.3334 | C3 | 1 | Контактори та пристрої захисту двигунів TeSys | 19DA-
CAE31Q5 | КОНТАКТОР КОНТР. E 3NO 1NC ~380В 50 ГЦ | 1 | 11.88 | 384.3334 | C3 | 1 | Контактори та пристрої захисту двигунів TeSys | 19DA-
CAE40B5 | КОНТАКТОР КОНТР. E 4NO ~24В 50 ГЦ | 1 | 11.88 | 384.3334 | C3 | 1 | Контактори та пристрої захисту двигунів TeSys | 19DA-
CAE40E5 | КОНТАКТОР КОНТР. E 4NO ~48В 50 ГЦ | 1 | 11.88 | 384.3334 | C3 | 1 | Контактори та пристрої захисту двигунів TeSys | 19DA-
CAE40F5 | КОНТАКТОР КОНТР. E 4NO ~110В 50 ГЦ | 1 | 11.88 | 384.3334 | C3 | 1 | Контактори та пристрої захисту двигунів TeSys | 19DA-
CAE40M5 | КОНТАКТОР КОНТР. E 4NO ~220В 50 ГЦ | 1 | 11.88 | 384.3334 | C3 | 1 | Контактори та пристрої захисту двигунів TeSys | 19DA-
CAE40Q5 | КОНТАКТОР КОНТР. E 4NO ~380В 50 ГЦ | 1 | 11.88 | 384.3334 | C3 | 1 | Контактори та пристрої захисту двигунів TeSys | 19DA-
CBL008 | 1Х ПЛОСК. СТРІЧК. КАБЕЛЬ ДЛЯ BCPM 0,45 М | 1 | 18.8292 | 609.1491 | C3 | 1 | Пристрої для вимірювання та контролю електроенергії, система Power Logic | 19AM-
CBL016 | 1 Х ПЛОСК. СТРІЧК. КАБЕЛЬ ДЛЯ BCPM 1,2 М | 1 | 22.3584 | 723.3233 | C3 | 1 | Пристрої для вимірювання та контролю електроенергії, система Power Logic | 19AM-
CBL017 | 1 Х ПЛОСК. СТРІЧК. КАБЕЛЬ ДЛЯ BCPM 1,5 М | 1 | 26.4384 | 855.3166 | C3 | 1 | Пристрої для вимірювання та контролю електроенергії, система Power Logic | 19AM-
CBL018 | 1 Х ПЛОСК. СТРІЧК. КАБЕЛЬ ДЛЯ BCPM 1,8 М | 1 | 33.9966 | 1099.8342 | C3 | 1 | Пристрої для вимірювання та контролю електроенергії, система Power Logic | 19AM-
CBL019 | 1 Х ПЛОСК. СТРІЧК. КАБЕЛЬ ДЛЯ BCPM 2,4 М | 1 | 44.7066 | 1446.3166 | C3 | 1 | Пристрої для вимірювання та контролю електроенергії, система Power Logic | 19AM-
CBL020 | 1 Х ПЛОСК. СТРІЧК. КАБЕЛЬ ДЛЯ BCPM 3,0 М | 1 | 45.9204 | 1485.5846 | C3 | 1 | Пристрої для вимірювання та контролю електроенергії, система Power Logic | 19AM-
CBL021 | 1 Х ПЛОСК. СТРІЧК. КАБЕЛЬ ДЛЯ BCPM 6,1 М | 1 | 91.8408 | 2971.1693 | C3 | 1 | Пристрої для вимірювання та контролю електроенергії, система Power Logic | 19AM-
CBL022 | 1Х КРУГЛ. БАГАТОЖ. КАБЕЛЬ ДЛЯ BCPM 1,2 М | 1 | 47.6952 | 1543.0017 | C3 | 1 | Пристрої для вимірювання та контролю електроенергії, система Power Logic | 19AM-
CBL023 | 1 Х КРУГЛ. БАГАТОЖ.КАБЕЛЬ ДЛЯ BCPM 3,0 М | 1 | 97.9302 | 3168.1693 | C3 | 1 | Пристрої для вимірювання та контролю електроенергії, система Power Logic | 19AM-
CBL024 | 1 Х КРУГЛ. БАГАТОЖ.КАБЕЛЬ ДЛЯ BCPM 6,1 М | 1 | 154.2546 | 4990.3368 | C3 | 1 | Пристрої для вимірювання та контролю електроенергії, система Power Logic | 19AM-
CCT15224 | CУТІНКОВИЙ ВИМИКАЧ IC ASTRO 1C | 1 | 107.646 | 3482.488 | C3 | 1 | Системи контролю та управління освітленням та безпеки | 19FU-0VB
CCT15232 | РЕЛЕ ЧАСУ MINs | 1 | 48.168 | 1558.2974 | C3 | 1 | Acti9 модульне обладнання для будівництва і промисловості | 19CU-0D3
CCT15233 | РЕЛЕ ЧАСУ MINp | 1 | 63.552 | 2055.9898 | C3 | 1 | Acti9 модульне обладнання для будівництва і промисловості | 19CU-0D3
CCT15234 | ДОДАТКОВИЙ ПРИСТРІЙ ДЛЯ MIN (PRE) | 1 | 57.036 | 1845.1887 | C3 | 1 | Acti9 модульне обладнання для будівництва і промисловості | 19CU-0D3
CCT15244 | CУТІНКОВИЙ ВИМИКАЧIC ASTRO 2C | 1 | 160.368 | 5188.1133 | C3 | 1 | Системи контролю та управління освітленням та безпеки | 19FU-0VB
CCT15253 | CУТІНКОВИЙ ВИМИКАЧ IC 100k+ 2C | 1 | 206.6792 | 6686.3408 | C3 | 1 | Системи контролю та управління освітленням та безпеки | 19FU-0VB
CCT15260 | НАСТІННИЙ ФОТОДАТЧИК | 1 | 45.396 | 1468.6196 | C3 | 1 | Системи контролю та управління освітленням та безпеки | 19FU-0VB
CCT15261 | ЩИТОВИЙ ФОТОДАТЧИК | 1 | 60.016 | 1941.5956 | C3 | 1 | Системи контролю та управління освітленням та безпеки | 19FU-0VB
CCT15268 | НАСТІНН.ДАТЧИК ДЛЯ IC | 1 | 21.923 | 709.2375 | C3 | 1 | Системи контролю та управління освітленням та безпеки | 19FU-0VB
CCT15284 | СУТІНКОВ.ВИМИКАЧ IC 200+ЩИТОВИЙ ДАТЧИК | 1 | 78.2392 | 2531.1398 | C3 | 1 | Системи контролю та управління освітленням та безпеки | 19FU-0VB
CCT15338 | ЕЛЕК .МЕХАН.РЕЛЕ ЧАСУ IH 60MN SRM 1C 10A | 1 | 37.851 | 1224.5291 | C3 | 1 | Системи контролю та управління освітленням та безпеки | 19FU-0VB
CCT15365 | ТАЙМЕР ДОБОВ.З ПАМ'ЯТТЮ IH24H MEM 1C 16A | 1 | 46.563 | 1506.3736 | C3 | 1 | Системи контролю та управління освітленням та безпеки | 19FU-0VB
CCT15367 | ЕЛ.МЕХАН.РЕЛЕ ЧАСУ IH 7J ARM 1C 16A | 1 | 51.744 | 1673.9857 | C3 | 1 | Системи контролю та управління освітленням та безпеки | 19FU-0VB
CCT15368 | СУТІНКОВ.ВІДКЛ.IC 2000+НАСТІННИЙ ДАТЧ. | 1 | 69.641 | 2252.9769 | C3 | 1 | Системи контролю та управління освітленням та безпеки | 19FU-0VB
CCT15400 | РЕЛЕ ЧАСУ IHP 1C 24Ч/ 7Д 1КАН | 1 | 66.891 | 2164.0108 | C3 | 1 | Системи контролю та управління освітленням та безпеки | 19FU-0VB
CCT15401 | РЕЛЕ ЧАСУ IHP+1C 24Ч/ 7Д 1КАН | 1 | 99.858 | 3230.5361 | C3 | 1 | Системи контролю та управління освітленням та безпеки | 19FU-0VB
CCT15402 | РЕЛЕ ЧАСУ IHP 2C 24Ч/ 7Д 2КАН | 1 | 81.851 | 2647.9863 | C3 | 1 | Системи контролю та управління освітленням та безпеки | 19FU-0VB
CCT15491 | CУТІНКОВИЙ ВИМИКАЧ IC 100kp+ | 1 | 187.429 | 6063.5718 | C3 | 1 | Системи контролю та управління освітленням та безпеки | 19FU-0VB
CCT15493 | CУТІНКОВИЙ ВИМИКАЧ IC 100kp+ 2C | 1 | 227.1256 | 7347.8084 | C3 | 1 | Системи контролю та управління освітленням та безпеки | 19FU-0VB
CCT15837 | IHP РЕЛЕ 24ГОД/7ДН.Ш=18ММ 16A 1К 84 ОП. | 1 | 78.2808 | 2532.4856 | C3 | 1 | Системи контролю та управління освітленням та безпеки | 19FU-0VB
CCT15838 | ТАЙМЕР IHP+1С 18 ММ | 1 | 119.0072 | 3850.0376 | C3 | 1 | Системи контролю та управління освітленням та безпеки | 19FU-0VB
CCT15840 | ТЕРМОСТАТ TH7 | 1 | 112.917 | 3653.0117 | C3 | 1 | Acti9 модульне обладнання для будівництва і промисловості | 19CU-0D3
CCT15841 | ТЕРМОСТАТ TH4 | 1 | 129.613 | 4193.149 | C3 | 1 | Acti9 модульне обладнання для будівництва і промисловості | 19CU-0D3
CCT15847 | ДАТЧИК ДЛЯ TH4 ТА TH7 | 1 | 32.857 | 1062.9667 | C3 | 1 | Acti9 модульне обладнання для будівництва і промисловості | 19CU-0D3
CCT15854 | IHP РЕЛЕ 24ГОД/7ДН.Ш=18ММ 16A 1К 56 ОП. | 1 | 82.808 | 2678.9465 | C3 | 1 | Системи контролю та управління освітленням та безпеки | 19FU-0VB
CCT15857 | ТАЙМЕР IHP+ DCF 1С | 1 | 139.7968 | 4522.6082 | C3 | 1 | Системи контролю та управління освітленням та безпеки | 19FU-0VB
CCT15860 | КОМПЛЕКТ ДЛЯ ПРОГРАМУВАННЯ CCT152* | 1 | 94.86 | 3068.8443 | C3 | 1 | Системи контролю та управління освітленням та безпеки | 19FU-0VB
CCT15861 | КАРТА ПАМ'ЯТІ ДЛЯ РЕЛЕ ЧАСУ IH | 1 | 22.6616 | 733.1322 | C3 | 1 | Системи контролю та управління освітленням та безпеки | 19FU-0VB
CCT15910 | ТАЙМЕР ITA 1С | 1 | 191.7448 | 6203.1935 | C3 | 1 | Системи контролю та управління освітленням та безпеки | 19FU-0VB
CCT15940 | БАГАТОФУНКЦІЙНИЙ ТАЙМЕР 4 КАНАЛИ | 1 | 242.5695 | 7847.4387 | C3 | 1 | Системи контролю та управління освітленням та безпеки | 19FU-0VB
CCT16364 | ЕЛЕК. МЕХАН. РЕЛЕ ЧАСУ IH 24H SRM 1C 16A | 1 | 33.154 | 1072.575 | C3 | 1 | Системи контролю та управління освітленням та безпеки | 19FU-0VB
CCT551003 | ДАТЧИК ARGUS 2 КАНАЛИ 360 | 1 | 130.3328 | 4216.4355 | C3 | 1 | Системи контролю та управління освітленням та безпеки | 19FU-0VB
CCT551011 | ДАТЧИК ПОДВ. ARGUS 1 КАНАЛ 360 | 1 | 133.6712 | 4324.4371 | C3 | 1 | Системи контролю та управління освітленням та безпеки | 19FU-0VB
CCT551012 | ДАТЧИК ПОДВ. ARGUS 2 КАНАЛИ 360 | 1 | 153.3272 | 4960.3342 | C3 | 1 | Системи контролю та управління освітленням та безпеки | 19FU-0VB
CCT551023 | ДАТЧИК ВЧ ARGUS 2 КАНАЛИ 360 | 1 | 125.5384 | 4061.3304 | C3 | 1 | Системи контролю та управління освітленням та безпеки | 19FU-0VB
CCT552006 | ДАТЧИК ARGUS DALI 2 ЗОНИ 360 МАСТЕР | 1 | 151.6112 | 4904.8194 | C3 | 1 | Системи контролю та управління освітленням та безпеки | 19FU-0VB
CCT555006 | ДАТЧИК ARGUS DALI 2 ЗОНИ 360 СЛЕЙВ | 1 | 115.076 | 3722.8582 | C3 | 1 | Системи контролю та управління освітленням та безпеки | 19FU-0VB
CCT56P001 | ДАТЧИК РУХУ ФАЛЬШ СТЕЛЯ ARGUS 1 КАН 360 | 1 | 54.2152 | 1753.9322 | C3 | 1 | Системи контролю та управління освітленням та безпеки | 19FU-0VB
CCT56P002 | ДАТЧИК РУХУ ARGUS 360 | 1 | 42.2552 | 1367.0107 | C3 | 1 | Системи контролю та управління освітленням та безпеки | 19FU-0VB
CCT56P004 | ДАТЧИК РУХУ ARGUS 120 | 1 | 45.7704 | 1480.7319 | C3 | 1 | Системи контролю та управління освітленням та безпеки | 19FU-0VB
CCT56P008 | ДАТЧИК РУХУ ARGUS 360 | 1 | 64.57 | 2088.9234 | C3 | 1 | Системи контролю та управління освітленням та безпеки | 19FU-0VB
CCT570003 | ДАТЧИК РУХУ ФАЛЬШ СТЕЛЯ ARGUS 2 КАН 360 | 1 | 63.8872 | 2066.834 | C3 | 1 | Системи контролю та управління освітленням та безпеки | 19FU-0VB
CCT570005 | ДАТЧИК РУХУ МІНІ ARGUS 1 КАНАЛ 360 | 1 | 65.052 | 2104.5168 | C3 | 1 | Системи контролю та управління освітленням та безпеки | 19FU-0VB
CCT99100 | УНІВЕРСАЛЬНИЙ МОДУЛЬ СВІТЛОРЕГУЛЯТОР LED | 1 | 57.5328 | 1861.2609 | C3 | 1 | Системи контролю та управління освітленням та безпеки | 19FU-0VB
CCTDD20001 | РЕГ-ТОР ОСВ. STD400RC/RL-DIN | 1 | 79.7888 | 2581.2714 | C3 | 1 | Системи контролю та управління освітленням та безпеки | 19FU-0VB
CCTDD20002 | РЕГ-ТОР ОСВ.STD400RC/RL-SAE | 1 | 109.096 | 3529.3974 | C3 | 1 | Системи контролю та управління освітленням та безпеки | 19FU-0VB
CCTDD20003 | РЕГ-ТОР ОСВ. STD1000RL-DIN | 1 | 96.9592 | 3136.7562 | C3 | 1 | Системи контролю та управління освітленням та безпеки | 19FU-0VB
CCTDD20004 | РЕГ-ТОР ОСВ.STD1000RL-SAE | 1 | 133.8272 | 4329.4839 | C3 | 1 | Системи контролю та управління освітленням та безпеки | 19FU-0VB
CCTDT5130 | D-Life P-Link прилад вимкн. PL , DIN | 1 | 81.2656 | 2629.0478 | C3 | 1 | Системи контролю та управління освітленням та безпеки | 19FU-0VB
CCTR1P001 | ДАТЧИК РУХУ 360 ARGUS ВНУТР. ВСТАН. | 1 | 28.51 | 922.3356 | C3 | 1 | Системи контролю та управління освітленням та безпеки | 19FU-0VB
CCTR1PA02 | CDM ARGUS 360 КОМНАТ ДАТЧ РУХУ | 1 | 42.12 | 1362.6368 | C3 | 1 | Системи контролю та управління освітленням та безпеки | 19FU-0VB
CCTR1PA08 | ДАТЧИК РУХУ 60 ГР. | 1 | 68.86 | 2227.7105 | C3 | 1 | Системи контролю та управління освітленням та безпеки | 19FU-0VB
CCTR1PB04 | ДАТЧИК РУХУ SDM 120 | 1 | 38.33 | 1240.0253 | C3 | 1 | Системи контролю та управління освітленням та безпеки | 19FU-0VB
CCTR1PB08 | ДАТЧИК РУХУ SDM 360 | 1 | 70.54 | 2282.0607 | C3 | 1 | Системи контролю та управління освітленням та безпеки | 19FU-0VB
COV-PIR-FCU-C-5045 | КРИШКА PIR ДЛЯ SE7300 | 1 | 54.17 | 1752.4699 | C3 | 1 | BMS середнього рівня | 19GU-11Q4HG
COV-PIR-FCU-L-5045 | КРИШКА PIR ДЛЯ SE7300 | 1 | 54.17 | 1752.4699 | C3 | 1 | BMS середнього рівня | 19GU-11Q4HG
COV-PIR-RTUHP-5045 | КРИШКА PIR ДЛЯ SE7600 | 1 | 54.17 | 1752.4699 | C3 | 1 | BMS середнього рівня | 19GU-11Q4HG
COV-PIR-ZN-5045 | КРИШКА PIR ДЛЯ SE7200 | 1 | 54.17 | 1752.4699 | C3 | 1 | BMS середнього рівня | 19GU-11Q4HG
CR1F1504M7 | КОНТАКТОР З МАГНІТ.ЗАМКОМ 220В 50/60Гц | 1 | 433.57 | 14026.5531 | C3 | 1 | Контактори та пристрої захисту двигунів TeSys | 19DA-
CR1F150F7 | КОНТАКТОР З МАГНІТ.ЗАМКОМ 110В 50/60Гц | 1 | 337.82 | 10928.9162 | C3 | 1 | Контактори та пристрої захисту двигунів TeSys | 19DA-
CR1F150M7 | КОНТАКТОР З МАГНІТ.ЗАМКОМ 220В 50/60Гц | 1 | 347.96 | 11256.9583 | C3 | 1 | Контактори та пристрої захисту двигунів TeSys | 19DA-
CR1F150Q7 | КОНТАКТОР З МАГНІТ.ЗАМКОМ 380В 50/60Гц | 1 | 347.96 | 11256.9583 | C3 | 1 | Контактори та пристрої захисту двигунів TeSys | 19DA-
CR1F1854M7 | КОНТАКТОР З МАГНІТ.ЗАМКОМ 220В 50/60Гц | 1 | 588.36 | 19034.2109 | C3 | 1 | Контактори та пристрої захисту двигунів TeSys | 19DA-
CR1F185F7 | КОНТАКТОР З МАГНІТ.ЗАМКОМ 110В 50/60Гц | 1 | 461.38 | 14926.2428 | C3 | 1 | Контактори та пристрої захисту двигунів TeSys | 19DA-
CR1F185M7 | КОНТАКТОР З МАГНІТ.ЗАМКОМ 220В 50/60Гц | 1 | 461.38 | 14926.2428 | C3 | 1 | Контактори та пристрої захисту двигунів TeSys | 19DA-
CR1F185Q7 | КОНТАКТОР З МАГНІТ.ЗАМКОМ 380В 50/60Гц | 1 | 461.38 | 14926.2428 | C3 | 1 | Контактори та пристрої захисту двигунів TeSys | 19DA-
CR1F2654M7 | КОНТАКТОР З МАГНІТ.ЗАМКОМ 220В 50/60Гц | 1 | 935.58 | 30267.2293 | C3 | 1 | Контактори та пристрої захисту двигунів TeSys | 19DA-
CR1F265M7 | КОНТАКТОР З МАГНІТ.ЗАМКОМ 220В 50/60Гц | 1 | 719.68 | 23282.5836 | C3 | 1 | Контактори та пристрої захисту двигунів TeSys | 19DA-
CR1F265Q7 | КОНТАКТОР З МАГНІТ.ЗАМКОМ 380В 50/60Гц | 1 | 719.68 | 23282.5836 | C3 | 1 | Контактори та пристрої захисту двигунів TeSys | 19DA-
CR1F4004M7 | КОНТАКТОР З МАГНІТ.ЗАМКОМ 220В 50/60Гц | 1 | 1266.66 | 40978.0977 | C3 | 1 | Контактори та пристрої захисту двигунів TeSys | 19DA-
CR1F400M7 | КОНТАКТОР З МАГНІТ.ЗАМКОМ 220В 50/60Гц | 1 | 971.06 | 31415.0534 | C3 | 1 | Контактори та пристрої захисту двигунів TeSys | 19DA-
CR1F400Q7 | КОНТАКТОР З МАГНІТ.ЗАМКОМ 380В 50/60Гц | 1 | 971.06 | 31415.0534 | C3 | 1 | Контактори та пристрої захисту двигунів TeSys | 19DA-
CR1F5004M7 | КОНТАКТОР З МАГНІТ.ЗАМКОМ 220В 50/60Гц | 1 | 1882.62 | 60905.2044 | C3 | 1 | Контактори та пристрої захисту двигунів TeSys | 19DA-
CR1F500M7 | К-ТОР З МАГНІТ.ЗАМКОМ 500А 220В 50/60Гц | 1 | 1434.06 | 46393.7053 | C3 | 1 | Контактори та пристрої захисту двигунів TeSys | 19DA-
CR1F6304M7 | КОНТАКТОР З МАГНІТ.ЗАМКОМ 220В 50/60Гц | 1 | 2749.77 | 88958.6342 | C3 | 1 | Контактори та пристрої захисту двигунів TeSys | 19DA-
CR1F630M7 | КОНТАКТОР З МАГНІТ.ЗАМКОМ 220В 50/60Гц | 1 | 2273.86 | 73562.327 | C3 | 1 | Контактори та пристрої захисту двигунів TeSys | 19DA-
CR1F630Q7 | КОНТАКТОР З МАГНІТ.ЗАМКОМ 380В 50/60Гц | 1 | 2273.86 | 73562.327 | C3 | 1 | Контактори та пристрої захисту двигунів TeSys | 19DA-
CSU4511050 | ЛОТОК 35X50 EZ | 1 | 10.14 | 328.0422 | C3 | 24 | Системи прокладки кабелю (Wibe, Performa, Performa Palt) | 19GA-0VY
CSU4512050 | ЛОТОК 35X50 HDG | 1 | 17.19 | 556.1188 | C3 | 24 | Системи прокладки кабелю (Wibe, Performa, Performa Palt) | 19GA-0VY
CSU4515050 | ЛОТОК 35X50 SS | 1 | 26.07 | 843.3984 | C3 | 24 | Системи прокладки кабелю (Wibe, Performa, Performa Palt) | 19GA-0VY
CSU4518206 | ЛОТОК 60X60 ZA | 1 | 5.29 | 171.1384 | C3 | 24 | Системи прокладки кабелю (Wibe, Performa, Performa Palt) | 19GA-0VY
CSU4518210 | ЛОТОК 70X100 ZA | 1 | 5.41 | 175.0205 | C3 | 12 | Системи прокладки кабелю (Wibe, Performa, Performa Palt) | 19GA-0VY
CSU4518215 | ЛОТОК 70X150 ZA | 1 | 6.01 | 194.4313 | C3 | 12 | Системи прокладки кабелю (Wibe, Performa, Performa Palt) | 19GA-0VY
CSU4518220 | ЛОТОК 70X200 ZA | 1 | 6.64 | 214.8126 | C3 | 3 | Системи прокладки кабелю (Wibe, Performa, Performa Palt) | 19GA-0VY
CSU4518230 | ЛОТОК 70X300 ZA | 1 | 11.88 | 384.3334 | C3 | 6 | Системи прокладки кабелю (Wibe, Performa, Performa Palt) | 19GA-0VY
CSU4518240 | ЛОТОК 70X400 ZA | 1 | 14 | 452.9182 | C3 | 6 | Системи прокладки кабелю (Wibe, Performa, Performa Palt) | 19GA-0VY
CSU4518250 | ЛОТОК 70X500 ZA | 1 | 16.32 | 527.9732 | C3 | 6 | Системи прокладки кабелю (Wibe, Performa, Performa Palt) | 19GA-0VY
CSU4518360 | ЛОТОК 105X600 ZA | 1 | 20.06 | 648.9671 | C3 | 6 | Системи прокладки кабелю (Wibe, Performa, Performa Palt) | 19GA-0VY
CSU4538106 | КРЫШКА ЛОТКА 60 ZM | 1 | 4.14 | 133.9344 | C3 | 8 | Системи прокладки кабелю (Wibe, Performa, Performa Palt) | 19GA-0VY
CSU4538110 | КРЫШКА ЛОТКА 100 ZM | 1 | 5.38 | 174.05 | C3 | 4 | Системи прокладки кабелю (Wibe, Performa, Performa Palt) | 19GA-0VY
CSU4538115 | КРЫШКА ЛОТКА 150 ZM | 1 | 6.83 | 220.9594 | C3 | 4 | Системи прокладки кабелю (Wibe, Performa, Performa Palt) | 19GA-0VY
CSU4538120 | КРЫШКА ЛОТКА 200 ZM | 1 | 8.18 | 264.6336 | C3 | 4 | Системи прокладки кабелю (Wibe, Performa, Performa Palt) | 19GA-0VY
CSU4538130 | КРЫШКА ЛОТКА 300 ZM | 1 | 11.08 | 358.4524 | C3 | 4 | Системи прокладки кабелю (Wibe, Performa, Performa Palt) | 19GA-0VY
CSU4538140 | КРЫШКА ЛОТКА 400 ZM | 1 | 14.08 | 455.5063 | C3 | 4 | Системи прокладки кабелю (Wibe, Performa, Performa Palt) | 19GA-0VY
CSU4538510 | ТРАВЕРСА БЕЗВИНТОВАЯ 150 ZM | 1 | 1.89 | 61.144 | C3 | 6 | Системи прокладки кабелю (Wibe, Performa, Performa Palt) | 19GA-0VY
CSU4538520 | ТРАВЕРСА БЕЗВИНТОВАЯ 200 ZM | 1 | 2.12 | 68.5848 | C3 | 6 | Системи прокладки кабелю (Wibe, Performa, Performa Palt) | 19GA-0VY
CSU4538530 | ТРАВЕРСА БЕЗВИНТОВАЯ 300 ZM | 1 | 2.03 | 65.6731 | C3 | 6 | Системи прокладки кабелю (Wibe, Performa, Performa Palt) | 19GA-0VY
CSU4538540 | ТРАВЕРСА БЕЗВИНТОВАЯ 400 ZM | 1 | 2.69 | 87.025 | C3 | 6 | Системи прокладки кабелю (Wibe, Performa, Performa Palt) | 19GA-0VY
CSU4538550 | ТРАВЕРСА БЕЗВИНТОВАЯ 500 ZM | 1 | 3.37 | 109.0239 | C3 | 6 | Системи прокладки кабелю (Wibe, Performa, Performa Palt) | 19GA-0VY
CSU4548910 | КОНСОЛЬ ДЛЯ U-ПРОФИЛЯ 100 ZM | 1 | 4.03 | 130.3757 | C3 | 10 | Системи прокладки кабелю (Wibe, Performa, Performa Palt) | 19GA-0VY
CSU4548915 | КОНСОЛЬ ДЛЯ U-ПРОФИЛЯ 150 ZM | 1 | 4.29 | 138.7871 | C3 | 10 | Системи прокладки кабелю (Wibe, Performa, Performa Palt) | 19GA-0VY
CSU4548920 | КОНСОЛЬ ДЛЯ U-ПРОФИЛЯ 200 ZM | 1 | 4.75 | 153.6687 | C3 | 10 | Системи прокладки кабелю (Wibe, Performa, Performa Palt) | 19GA-0VY
CSU4548930 | КОНСОЛЬ ДЛЯ U-ПРОФИЛЯ 300 ZM | 1 | 5.71 | 184.7259 | C3 | 10 | Системи прокладки кабелю (Wibe, Performa, Performa Palt) | 19GA-0VY
CSU4548940 | КОНСОЛЬ ДЛЯ U-ПРОФИЛЯ 400 ZM | 1 | 7.69 | 248.7815 | C3 | 4 | Системи прокладки кабелю (Wibe, Performa, Performa Palt) | 19GA-0VY
CSU4558220 | КОНСОЛЬ УСИЛЕННАЯ 200 ZM | 1 | 7.01 | 226.7826 | C3 | 2 | Системи прокладки кабелю (Wibe, Performa, Performa Palt) | 19GA-0VY
CSU4568110 | ВИНТОВОЙ СОЕДИНИТЕЛЬ ЛОТКОВ ZM | 1 | 0.45 | 14.5581 | C3 | 50 | Системи прокладки кабелю (Wibe, Performa, Performa Palt) | 19GA-0VY
CSU4568205 | БОКОВОЙ СОЕДИНИТЕЛЬ 70+105 ZM | 1 | 0.56 | 18.1167 | C3 | 25 | Системи прокладки кабелю (Wibe, Performa, Performa Palt) | 19GA-0VY
CSU4578520 | ПЕРЕГОРОДКА БЕЗВИНТ. 70 ZM | 1 | 4.84 | 156.5803 | C3 | 24 | Системи прокладки кабелю (Wibe, Performa, Performa Palt) | 19GA-0VY
CSU4581050 | ЛОТОК 25x50 EZ МЕТ PERFORMA PALT | 1 | 2.41 | 77.9666 | C3 | 24 | Системи прокладки кабелю (Wibe, Performa, Performa Palt) | 19GA-0VY
CSU4581110 | ЛОТОК 25x100 EZ МЕТ PERFORMA PALT | 1 | 2.97 | 96.0834 | C3 | 24 | Системи прокладки кабелю (Wibe, Performa, Performa Palt) | 19GA-0VY
CSU4581115 | ЛОТОК 25x150 EZ МЕТ PERFORMA PALT | 1 | 3.53 | 114.2001 | C3 | 12 | Системи прокладки кабелю (Wibe, Performa, Performa Palt) | 19GA-0VY
CSU4581120 | ЛОТОК 25x200 EZ МЕТ PERFORMA PALT | 1 | 4.1 | 132.6403 | C3 | 12 | Системи прокладки кабелю (Wibe, Performa, Performa Palt) | 19GA-0VY
CSU4581130 | ЛОТОК 25x300 EZ МЕТ PERFORMA PALT | 1 | 5.31 | 171.7854 | C3 | 12 | Системи прокладки кабелю (Wibe, Performa, Performa Palt) | 19GA-0VY
CSU4581206 | ЛОТОК 60x60 EZ МЕТ PERFORMA PALT | 1 | 2.82 | 91.2307 | C3 | 24 | Системи прокладки кабелю (Wibe, Performa, Performa Palt) | 19GA-0VY
CSU4581210 | ЛОТОК 60x100 EZ МЕТ PERFORMA PALT | 1 | 3.28 | 106.1123 | C3 | 12 | Системи прокладки кабелю (Wibe, Performa, Performa Palt) | 19GA-0VY
CSU4581215 | ЛОТОК 60x150 EZ МЕТ PERFORMA PALT | 1 | 3.78 | 122.2879 | C3 | 12 | Системи прокладки кабелю (Wibe, Performa, Performa Palt) | 19GA-0VY
CSU4581220 | ЛОТОК 60x200 EZ МЕТ PERFORMA PALT | 1 | 4.24 | 137.1695 | C3 | 6 | Системи прокладки кабелю (Wibe, Performa, Performa Palt) | 19GA-0VY
CSU4581230 | ЛОТОК 60x300 EZ МЕТ PERFORMA PALT | 1 | 7.75 | 250.7226 | C3 | 6 | Системи прокладки кабелю (Wibe, Performa, Performa Palt) | 19GA-0VY
CSU4581240 | ЛОТОК 60x400 EZ МЕТ PERFORMA PALT | 1 | 8.7 | 281.4563 | C3 | 6 | Системи прокладки кабелю (Wibe, Performa, Performa Palt) | 19GA-0VY
CSU4581250 | ЛОТОК 60x500 EZ МЕТ PERFORMA PALT | 1 | 10.22 | 330.6303 | C3 | 6 | Системи прокладки кабелю (Wibe, Performa, Performa Palt) | 19GA-0VY
CSU4581260 | ЛОТОК 60x600 EZ МЕТ PERFORMA PALT | 1 | 11.58 | 374.6281 | C3 | 6 | Системи прокладки кабелю (Wibe, Performa, Performa Palt) | 19GA-0VY
CSU734698 | ШПИЛЬКА РІЗЬБОВА W76 M8 L=2М ГОР.ОЦИНК | 1 | 6.3 | 203.8132 | C3 | 10 | Системи прокладки кабелю (Wibe, Performa) | 19GA-0YV
CSU794715 | ГАЙКА М8 З ФЛАНЦЕМ HDG | 1 | 1 | 32.3513 | C3 | 10 | Системи прокладки кабелю (Wibe, Performa) | 19GA-0YV
CSU795050 | БЕЗВИНТОВОЙ СОЕДИНИТЕЛЬ 21 ZM | 1 | 1.47 | 47.5564 | C3 | 1 | Wessen Rondo Platform | 19GA-0YV
CSU795051 | З'ЄДНУВАЧ 21 ZM WIBE,МЕТ | 1 | 2.415 | 78.1284 | C3 | 1 | Системи прокладки кабелю (Wibe, Performa) | 19GA-0YV
CSU795317 | КОНСОЛЬ 50i - 200 HDG | 1 | 3.15 | 101.9066 | C3 | 1 | Системи прокладки кабелю (Wibe, Performa) | 19GA-0YV
DA1TS060 | ДАТЧИК ПОВЕРХНЕВИЙ 60 | 1 | 13.06 | 422.508 | C3 | 1 | Контактори та пристрої захисту двигунів TeSys | 19DA-
DA1TS070 | ДАТЧИК ПОВЕРХНЕВИЙ 70 | 1 | 13.06 | 422.508 | C3 | 1 | Контактори та пристрої захисту двигунів TeSys | 19DA-
DA1TS080 | ДАТЧИК ПОВЕРХНЕВИЙ 80 | 1 | 13.06 | 422.508 | C3 | 1 | Контактори та пристрої захисту двигунів TeSys | 19DA-
DA1TS090 | ДАТЧИК ПОВЕРХНЕВИЙ 90 | 1 | 13.06 | 422.508 | C3 | 1 | Контактори та пристрої захисту двигунів TeSys | 19DA-
DA1TS100 | ДАТЧИК ПОВЕРХНЕВИЙ 100 | 1 | 13.06 | 422.508 | C3 | 1 | Контактори та пристрої захисту двигунів TeSys | 19DA-
DA1TT090 | ДАТЧИК ТРИПОЛЮСНИЙ 90 | 1 | 19.61 | 634.409 | C3 | 1 | Контактори та пристрої захисту двигунів TeSys | 19DA-
DA1TT110 | ДАТЧИК ТРИПОЛЮСНИЙ 110 | 1 | 19.03 | 615.6452 | C3 | 10 | Контактори та пристрої захисту двигунів TeSys | 19DA-
DA1TT120 | ДАТЧИК ТРИПОЛЮСНИЙ 120 | 1 | 19.03 | 615.6452 | C3 | 1 | Контактори та пристрої захисту двигунів TeSys | 19DA-
DA1TT130 | ДАТЧИК ТРИПОЛЮСНИЙ 130 | 1 | 19.03 | 615.6452 | C3 | 1 | Контактори та пристрої захисту двигунів TeSys | 19DA-
DA1TT140 | ДАТЧИК ТРИПОЛЮСНИЙ 140 | 1 | 19.03 | 615.6452 | C3 | 1 | Контактори та пристрої захисту двигунів TeSys | 19DA-
DA1TT150 | ДАТЧИК ТРИПОЛЮСНИЙ 150 | 1 | 19.03 | 615.6452 | C3 | 1 | Контактори та пристрої захисту двигунів TeSys | 19DA-
DA1TT160 | ДАТЧИК ТРИПОЛЮСНИЙ 160 | 1 | 19.03 | 615.6452 | C3 | 10 | Контактори та пристрої захисту двигунів TeSys | 19DA-
DA1TT170 | ДАТЧИК ТРИПОЛЮСНИЙ 170 | 1 | 19.03 | 615.6452 | C3 | 1 | Контактори та пристрої захисту двигунів TeSys | 19DA-
DE1DS1 | ЗАПАСН. КОРПУС ДО ПУСКАЧА CЕРІЇ LE | 1 | 32.8 | 1061.1226 | C3 | 1 | Контактори та пристрої захисту двигунів TeSys | 19DA-
DE1DS2 | ЗАПАСН. КОРПУС ДО ПУСКАЧА CЕРІЇ LE | 1 | 42.16 | 1363.9308 | C3 | 1 | Контактори та пристрої захисту двигунів TeSys | 19DA-
DE9PM1201 | КАБЕЛЬНИЙ ВВІД Pg 13.5 | 1 | 0.6 | 19.4108 | C3 | 1 | Промислові датчики | 19EA-
DE9PM1203 | КАБЕЛЬНИЙ ВВІД Pg 13.5 | 1 | 0.62 | 20.0578 | C3 | 1 | Промислові датчики | 19EA-
DE9RA1620 | АДАПТЕР PG16 - ISO | 1 | 8.36 | 270.4569 | C3 | 1 | Обладнання промислової безпеки | 19EG-
DF101 | УТРИМ.ЗАП. 1P 32A ЗАП. 10 X 38 MM | 1 | 2.92 | 94.4658 | C2 | 1 | Контактори та пристрої захисту двигунів TeSys | 19DA-
DF101N | УТРИМ.ЗАП. 1P N 32A ЗАП. 10 X 38 MM | 1 | 7.92 | 256.2223 | C3 | 1 | Контактори та пристрої захисту двигунів TeSys | 19DA-
DF101NV | УТРИМ.ЗАП. 1P N 32A ЗАП. 10 X 38 MM | 1 | 10.69 | 345.8354 | C3 | 1 | Контактори та пристрої захисту двигунів TeSys | 19DA-
DF101V | УТРИМ.ЗАП. 1P 32A ЗАП. 10 X 38 MM | 1 | 3.96 | 128.1111 | C3 | 1 | Контактори та пристрої захисту двигунів TeSys | 19DA-
DF102 | УТРИМ.ЗАП. 2P 32A ЗАП. 10 X 38 MM | 1 | 7.46 | 241.3407 | C3 | 1 | Контактори та пристрої захисту двигунів TeSys | 19DA-
DF102V | УТРИМ.ЗАП. 2P 32A ЗАП. 10 X 38 MM | 1 | 10.07 | 325.7776 | C3 | 1 | Контактори та пристрої захисту двигунів TeSys | 19DA-
DF103 | УТРИМ.ЗАП. 3P 32A ЗАП. 10 X 38 MM | 1 | 10.61 | 343.2473 | C2 | 1 | Контактори та пристрої захисту двигунів TeSys | 19DA-
DF103N | УТРИМ.ЗАП. 3P N 32A ЗАП. 10 X 38 MM | 1 | 18.93 | 612.4101 | C3 | 1 | Контактори та пристрої захисту двигунів TeSys | 19DA-
DF103NV | УТРИМ.ЗАП. 3P N 32A ЗАП. 10 X 38 MM | 1 | 25.55 | 826.5757 | C3 | 1 | Контактори та пристрої захисту двигунів TeSys | 19DA-
DF103V | УТРИМ.ЗАП. 3P 32A ЗАП. 10 X 38 MM | 1 | 14.33 | 463.5941 | C3 | 1 | Контактори та пристрої захисту двигунів TeSys | 19DA-
DF10AP | НАБІР ЗБ DF8, DF10 | 1 | 0.93 | 30.0867 | C3 | 1 | Контактори та пристрої захисту двигунів TeSys | 19DA-
DF10N | УТРИМ.ЗАП. N 32A ЗАП. 10 X 38 MM | 1 | 3.53 | 114.2001 | C3 | 1 | Контактори та пристрої захисту двигунів TeSys | 19DA-
DF141 | УТРИМ.ЗАП. 1P 50A ЗАП. 14 X 51 MM | 1 | 6.73 | 217.7242 | C3 | 1 | Контактори та пристрої захисту двигунів TeSys | 19DA-
DF141N | УТРИМ.ЗАП. 1P N 50A ЗАП. 14 X 51 MM | 1 | 15.39 | 497.8865 | C3 | 1 | Контактори та пристрої захисту двигунів TeSys | 19DA-
DF141NV | УТРИМ.ЗАП. 1P N 50A ЗАП. 14 X 51 MM | 1 | 20.77 | 671.9365 | C3 | 1 | Контактори та пристрої захисту двигунів TeSys | 19DA-
DF141V | УТРИМ.ЗАП. 1P 50A ЗАП. 14 X 51 MM | 1 | 9.08 | 293.7498 | C3 | 1 | Контактори та пристрої захисту двигунів TeSys | 19DA-
DF142 | УТРИМ.ЗАП. 2P 50A ЗАП. 14 X 51 MM | 1 | 14.39 | 465.5352 | C3 | 1 | Контактори та пристрої захисту двигунів TeSys | 19DA-
DF142V | УТРИМ.ЗАП. 2P 50A ЗАП. 14 X 51 MM | 1 | 19.42 | 628.2622 | C3 | 1 | Контактори та пристрої захисту двигунів TeSys | 19DA-
DF143C | УТРИМ.ЗАП. 3P 50A ЗАП. 14 X 51 MM | 1 | 21.94 | 709.7875 | C3 | 1 | Контактори та пристрої захисту двигунів TeSys | 19DA-
DF143NC | УТРИМ.ЗАП. 3P N 50A ЗАП. 14 X 51 MM | 1 | 30.62 | 990.5968 | C3 | 1 | Контактори та пристрої захисту двигунів TeSys | 19DA-
DF143NVC | УТРИМ.ЗАП. 3P N 50A ЗАП. 14 X 51 MM | 1 | 41.32 | 1336.7557 | C3 | 1 | Контактори та пристрої захисту двигунів TeSys | 19DA-
DF143VC | УТРИМ.ЗАП. 3P 50A ЗАП. 14 X 51 MM | 1 | 29.61 | 957.922 | C3 | 1 | Контактори та пристрої захисту двигунів TeSys | 19DA-
DF14AM1 | 1 МІКРОКОНТ. ДЛЯ DF14 | 1 | 6.24 | 201.8721 | C3 | 1 | Контактори та пристрої захисту двигунів TeSys | 19DA-
DF14AM2 | 2 МІКРОКОНТ. ДЛЯ DF14 | 1 | 9.57 | 309.6019 | C3 | 1 | Контактори та пристрої захисту двигунів TeSys | 19DA-
DF14AP | НАБІР ЗБ DF8, DF14 | 1 | 1.58 | 51.1151 | C3 | 1 | Контактори та пристрої захисту двигунів TeSys | 19DA-
DF14N | УТРИМ.ЗАП. N 50A ЗАП. 14 X 51 MM | 1 | 8.2 | 265.2807 | C3 | 1 | Контактори та пристрої захисту двигунів TeSys | 19DA-
DF221 | УТРИМ.ЗАП. 1P 125A ЗАП. 22 X 58 MM | 1 | 11.39 | 368.4813 | C3 | 1 | Контактори та пристрої захисту двигунів TeSys | 19DA-
DF221N | УТРИМ.ЗАП. 1P N 125A ЗАП. 22 X 58 M | 1 | 27.46 | 888.3667 | C3 | 1 | Контактори та пристрої захисту двигунів TeSys | 19DA-
DF221NV | УТРИМ.ЗАП. 1P N 125A ЗАП. 22 X 58 M | 1 | 37.05 | 1198.6157 | C3 | 1 | Контактори та пристрої захисту двигунів TeSys | 19DA-
DF221V | УТРИМ.ЗАП. 1P 125A ЗАП. 22 X 58 MM | 1 | 15.36 | 496.916 | C3 | 1 | Контактори та пристрої захисту двигунів TeSys | 19DA-
DF222 | УТРИМ.ЗАП. 2P 125A ЗАП. 22 X 58 MM | 1 | 26.47 | 856.3389 | C3 | 1 | Контактори та пристрої захисту двигунів TeSys | 19DA-
DF222V | УТРИМ.ЗАП. 2P 125A ЗАП. 22 X 58 MM | 1 | 35.73 | 1155.9119 | C3 | 1 | Контактори та пристрої захисту двигунів TeSys | 19DA-
DF223C | УТРИМ.ЗАП. 3P 125A ЗАП. 22 X 58 MM | 1 | 31.54 | 1020.36 | C3 | 1 | Контактори та пристрої захисту двигунів TeSys | 19DA-
DF223NC | УТРИМ.ЗАП. 3P N 125A ЗАП. 22 X 58 M | 1 | 44.47 | 1438.6623 | C3 | 1 | Контактори та пристрої захисту двигунів TeSys | 19DA-
DF223NVC | УТРИМ.ЗАП. 3P N 125A ЗАП. 22 X 58 M | 1 | 60.02 | 1941.725 | C3 | 1 | Контактори та пристрої захисту двигунів TeSys | 19DA-
DF223VC | УТРИМ.ЗАП. 3P 125A ЗАП. 22 X 58 MM | 1 | 42.58 | 1377.5184 | C3 | 1 | Контактори та пристрої захисту двигунів TeSys | 19DA-
DF22AM1 | 1 МІКРОКОНТ. ДЛЯ DF22 | 1 | 6.46 | 208.9894 | C3 | 1 | Контактори та пристрої захисту двигунів TeSys | 19DA-
DF22AM2 | 2 МІКРОКОНТ. ДЛЯ DF22 | 1 | 9.8 | 317.0427 | C3 | 1 | Контактори та пристрої захисту двигунів TeSys | 19DA-
DF22AP | НАБІР ЗБ DF22 | 1 | 1.47 | 47.5564 | C3 | 1 | Контактори та пристрої захисту двигунів TeSys | 19DA-
DF22N | УТРИМ.ЗАП. N 125A ЗАП. 22 X 58 MM | 1 | 12.46 | 403.0972 | C3 | 1 | Контактори та пристрої захисту двигунів TeSys | 19DA-
DF2BA0100 | ЗАПОБІЖНИК 8,5 X 31,5 AM 1A | 100 | 100.46 | 3250.0116 | C3 | 10 | Контактори та пристрої захисту двигунів TeSys | 19DA-
DF2BA0200 | ЗАПОБІЖНИК 8,5 X31,5 AM 2A | 100 | 100.46 | 3250.0116 | C3 | 10 | Контактори та пристрої захисту двигунів TeSys | 19DA-
DF2BA0400 | ЗАПОБІЖНИК 8,5 X 31,5 AM 4A | 100 | 100.46 | 3250.0116 | C3 | 10 | Контактори та пристрої захисту двигунів TeSys | 19DA-
DF2BA0600 | ЗАПОБІЖНИК 8,5 X 31,5 AM 6A | 100 | 100.46 | 3250.0116 | C3 | 10 | Контактори та пристрої захисту двигунів TeSys | 19DA-
DF2BA0800 | ЗАПОБІЖНИК 8,5 X 31,5 AM 8A | 100 | 100.46 | 3250.0116 | C3 | 10 | Контактори та пристрої захисту двигунів TeSys | 19DA-
DF2BA1000 | ЗАПОБІЖНИК 8,5 X 31,5 AM 10A | 100 | 100.46 | 3250.0116 | C3 | 10 | Контактори та пристрої захисту двигунів TeSys | 19DA-
DF2BN0100 | ЗАПОБІЖНИК 8,5 X 31,5 GF 1A | 100 | 100.46 | 3250.0116 | C3 | 10 | Контактори та пристрої захисту двигунів TeSys | 19DA-
DF2BN0200 | ЗАПОБІЖНИК 8,5 X 31,5 GF 2A | 100 | 100.46 | 3250.0116 | C3 | 10 | Контактори та пристрої захисту двигунів TeSys | 19DA-
DF2BN0400 | ЗАПОБІЖНИК 8,5 X 31,5 GF 4A | 100 | 100.46 | 3250.0116 | C3 | 10 | Контактори та пристрої захисту двигунів TeSys | 19DA-
DF2BN0600 | ЗАПОБІЖНИК 8,5 X 31,5 GF 6A | 100 | 100.46 | 3250.0116 | C3 | 10 | Контактори та пристрої захисту двигунів TeSys | 19DA-
DF2BN0800 | ЗАПОБІЖНИК 8,5 X 31,5 GF 8A | 100 | 100.46 | 3250.0116 | C3 | 10 | Контактори та пристрої захисту двигунів TeSys | 19DA-
DF2BN1000 | ЗАПОБІЖНИК 8,5 X 31,5 GF 10A | 100 | 100.46 | 3250.0116 | C3 | 10 | Контактори та пристрої захисту двигунів TeSys | 19DA-
DF2BN1200 | ЗАПОБІЖНИК 8,5 X 31,5 GF 12A | 100 | 100.46 | 3250.0116 | C3 | 10 | Контактори та пристрої захисту двигунів TeSys | 19DA-
DF2BN1600 | ЗАПОБІЖНИК 8,5 X 31,5 GF 16A | 100 | 100.46 | 3250.0116 | C3 | 10 | Контактори та пристрої захисту двигунів TeSys | 19DA-
DF2BN2000 | ЗАПОБІЖНИК 8,5 X 31,5 GF 20A | 100 | 100.46 | 3250.0116 | C3 | 10 | Контактори та пристрої захисту двигунів TeSys | 19DA-
DF2CA001 | ЗАПОБІЖНИК 10X38 AM 0,16A | 10 | 25.31 | 818.8114 | C3 | 10 | Контактори та пристрої захисту двигунів TeSys | 19DA-
DF2CA002 | ЗАПОБІЖНИК 10X38 AM 0,25A | 5 | 17.2 | 556.4424 | C3 | 1 | Контактори та пристрої захисту двигунів TeSys | 19DA-
DF2CA005 | ЗАПОБІЖНИК 10X38 AM 0,50A | 5 | 12.15 | 393.0683 | C3 | 1 | Контактори та пристрої захисту двигунів TeSys | 19DA-
DF2CA01 | ЗАПОБІЖНИК 10X38 AM 1A | 20 | 20.21 | 653.8198 | C3 | 1 | Контактори та пристрої захисту двигунів TeSys | 19DA-
DF2CA02 | ЗАПОБІЖНИК 10X38 AM 2A | 5 | 5.05 | 163.3741 | C3 | 1 | Контактори та пристрої захисту двигунів TeSys | 19DA-
DF2CA04 | ЗАПОБІЖНИК 10X38 AM 4A | 20 | 20.21 | 653.8198 | C3 | 1 | Контактори та пристрої захисту двигунів TeSys | 19DA-
DF2CA06 | ЗАПОБІЖНИК 10X38 AM 6A | 20 | 20.21 | 653.8198 | C3 | 1 | Контактори та пристрої захисту двигунів TeSys | 19DA-
DF2CA08 | ЗАПОБІЖНИК 10X38 AM 8A | 5 | 5.05 | 163.3741 | C3 | 1 | Контактори та пристрої захисту двигунів TeSys | 19DA-
DF2CA10 | ЗАПОБІЖНИК 10X38 AM 10A | 5 | 5.05 | 163.3741 | C3 | 1 | Контактори та пристрої захисту двигунів TeSys | 19DA-
DF2CA12 | ЗАПОБІЖНИК 10X38 AM 12A | 5 | 5.05 | 163.3741 | C3 | 1 | Контактори та пристрої захисту двигунів TeSys | 19DA-
DF2CA16 | ЗАПОБІЖНИК 10X38 AM 16A | 5 | 5.05 | 163.3741 | C3 | 1 | Контактори та пристрої захисту двигунів TeSys | 19DA-
DF2CA20 | ЗАПОБІЖНИК 10X38 AM 20A | 20 | 20.16 | 652.2022 | C3 | 1 | Контактори та пристрої захисту двигунів TeSys | 19DA-
DF2CA25 | ЗАПОБІЖНИК 10X38 AM 25A | 10 | 10.13 | 327.7187 | C3 | 1 | Контактори та пристрої захисту двигунів TeSys | 19DA-
DF2CA32 | ЗАПОБІЖНИК ТИП АМ, 10Х38.32А | 100 | 101.23 | 3274.9221 | C3 | 1 | Контактори та пристрої захисту двигунів TeSys | 19DA-
DF2CN02 | ЗАПОБІЖНИК 10X38 GF 2A | 10 | 8.31 | 268.8393 | C3 | 1 | Контактори та пристрої захисту двигунів TeSys | 19DA-
DF2CN04 | ЗАПОБІЖНИК 10X38 GF 4A | 100 | 83.16 | 2690.3341 | C3 | 1 | Контактори та пристрої захисту двигунів TeSys | 19DA-
DF2CN06 | ЗАПОБІЖНИК 10X38 GF 6A | 10 | 8.31 | 268.8393 | C3 | 10 | Контактори та пристрої захисту двигунів TeSys | 19DA-
DF2CN08 | ЗАПОБІЖНИК 10X38 GF 8A | 50 | 41.5 | 1342.579 | C3 | 1 | Контактори та пристрої захисту двигунів TeSys | 19DA-
DF2CN10 | ЗАПОБІЖНИК 10X38 GF 10A | 20 | 16.62 | 537.6786 | C3 | 1 | Контактори та пристрої захисту двигунів TeSys | 19DA-
DF2CN12 | ЗАПОБІЖНИК 10X38 GF 12A | 1 | 0.83 | 26.8516 | C3 | 10 | Контактори та пристрої захисту двигунів TeSys | 19DA-
DF2CN16 | ЗАПОБІЖНИК 10X38 GF 16A | 1 | 0.83 | 26.8516 | C3 | 1 | Контактори та пристрої захисту двигунів TeSys | 19DA-
DF2CN20 | ЗАПОБІЖНИК 10X38 GF 20A | 1 | 0.83 | 26.8516 | C3 | 1 | Контактори та пристрої захисту двигунів TeSys | 19DA-
DF2CN25 | ЗАПОБІЖНИК 10X38 GF 25A | 1 | 0.83 | 26.8516 | C3 | 1 | Контактори та пристрої захисту двигунів TeSys | 19DA-
DF2CN32 | ЗАПОБІЖНИК 10X38 GF 32A | 1 | 0.83 | 26.8516 | C3 | 1 | Контактори та пристрої захисту двигунів TeSys | 19DA-
DF2EA002 | ЗАПОБІЖНИК 14X51 AM 0,25A | 1 | 3.27 | 105.7888 | C3 | 1 | Контактори та пристрої захисту двигунів TeSys | 19DA-
DF2EA005 | ЗАПОБІЖНИК 14X51 AM 0,5A | 1 | 4.83 | 156.2568 | C3 | 1 | Контактори та пристрої захисту двигунів TeSys | 19DA-
DF2EA01 | ЗАПОБІЖНИК 14X51 AM 1A | 1 | 3.38 | 109.3474 | C3 | 1 | Контактори та пристрої захисту двигунів TeSys | 19DA-
DF2EA02 | ЗАПОБІЖНИК 14X51 AM 2A | 1 | 1.75 | 56.6148 | C3 | 1 | Контактори та пристрої захисту двигунів TeSys | 19DA-
DF2EA04 | ЗАПОБІЖНИК 14X51 AM 4A | 1 | 1.75 | 56.6148 | C3 | 1 | Контактори та пристрої захисту двигунів TeSys | 19DA-
DF2EA06 | ЗАПОБІЖНИК 14X51 AM 6A | 1 | 1.75 | 56.6148 | C3 | 1 | Контактори та пристрої захисту двигунів TeSys | 19DA-
DF2EA08 | ЗАПОБІЖНИК 14X51 AM 8A | 1 | 1.75 | 56.6148 | C3 | 1 | Контактори та пристрої захисту двигунів TeSys | 19DA-
DF2EA10 | ЗАПОБІЖНИК 14X51 AM 10A | 1 | 1.75 | 56.6148 | C3 | 1 | Контактори та пристрої захисту двигунів TeSys | 19DA-
DF2EA12 | ЗАПОБІЖНИК 14X51 AM 12A | 1 | 1.75 | 56.6148 | C3 | 1 | Контактори та пристрої захисту двигунів TeSys | 19DA-
DF2EA16 | ЗАПОБІЖНИК 14X51 AM 16A | 1 | 1.75 | 56.6148 | C3 | 1 | Контактори та пристрої захисту двигунів TeSys | 19DA-
DF2EA20 | ЗАПОБІЖНИК 14X51 AM 20A | 1 | 1.75 | 56.6148 | C3 | 1 | Контактори та пристрої захисту двигунів TeSys | 19DA-
DF2EA25 | ЗАПОБІЖНИК 14X51 AM 25A | 1 | 1.75 | 56.6148 | C3 | 1 | Контактори та пристрої захисту двигунів TeSys | 19DA-
DF2EA32 | ЗАПОБІЖНИК 14X51 AM 32A | 1 | 1.75 | 56.6148 | C3 | 1 | Контактори та пристрої захисту двигунів TeSys | 19DA-
DF2EA40 | ЗАПОБІЖНИК 14X51 AM 40A | 1 | 1.75 | 56.6148 | C3 | 1 | Контактори та пристрої захисту двигунів TeSys | 19DA-
DF2EA50 | ЗАПОБІЖНИК 14X51 AM 50A | 1 | 1.75 | 56.6148 | C3 | 1 | Контактори та пристрої захисту двигунів TeSys | 19DA-
DF2EN04 | ЗАПОБІЖНИК 14X51 GF 4A | 1 | 1.57 | 50.7915 | C3 | 1 | Контактори та пристрої захисту двигунів TeSys | 19DA-
DF2EN06 | ЗАПОБІЖНИК 14X51 GF 6A | 1 | 1.57 | 50.7915 | C3 | 1 | Контактори та пристрої захисту двигунів TeSys | 19DA-
DF2EN10 | ЗАПОБІЖНИК 14X51 GF 10A | 1 | 1.57 | 50.7915 | C3 | 1 | Контактори та пристрої захисту двигунів TeSys | 19DA-
DF2EN16 | ЗАПОБІЖНИК 14X51 GF 16A | 1 | 1.57 | 50.7915 | C3 | 1 | Контактори та пристрої захисту двигунів TeSys | 19DA-
DF2EN20 | ЗАПОБІЖНИК 14X51 GF 20A | 1 | 1.57 | 50.7915 | C3 | 1 | Контактори та пристрої захисту двигунів TeSys | 19DA-
DF2EN25 | ЗАПОБІЖНИК 14X51 GF 25A | 1 | 1.57 | 50.7915 | C3 | 1 | Контактори та пристрої захисту двигунів TeSys | 19DA-
DF2EN32 | ЗАПОБІЖНИК 14X51 GF 32A | 1 | 1.57 | 50.7915 | C3 | 1 | Контактори та пристрої захисту двигунів TeSys | 19DA-
DF2EN40 | ЗАПОБІЖНИК 14X51 GF 40A | 1 | 1.57 | 50.7915 | C3 | 1 | Контактори та пристрої захисту двигунів TeSys | 19DA-
DF2EN50 | ЗАПОБІЖНИК 14X51 GF 50A | 1 | 1.57 | 50.7915 | C3 | 1 | Контактори та пристрої захисту двигунів TeSys | 19DA-
DF2FA04 | ЗАПОБІЖНИК 22X58 AM 4A | 1 | 2.65 | 85.7309 | C3 | 1 | Контактори та пристрої захисту двигунів TeSys | 19DA-
DF2FA06 | ЗАПОБІЖНИК 22X58 AM 6A | 1 | 2.65 | 85.7309 | C3 | 1 | Контактори та пристрої захисту двигунів TeSys | 19DA-
DF2FA08 | ЗАПОБІЖНИК 22X58 AM 8A | 1 | 2.65 | 85.7309 | C3 | 1 | Контактори та пристрої захисту двигунів TeSys | 19DA-
DF2FA10 | ЗАПОБІЖНИК 22X58 AM 10A | 1 | 2.65 | 85.7309 | C3 | 1 | Контактори та пристрої захисту двигунів TeSys | 19DA-
DF2FA100 | ЗАПОБІЖНИК 22X58 AM 100A | 1 | 3.06 | 98.995 | C3 | 1 | Контактори та пристрої захисту двигунів TeSys | 19DA-
DF2FA125 | ЗАПОБІЖНИК 22X58 AM 125 | 1 | 3.06 | 98.995 | C3 | 1 | Контактори та пристрої захисту двигунів TeSys | 19DA-
DF2FA16 | ЗАПОБІЖНИК 22X58 AM 16A | 1 | 2.65 | 85.7309 | C3 | 1 | Контактори та пристрої захисту двигунів TeSys | 19DA-
DF2FA20 | ЗАПОБІЖНИК 22X58 AM 20A | 1 | 2.65 | 85.7309 | C3 | 1 | Контактори та пристрої захисту двигунів TeSys | 19DA-
DF2FA25 | ЗАПОБІЖНИК 22X58 AM 25A | 1 | 2.65 | 85.7309 | C3 | 1 | Контактори та пристрої захисту двигунів TeSys | 19DA-
DF2FA32 | ЗАПОБІЖНИК 22X58 AM 32A | 1 | 2.65 | 85.7309 | C3 | 1 | Контактори та пристрої захисту двигунів TeSys | 19DA-
DF2FA40 | ЗАПОБІЖНИК 22X58 AM 40A | 1 | 2.65 | 85.7309 | C3 | 1 | Контактори та пристрої захисту двигунів TeSys | 19DA-
DF2FA50 | ЗАПОБІЖНИК 22X58 AM 50A | 1 | 2.65 | 85.7309 | C3 | 1 | Контактори та пристрої захисту двигунів TeSys | 19DA-
DF2FA63 | ЗАПОБІЖНИК 22X58 AM 63A | 1 | 2.65 | 85.7309 | C3 | 1 | Контактори та пристрої захисту двигунів TeSys | 19DA-
DF2FA80 | ЗАПОБІЖНИК 22X58 AM 80A | 1 | 2.65 | 85.7309 | C3 | 1 | Контактори та пристрої захисту двигунів TeSys | 19DA-
DF2FGA100 | ЗАПОБІЖНИК | 1 | 11.61 | 375.5986 | C3 | 1 | Контактори та пристрої захисту двигунів TeSys | 19DA-
DF2FGA125 | ЗАПОБІЖНИК | 1 | 11.61 | 375.5986 | C3 | 1 | Контактори та пристрої захисту двигунів TeSys | 19DA-
DF2FGA16 | ЗАПОБІЖНИК | 1 | 11.2 | 362.3346 | C3 | 1 | Контактори та пристрої захисту двигунів TeSys | 19DA-
DF2FGA20 | ЗАПОБІЖНИК | 1 | 11.2 | 362.3346 | C3 | 1 | Контактори та пристрої захисту двигунів TeSys | 19DA-
DF2FGA25 | ЗАПОБІЖНИК | 1 | 11.2 | 362.3346 | C3 | 1 | Контактори та пристрої захисту двигунів TeSys | 19DA-
DF2FGA32 | ЗАПОБІЖНИК | 1 | 11.2 | 362.3346 | C3 | 1 | Контактори та пристрої захисту двигунів TeSys | 19DA-
DF2FGA40 | ЗАПОБІЖНИК | 1 | 11.2 | 362.3346 | C3 | 1 | Контактори та пристрої захисту двигунів TeSys | 19DA-
DF2FGA50 | ЗАПОБІЖНИК | 1 | 11.2 | 362.3346 | C3 | 1 | Контактори та пристрої захисту двигунів TeSys | 19DA-
DF2FGA63 | ЗАПОБІЖНИК | 1 | 11.2 | 362.3346 | C3 | 1 | Контактори та пристрої захисту двигунів TeSys | 19DA-
DF2FGA80 | ЗАПОБІЖНИК | 1 | 11.2 | 362.3346 | C3 | 1 | Контактори та пристрої захисту двигунів TeSys | 19DA-
DF2FGN10 | ЗАПОБІЖНИК | 1 | 11.2 | 362.3346 | C3 | 1 | Контактори та пристрої захисту двигунів TeSys | 19DA-
DF2FGN100 | ЗАПОБІЖНИК | 1 | 11.2 | 362.3346 | C3 | 1 | Контактори та пристрої захисту двигунів TeSys | 19DA-
DF2FGN125 | ЗАПОБІЖНИК | 1 | 11.2 | 362.3346 | C3 | 1 | Контактори та пристрої захисту двигунів TeSys | 19DA-
DF2FGN16 | ЗАПОБІЖНИК | 1 | 11.61 | 375.5986 | C3 | 1 | Контактори та пристрої захисту двигунів TeSys | 19DA-
DF2FGN160 | ЗАПОБІЖНИК | 1 | 11.74 | 379.8043 | C3 | 1 | Контактори та пристрої захисту двигунів TeSys | 19DA-
DF2FGN20 | ЗАПОБІЖНИК | 1 | 11.2 | 362.3346 | C3 | 1 | Контактори та пристрої захисту двигунів TeSys | 19DA-
DF2FGN25 | ЗАПОБІЖНИК | 1 | 11.2 | 362.3346 | C3 | 1 | Контактори та пристрої захисту двигунів TeSys | 19DA-
DF2FGN32 | ЗАПОБІЖНИК | 1 | 11.2 | 362.3346 | C3 | 1 | Контактори та пристрої захисту двигунів TeSys | 19DA-
DF2FGN40 | ЗАПОБІЖНИК | 1 | 11.2 | 362.3346 | C3 | 1 | Контактори та пристрої захисту двигунів TeSys | 19DA-
DF2FGN50 | ЗАПОБІЖНИК | 1 | 11.2 | 362.3346 | C3 | 1 | Контактори та пристрої захисту двигунів TeSys | 19DA-
DF2FGN63 | ЗАПОБІЖНИК | 1 | 11.2 | 362.3346 | C3 | 1 | Контактори та пристрої захисту двигунів TeSys | 19DA-
DF2FGN80 | ЗАПОБІЖНИК | 1 | 11.2 | 362.3346 | C3 | 1 | Контактори та пристрої захисту двигунів TeSys | 19DA-
DF2FN10 | ЗАПОБІЖНИК 22X58 GF 10A | 1 | 2.91 | 94.1423 | C3 | 1 | Контактори та пристрої захисту двигунів TeSys | 19DA-
DF2FN100 | ЗАПОБІЖНИК 22X58 GF 100A | 1 | 2.91 | 94.1423 | C3 | 1 | Контактори та пристрої захисту двигунів TeSys | 19DA-
DF2FN20 | ЗАПОБІЖНИК 22X58 GF 20A | 1 | 2.91 | 94.1423 | C3 | 1 | Контактори та пристрої захисту двигунів TeSys | 19DA-
DF2FN25 | ЗАПОБІЖНИК 22X58 GF 25A | 1 | 2.91 | 94.1423 | C3 | 1 | Контактори та пристрої захисту двигунів TeSys | 19DA-
DF2FN32 | ЗАПОБІЖНИК 22X58 GF 32A | 1 | 2.91 | 94.1423 | C3 | 1 | Контактори та пристрої захисту двигунів TeSys | 19DA-
DF2FN40 | ЗАПОБІЖНИК 22X58 GF 40A | 1 | 2.91 | 94.1423 | C3 | 1 | Контактори та пристрої захисту двигунів TeSys | 19DA-
DF2FN50 | ЗАПОБІЖНИК 22X58 GF 50A | 1 | 2.91 | 94.1423 | C3 | 1 | Контактори та пристрої захисту двигунів TeSys | 19DA-
DF2FN63 | ЗАПОБІЖНИК 22X58 GF 63A | 1 | 2.91 | 94.1423 | C3 | 1 | Контактори та пристрої захисту двигунів TeSys | 19DA-
DF2FN80 | ЗАПОБІЖНИК 22X58 GF 80A | 1 | 2.91 | 94.1423 | C3 | 1 | Контактори та пристрої захисту двигунів TeSys | 19DA-
DF2GA1051 | ЗАПОБІЖНИК OE AM 50A | 1 | 14.34 | 463.9176 | C3 | 1 | Контактори та пристрої захисту двигунів TeSys | 19DA-
DF2GA1061 | ЗАПОБІЖНИК OE AM 63A | 1 | 14.34 | 463.9176 | C3 | 1 | Контактори та пристрої захисту двигунів TeSys | 19DA-
DF2GA1081 | ЗАПОБІЖНИК OE AM 80A | 1 | 14.34 | 463.9176 | C3 | 1 | Контактори та пристрої захисту двигунів TeSys | 19DA-
DF2GA1101 | ЗАПОБІЖНИК OE AM 100A | 1 | 14.34 | 463.9176 | C3 | 1 | Контактори та пристрої захисту двигунів TeSys | 19DA-
DF2GA1121 | ЗАПОБІЖНИК OE AM 125A | 1 | 14.34 | 463.9176 | C3 | 1 | Контактори та пристрої захисту двигунів TeSys | 19DA-
DF2GA1161 | ЗАПОБІЖНИК OE AM 160A | 1 | 14.34 | 463.9176 | C3 | 1 | Контактори та пристрої захисту двигунів TeSys | 19DA-
DF2GA1201 | ЗАПОБІЖНИК 0E AM 200 | 1 | 14.34 | 463.9176 | C3 | 1 | Контактори та пристрої захисту двигунів TeSys | 19DA-
DF2GN1051 | ЗАПОБІЖНИК OE GF 50A | 1 | 15.69 | 507.5919 | C3 | 1 | Контактори та пристрої захисту двигунів TeSys | 19DA-
DF2GN1061 | ЗАПОБІЖНИК DE GF 63A | 1 | 14.34 | 463.9176 | C3 | 1 | Контактори та пристрої захисту двигунів TeSys | 19DA-
DF2GN1081 | ЗАПОБІЖНИК OE GF 80A | 1 | 14.34 | 463.9176 | C3 | 1 | Контактори та пристрої захисту двигунів TeSys | 19DA-
DF2GN1101 | ЗАПОБІЖНИК OE GF 100A | 1 | 14.34 | 463.9176 | C3 | 1 | Контактори та пристрої захисту двигунів TeSys | 19DA-
DF2GN1121 | ЗАПОБІЖНИК OE GF 125A | 1 | 14.34 | 463.9176 | C3 | 1 | Контактори та пристрої захисту двигунів TeSys | 19DA-
DF2GN1161 | ЗАПОБІЖНИК OE GF 160A | 1 | 14.34 | 463.9176 | C3 | 3 | Контактори та пристрої захисту двигунів TeSys | 19DA-
DF2HA1161 | ЗАПОБІЖНИК 1E AM 160A | 1 | 23.58 | 762.8437 | C3 | 1 | Контактори та пристрої захисту двигунів TeSys | 19DA-
DF2HA1201 | ЗАПОБІЖНИК 1E AM 200A | 1 | 23.58 | 762.8437 | C3 | 1 | Контактори та пристрої захисту двигунів TeSys | 19DA-
DF2HA1251 | ЗАПОБІЖНИК 1E AM 250A | 1 | 23.58 | 762.8437 | C3 | 1 | Контактори та пристрої захисту двигунів TeSys | 19DA-
DF2HA1311 | ЗАПОБІЖНИК 1E AM 315 | 1 | 23.58 | 762.8437 | C3 | 1 | Контактори та пристрої захисту двигунів TeSys | 19DA-
DF2HN1161 | ЗАПОБІЖНИК 1E GF 160A | 1 | 23.58 | 762.8437 | C3 | 1 | Контактори та пристрої захисту двигунів TeSys | 19DA-
DF2HN1201 | ЗАПОБІЖНИК 1E GF 200A | 1 | 23.58 | 762.8437 | C3 | 1 | Контактори та пристрої захисту двигунів TeSys | 19DA-
DF2HN1251 | ЗАПОБІЖНИК 1E GF 250A | 1 | 23.58 | 762.8437 | C3 | 1 | Контактори та пристрої захисту двигунів TeSys | 19DA-
DF2JA1251 | ЗАПОБІЖНИК 2E AM 250A | 1 | 30.64 | 991.2438 | C3 | 1 | Контактори та пристрої захисту двигунів TeSys | 19DA-
DF2JA1311 | ЗАПОБІЖНИК 2E AM 315A | 1 | 30.64 | 991.2438 | C3 | 1 | Контактори та пристрої захисту двигунів TeSys | 19DA-
DF2JA1401 | ЗАПОБІЖНИК 2E AM 400A | 1 | 30.64 | 991.2438 | C3 | 1 | Контактори та пристрої захисту двигунів TeSys | 19DA-
DF2JA1501 | ЗАПОБІЖНИК | 1 | 30.64 | 991.2438 | C3 | 1 | Контактори та пристрої захисту двигунів TeSys | 19DA-
DF2JN1251 | ЗАПОБІЖНИК 2E GF 250A | 1 | 30.64 | 991.2438 | C3 | 1 | Контактори та пристрої захисту двигунів TeSys | 19DA-
DF2JN1311 | ЗАПОБІЖНИК | 1 | 30.64 | 991.2438 | C3 | 1 | Контактори та пристрої захисту двигунів TeSys | 19DA-
DF2JN1401 | ЗАПОБІЖНИК | 1 | 30.64 | 991.2438 | C3 | 1 | Контактори та пристрої захисту двигунів TeSys | 19DA-
DF2KA1401 | ЗАПОБІЖНИК 3E AM 400A | 1 | 70.82 | 2291.1191 | C3 | 1 | Контактори та пристрої захисту двигунів TeSys | 19DA-
DF2KA1501 | ЗАПОБІЖНИК 3E AM 500A | 1 | 70.82 | 2291.1191 | C3 | 1 | Контактори та пристрої захисту двигунів TeSys | 19DA-
DF2KA1631 | ЗАПОБІЖНИК 3E AM 630A | 1 | 70.82 | 2291.1191 | C3 | 1 | Контактори та пристрої захисту двигунів TeSys | 19DA-
DF2KN1501 | ЗАПОБІЖНИК 3E GF 500A | 1 | 70.82 | 2291.1191 | C3 | 1 | Контактори та пристрої захисту двигунів TeSys | 19DA-
DF2KN1631 | ЗАПОБІЖНИК 3E GF 630A | 1 | 70.82 | 2291.1191 | C3 | 1 | Контактори та пристрої захисту двигунів TeSys | 19DA-
DF2LA1101 | ЗАПОБІЖНИК | 1 | 146.83 | 4750.1414 | C3 | 1 | Контактори та пристрої захисту двигунів TeSys | 19DA-
DF2LA1251 | ЗАПОБІЖНИК | 1 | 146.83 | 4750.1414 | C3 | 1 | Контактори та пристрої захисту двигунів TeSys | 19DA-
DF2LA1801 | ЗАПОБІЖНИК | 1 | 146.83 | 4750.1414 | C3 | 1 | Контактори та пристрої захисту двигунів TeSys | 19DA-
DF2LN1101 | ЗАПОБІЖНИК | 1 | 146.83 | 4750.1414 | C3 | 1 | Контактори та пристрої захисту двигунів TeSys | 19DA-
DF2LN1251 | ЗАПОБІЖНИК | 1 | 146.83 | 4750.1414 | C3 | 1 | Контактори та пристрої захисту двигунів TeSys | 19DA-
DF2LN1801 | ЗАПОБІЖНИК 800А | 1 | 146.83 | 4750.1414 | C3 | 1 | Контактори та пристрої захисту двигунів TeSys | 19DA-
DF3EA02 | ЗАПОБІЖНИК 14X51-AM-2A | 1 | 3.87 | 125.1995 | C3 | 1 | Контактори та пристрої захисту двигунів TeSys | 19DA-
DF3EA04 | ЗАПОБІЖНИК 14X51-AM-4A | 1 | 3.87 | 125.1995 | C3 | 1 | Контактори та пристрої захисту двигунів TeSys | 19DA-
DF3EA06 | ЗАПОБІЖНИК 14X51-AM-6A | 1 | 3.87 | 125.1995 | C3 | 1 | Контактори та пристрої захисту двигунів TeSys | 19DA-
DF3EA08 | ЗАПОБІЖНИК 14X51-AM-8A | 1 | 3.87 | 125.1995 | C3 | 1 | Контактори та пристрої захисту двигунів TeSys | 19DA-
DF3EA10 | ЗАПОБІЖНИК 14X51-AM-10A | 1 | 3.87 | 125.1995 | C3 | 1 | Контактори та пристрої захисту двигунів TeSys | 19DA-
DF3EA12 | ЗАПОБІЖНИК 14X51-AM-12A | 1 | 3.87 | 125.1995 | C3 | 1 | Контактори та пристрої захисту двигунів TeSys | 19DA-
DF3EA16 | ЗАПОБІЖНИК 14X51-AM-16A | 1 | 3.87 | 125.1995 | C3 | 1 | Контактори та пристрої захисту двигунів TeSys | 19DA-
DF3EA20 | ЗАПОБІЖНИК 14X51-AM-20A | 1 | 7.14 | 230.9883 | C3 | 1 | Контактори та пристрої захисту двигунів TeSys | 19DA-
DF3EA25 | ЗАПОБІЖНИК 14X51-AM-25A | 1 | 3.87 | 125.1995 | C3 | 1 | Контактори та пристрої захисту двигунів TeSys | 19DA-
DF3EA32 | ЗАПОБІЖНИК 14X51-AM-32A | 1 | 3.87 | 125.1995 | C3 | 1 | Контактори та пристрої захисту двигунів TeSys | 19DA-
DF3EA40 | ЗАПОБІЖНИК 14X51-AM-40A | 1 | 3.87 | 125.1995 | C3 | 1 | Контактори та пристрої захисту двигунів TeSys | 19DA-
DF3EA50 | ЗАПОБІЖНИК 14X51-AM-50A | 1 | 3.87 | 125.1995 | C3 | 1 | Контактори та пристрої захисту двигунів TeSys | 19DA-
DF3EN04 | ЗАПОБІЖНИК 14X51-GF-4A | 1 | 3.87 | 125.1995 | C3 | 1 | Контактори та пристрої захисту двигунів TeSys | 19DA-
DF3EN06 | ЗАПОБІЖНИК 14X51-GF-6A | 1 | 3.87 | 125.1995 | C3 | 1 | Контактори та пристрої захисту двигунів TeSys | 19DA-
DF3EN10 | ЗАПОБІЖНИК 14X51-GF-10A | 1 | 3.87 | 125.1995 | C3 | 1 | Контактори та пристрої захисту двигунів TeSys | 19DA-
DF3EN16 | ЗАПОБІЖНИК 14X51-GF-16A | 1 | 3.87 | 125.1995 | C3 | 1 | Контактори та пристрої захисту двигунів TeSys | 19DA-
DF3EN20 | ЗАПОБІЖНИК 14X51-GF-20A | 1 | 3.87 | 125.1995 | C3 | 1 | Контактори та пристрої захисту двигунів TeSys | 19DA-
DF3EN25 | ЗАПОБІЖНИК 14X51-GF-25A | 1 | 3.87 | 125.1995 | C3 | 1 | Контактори та пристрої захисту двигунів TeSys | 19DA-
DF3EN32 | ЗАПОБІЖНИК 14X51-GF-32A | 1 | 3.87 | 125.1995 | C3 | 1 | Контактори та пристрої захисту двигунів TeSys | 19DA-
DF3EN40 | ЗАПОБІЖНИК 14X51-GF-40A | 1 | 3.87 | 125.1995 | C3 | 1 | Контактори та пристрої захисту двигунів TeSys | 19DA-
DF3FA04 | ЗАПОБІЖНИК 22X58-AM-4A | 1 | 5.37 | 173.7265 | C3 | 1 | Контактори та пристрої захисту двигунів TeSys | 19DA-
DF3FA06 | ЗАПОБІЖНИК 22X58-AM-6A | 1 | 5.37 | 173.7265 | C3 | 1 | Контактори та пристрої захисту двигунів TeSys | 19DA-
DF3FA08 | ЗАПОБІЖНИК 22X58-AM-8A | 1 | 5.37 | 173.7265 | C3 | 1 | Контактори та пристрої захисту двигунів TeSys | 19DA-
DF3FA10 | ЗАПОБІЖНИК 22X58-AM-10A | 1 | 5.37 | 173.7265 | C3 | 1 | Контактори та пристрої захисту двигунів TeSys | 19DA-
DF3FA100 | ЗАПОБІЖНИК 22X58 AM100 | 1 | 8.08 | 261.3985 | C3 | 1 | Контактори та пристрої захисту двигунів TeSys | 19DA-
DF3FA125 | ЗАПОБІЖНИК 22X58 AM 125 | 1 | 8.08 | 261.3985 | C3 | 1 | Контактори та пристрої захисту двигунів TeSys | 19DA-
DF3FA16 | ЗАПОБІЖНИК 22X58-AM-16A | 1 | 5.37 | 173.7265 | C3 | 1 | Контактори та пристрої захисту двигунів TeSys | 19DA-
DF3FA20 | ЗАПОБІЖНИК 22X58-AM-20A | 1 | 5.37 | 173.7265 | C3 | 1 | Контактори та пристрої захисту двигунів TeSys | 19DA-
DF3FA25 | ЗАПОБІЖНИК 22X58-AM-25A | 1 | 5.37 | 173.7265 | C3 | 1 | Контактори та пристрої захисту двигунів TeSys | 19DA-
DF3FA32 | ЗАПОБІЖНИК 22X58-AM-32A | 1 | 5.37 | 173.7265 | C3 | 1 | Контактори та пристрої захисту двигунів TeSys | 19DA-
DF3FA40 | ЗАПОБІЖНИК 22X58-AM-40A | 1 | 5.37 | 173.7265 | C3 | 1 | Контактори та пристрої захисту двигунів TeSys | 19DA-
DF3FA50 | ЗАПОБІЖНИК 22X58-AM-50A | 1 | 5.37 | 173.7265 | C3 | 1 | Контактори та пристрої захисту двигунів TeSys | 19DA-
DF3FA63 | ЗАПОБІЖНИК 22X58 AM 63 | 1 | 5.37 | 173.7265 | C3 | 1 | Контактори та пристрої захисту двигунів TeSys | 19DA-
DF3FA80 | ЗАПОБІЖНИК 22X58 AM 80 | 1 | 5.37 | 173.7265 | C3 | 1 | Контактори та пристрої захисту двигунів TeSys | 19DA-
DF3FN10 | ЗАПОБІЖНИК 22X58-GF-10A | 1 | 5.37 | 173.7265 | C3 | 1 | Контактори та пристрої захисту двигунів TeSys | 19DA-
DF3FN100 | ЗАПОБІЖНИК 22X58 GF 100 | 1 | 8.08 | 261.3985 | C3 | 1 | Контактори та пристрої захисту двигунів TeSys | 19DA-
DF3FN20 | ЗАПОБІЖНИК 22X58-GF-20A | 1 | 5.37 | 173.7265 | C3 | 1 | Контактори та пристрої захисту двигунів TeSys | 19DA-
DF3FN25 | ЗАПОБІЖНИК 22X58-GF-25A | 1 | 5.37 | 173.7265 | C3 | 1 | Контактори та пристрої захисту двигунів TeSys | 19DA-
DF3FN32 | ЗАПОБІЖНИК 22X58-GF-32A | 1 | 5.37 | 173.7265 | C3 | 1 | Контактори та пристрої захисту двигунів TeSys | 19DA-
DF3FN40 | ЗАПОБІЖНИК 22X58-GF-40A | 1 | 5.37 | 173.7265 | C3 | 1 | Контактори та пристрої захисту двигунів TeSys | 19DA-
DF3FN50 | ЗАПОБІЖНИК 22X58-GF-50A | 1 | 5.37 | 173.7265 | C3 | 1 | Контактори та пристрої захисту двигунів TeSys | 19DA-
DF3FN63 | ЗАПОБІЖНИК 22X58 GF 63 | 1 | 5.37 | 173.7265 | C3 | 1 | Контактори та пристрої захисту двигунів TeSys | 19DA-
DF3FN80 | ЗАПОБІЖНИК 22X58 GF 80 | 1 | 5.37 | 173.7265 | C3 | 1 | Контактори та пристрої захисту двигунів TeSys | 19DA-
DF4GA1121 | ЗАПОБІЖНИК OE AM 125 | 1 | 18.44 | 596.558 | C3 | 1 | Контактори та пристрої захисту двигунів TeSys | 19DA-
DF4GA1161 | ЗАПОБІЖНИК OE AM 160 | 1 | 16.76 | 542.2078 | C3 | 1 | Контактори та пристрої захисту двигунів TeSys | 19DA-
DF4GA1201 | ЗАПОБІЖНИК 0E AM 200 | 1 | 16.76 | 542.2078 | C3 | 1 | Контактори та пристрої захисту двигунів TeSys | 19DA-
DF4GN1121 | ЗАПОБІЖНИК OE GF 125 | 1 | 23.67 | 765.7553 | C3 | 1 | Контактори та пристрої захисту двигунів TeSys | 19DA-
DF4GN1161 | ЗАПОБІЖНИК OE GF 160 | 1 | 23.67 | 765.7553 | C3 | 1 | Контактори та пристрої захисту двигунів TeSys | 19DA-
DF4HA1201 | ЗАПОБІЖНИК 1E AM 200 | 1 | 22.87 | 739.8742 | C3 | 1 | Контактори та пристрої захисту двигунів TeSys | 19DA-
DF4HA1251 | ЗАПОБІЖНИК 1E AM 250 | 1 | 22.87 | 739.8742 | C3 | 1 | Контактори та пристрої захисту двигунів TeSys | 19DA-
DF4HA1311 | ЗАПОБІЖНИК 1E AM 315 | 1 | 22.87 | 739.8742 | C3 | 1 | Контактори та пристрої захисту двигунів TeSys | 19DA-
DF4HN1201 | ЗАПОБІЖНИК 1E GF 200 | 1 | 22.87 | 739.8742 | C3 | 1 | Контактори та пристрої захисту двигунів TeSys | 19DA-
DF4HN1251 | ЗАПОБІЖНИК 1E GF 250 | 1 | 22.87 | 739.8742 | C3 | 1 | Контактори та пристрої захисту двигунів TeSys | 19DA-
DF4JA1311 | ЗАПОБІЖНИК | 1 | 30.39 | 983.156 | C3 | 1 | Контактори та пристрої захисту двигунів TeSys | 19DA-
DF4JA1401 | ЗАПОБІЖНИК | 1 | 30.39 | 983.156 | C3 | 1 | Контактори та пристрої захисту двигунів TeSys | 19DA-
DF4JA1501 | ЗАПОБІЖНИК | 1 | 30.39 | 983.156 | C3 | 1 | Контактори та пристрої захисту двигунів TeSys | 19DA-
DF4JN1311 | ЗАПОБІЖНИК | 1 | 30.39 | 983.156 | C3 | 1 | Контактори та пристрої захисту двигунів TeSys | 19DA-
DF4JN1401 | ЗАПОБІЖНИК | 1 | 30.39 | 983.156 | C3 | 1 | Контактори та пристрої захисту двигунів TeSys | 19DA-
DF4KA1501 | ЗАПОБІЖНИК 3E AM 500A | 1 | 68.94 | 2230.2986 | C3 | 1 | Контактори та пристрої захисту двигунів TeSys | 19DA-
DF4KA1631 | ЗАПОБІЖНИК 3E AM 630A | 1 | 68.94 | 2230.2986 | C3 | 1 | Контактори та пристрої захисту двигунів TeSys | 19DA-
DF4KN1501 | ЗАПОБІЖНИК 3E GF 500A | 1 | 68.94 | 2230.2986 | C3 | 1 | Контактори та пристрої захисту двигунів TeSys | 19DA-
DF4KN1631 | ЗАПОБІЖНИК 3E GF 630A | 1 | 68.94 | 2230.2986 | C3 | 1 | Контактори та пристрої захисту двигунів TeSys | 19DA-
DF4LA1101 | ЗАПОБІЖНИК | 1 | 135.11 | 4370.9841 | C3 | 1 | Контактори та пристрої захисту двигунів TeSys | 19DA-
DF4LA1251 | ЗАПОБІЖНИК | 1 | 135.11 | 4370.9841 | C3 | 1 | Контактори та пристрої захисту двигунів TeSys | 19DA-
DF4LA1801 | ЗАПОБІЖНИК | 1 | 135.11 | 4370.9841 | C3 | 1 | Контактори та пристрої захисту двигунів TeSys | 19DA-
DF4LN1101 | ЗАПОБІЖНИК | 1 | 135.11 | 4370.9841 | C3 | 1 | Контактори та пристрої захисту двигунів TeSys | 19DA-
DF4LN1251 | ЗАПОБІЖНИК | 1 | 135.11 | 4370.9841 | C3 | 1 | Контактори та пристрої захисту двигунів TeSys | 19DA-
DF4LN1801 | ЗАПОБІЖНИК | 1 | 135.11 | 4370.9841 | C3 | 1 | Контактори та пристрої захисту двигунів TeSys | 19DA-
DF81 | УТРИМ.ЗАП. 1P 25A ЗАП. 8,5 X 31,5 M | 1 | 2.64 | 85.4074 | C3 | 1 | Контактори та пристрої захисту двигунів TeSys | 19DA-
DF81N | УТРИМ.ЗАП. 1P N 25A ЗАП. 8,5 X 31,5 | 1 | 7.27 | 235.194 | C3 | 1 | Контактори та пристрої захисту двигунів TeSys | 19DA-
DF81NV | УТРИМ.ЗАП. 1P N 25A ЗАП. 8,5 X 31,5 | 1 | 9.8 | 317.0427 | C3 | 1 | Контактори та пристрої захисту двигунів TeSys | 19DA-
DF81V | УТРИМ.ЗАП. 1P 25A ЗАП. 8,5 X 31,5 M | 1 | 3.56 | 115.1706 | C3 | 1 | Контактори та пристрої захисту двигунів TeSys | 19DA-
DF82 | УТРИМ.ЗАП. 2P 25A ЗАП. 8,5 X 31,5 M | 1 | 6.56 | 212.2245 | C3 | 1 | Контактори та пристрої захисту двигунів TeSys | 19DA-
DF82V | УТРИМ.ЗАП. 2P 25A ЗАП. 8,5 X 31,5 M | 1 | 8.86 | 286.6325 | C3 | 1 | Контактори та пристрої захисту двигунів TeSys | 19DA-
DF83 | УТРИМ.ЗАП. 3P 25A ЗАП. 8,5 X 31,5 M | 1 | 9.42 | 304.7492 | C3 | 1 | Контактори та пристрої захисту двигунів TeSys | 19DA-
DF83N | УТРИМ.ЗАП. 3P N 25A ЗАП. 8,5 X 31,5 | 1 | 12.96 | 419.2728 | C3 | 1 | Контактори та пристрої захисту двигунів TeSys | 19DA-
DF83NV | УТРИМ.ЗАП. 4P 25A ЗАП. 8,5 X 31,5 M | 1 | 17.49 | 565.8242 | C3 | 1 | Контактори та пристрої захисту двигунів TeSys | 19DA-
DF83V | УТРИМ.ЗАП. 3P 25A ЗАП. 8,5 X 31,5 M | 1 | 12.71 | 411.185 | C3 | 1 | Контактори та пристрої захисту двигунів TeSys | 19DA-
DFCC1 | УТРИМ.ЗАП. 1P 30A ЗАП. CLASS CC | 1 | 6.53 | 211.254 | C3 | 1 | Контактори та пристрої захисту двигунів TeSys | 19DA-
DFCC1V | УТРИМ.ЗАП. 1P 30A ЗАП. CLASS CC | 1 | 8.81 | 285.015 | C3 | 1 | Контактори та пристрої захисту двигунів TeSys | 19DA-
DFCC2 | УТРИМ.ЗАП. 2P 30A ЗАП. CLASS CC | 1 | 13.29 | 429.9488 | C3 | 1 | Контактори та пристрої захисту двигунів TeSys | 19DA-
DFCC2V | УТРИМ.ЗАП. 2P 30A ЗАП. CLASS CC | 1 | 17.93 | 580.0588 | C3 | 1 | Контактори та пристрої захисту двигунів TeSys | 19DA-
DFCC3 | УТРИМ.ЗАП. 3P 30A ЗАП. CLASS CC | 1 | 20.96 | 678.0832 | C3 | 1 | Контактори та пристрої захисту двигунів TeSys | 19DA-
DFCC3V | УТРИМ.ЗАП. 3P 30A ЗАП. CLASS CC | 1 | 28.31 | 915.8653 | C3 | 1 | Контактори та пристрої захисту двигунів TeSys | 19DA-
DL1BA030 | СИГНАЛЬНА ЛАМПА BA15D-30В | 1 | 2.41 | 77.9666 | C3 | 1 | Пристрої керування та сигналізації | 19DN-
DL1BA110 | СИГНАЛЬНА ЛАМПА BA15D-110В | 1 | 3.35 | 108.3769 | C3 | 1 | Пристрої керування та сигналізації | 19DN-
DL1BA160 | СИГНАЛЬНА ЛАМПА BA15D 160В | 1 | 3.16 | 102.2301 | C3 | 1 | Пристрої керування та сигналізації | 19DN-
DL1BA260 | СИГНАЛ.ЛАМПА BA15D 260В | 1 | 3.49 | 112.906 | C3 | 1 | Пристрої керування та сигналізації | 19DN-
DL1BDB1 | LED КЛАСТЕР 24В БІЛИЙ | 1 | 23.01 | 744.4034 | C3 | 1 | Пристрої керування та сигналізації | 19DN-
DL1BDB3 | LED КЛАСТЕР 24В ЗЕЛЕНИЙ | 1 | 23.01 | 744.4034 | C3 | 1 | Пристрої керування та сигналізації | 19DN-
DL1BDB4 | LED КЛАСТЕР 24В ЧЕРВОНИЙ | 1 | 23.01 | 744.4034 | C3 | 1 | Пристрої керування та сигналізації | 19DN-
DL1BDB5 | ПОМАРАНЧ. СВІТЛОДІОД 24В ПОСТ.СВІТЛ. | 1 | 23.01 | 744.4034 | C3 | 1 | Пристрої керування та сигналізації | 19DN-
DL1BDB6 | LED КЛАСТЕР 24В БЛАКИТНИЙ | 1 | 23.01 | 744.4034 | C3 | 1 | Пристрої керування та сигналізації | 19DN-
DL1BDB8 | LED КЛАСТЕР 24В ЖОВТИЙ | 1 | 23.01 | 744.4034 | C3 | 1 | Пристрої керування та сигналізації | 19DN-
DL1BDG1 | СВІТЛОДІОД.КЛАСТЕР ~120В,БІЛИЙ | 1 | 23.01 | 744.4034 | C3 | 1 | Пристрої керування та сигналізації | 19DN-
DL1BDG4 | СВІТЛОДІОД.КЛАСТЕР 120В,ЧЕРВОНИЙ | 1 | 23.01 | 744.4034 | C3 | 1 | Пристрої керування та сигналізації | 19DN-
DL1BDG6 | СВІТЛОДІОД ВА15D БЛАКИТН. | 1 | 20.74 | 670.966 | C3 | 1 | Пристрої керування та сигналізації | 19DN-
DL1BDM1 | LED КЛАСТЕР 230В БІЛИЙ | 1 | 23.01 | 744.4034 | C3 | 1 | Пристрої керування та сигналізації | 19DN-
DL1BDM3 | LED КЛАСТЕР 230В ЗЕЛЕНИЙ | 1 | 23.01 | 744.4034 | C3 | 1 | Пристрої керування та сигналізації | 19DN-
DL1BDM4 | LED КЛАСТЕР 230В ЧЕРВОНИЙ | 1 | 23.01 | 744.4034 | C3 | 1 | Пристрої керування та сигналізації | 19DN-
DL1BDM5 | ПОМАРАНЧ. СВІТЛОДІОД 240В ПОСТ.СВІТЛ. | 1 | 23.01 | 744.4034 | C3 | 1 | Пристрої керування та сигналізації | 19DN-
DL1BDM6 | LED ЛАМПА БЛАК. BA 15D, 230В | 1 | 23.01 | 744.4034 | C3 | 1 | Пристрої керування та сигналізації | 19DN-
DL1BDM8 | LED КЛАСТЕР 230В ЖОВТ. | 1 | 23.01 | 744.4034 | C3 | 1 | Пристрої керування та сигналізації | 19DN-
DL1BEB | ЛАМПА BA15D 24B 7BT | 1 | 1.96 | 63.4085 | C3 | 1 | Пристрої керування та сигналізації | 19DN-
DL1BEBS | ЛАМПА BA15D 24B 5BT | 100 | 138.55 | 4482.2726 | C3 | 1 | Пристрої керування та сигналізації | 19DN-
DL1BEE | СИГНАЛЬНА ЛАМПА BA15D, 48В | 1 | 3.4 | 109.9944 | C3 | 1 | Пристрої керування та сигналізації | 19DN-
DL1BEG | ЛАМПА BA15D 120B 7BT | 1 | 3.43 | 110.965 | C3 | 1 | Пристрої керування та сигналізації | 19DN-
DL1BEJ | ЛАМПА BA15D 12B 7BT | 1 | 3.27 | 105.7888 | C3 | 1 | Пристрої керування та сигналізації | 19DN-
DL1BEM | ЛАМПА BA15D 230B 7BT | 1 | 4.65 | 150.4335 | C3 | 1 | Пристрої керування та сигналізації | 19DN-
DL1BEMS | ЛАМПА BA15D 230B 5BT | 1 | 2.47 | 79.9077 | C3 | 1 | Пристрої керування та сигналізації | 19DN-
DL1BKB1 | LED КЛАСТЕР 24В БІЛИЙ | 1 | 31.7 | 1025.5362 | C3 | 1 | Пристрої керування та сигналізації | 19DN-
DL1BKB3 | БЛИМ.СВІТЛОДІОД ЗЕЛЕНИЙ 24В 50Гц | 1 | 31.7 | 1025.5362 | C3 | 1 | Пристрої керування та сигналізації | 19DN-
DL1BKB4 | БЛИМ.СВІТЛОДІОД ЧЕРВОНИЙ 24В 50Гц | 1 | 31.7 | 1025.5362 | C3 | 1 | Пристрої керування та сигналізації | 19DN-
DL1BKB5 | БЛИМ.СВІТЛОДІОД ПОМАРАНЧ. 24В 50Гц | 1 | 31.7 | 1025.5362 | C3 | 1 | Пристрої керування та сигналізації | 19DN-
DL1BKB8 | БЛИМ.СВІТЛОДІОД ЖОВТИЙ 24В 50Гц | 1 | 31.7 | 1025.5362 | C3 | 1 | Пристрої керування та сигналізації | 19DN-
DL1BKG6 | БЛИМ.СВІТЛОДІОД ДЛЯ XVB БЛАКИТ.120В 50Гц | 1 | 31.7 | 1025.5362 | C3 | 1 | Пристрої керування та сигналізації | 19DN-
DL1BKM1 | БЛИМ.СВІТЛОДІОД БІЛИЙ ~230В 50Гц | 1 | 26.17 | 846.6335 | C3 | 1 | Пристрої керування та сигналізації | 19DN-
DL1BKM3 | БЛИМ.СВІТЛОДІОД ЗЕЛЕНИЙ ~230В 50Гц | 1 | 26.17 | 846.6335 | C3 | 1 | Пристрої керування та сигналізації | 19DN-
DL1BKM4 | БЛИМ.СВІТЛОДІОД ЧЕРВОНИЙ ~230В 50Гц | 1 | 26.17 | 846.6335 | C3 | 1 | Пристрої керування та сигналізації | 19DN-
DL1BKM5 | БЛИМ.СВІТЛОДІОД ПОМАРАНЧ. ~230В 50Гц | 1 | 26.17 | 846.6335 | C3 | 1 | Пристрої керування та сигналізації | 19DN-
DL1BKM8 | СВІТЛОДІОДН.КЛАСТЕР 230В ЖОВТ. | 1 | 26.17 | 846.6335 | C3 | 1 | Пристрої керування та сигналізації | 19DN-
DL1BLB | ЛАМПА BA15D 24B 10BT | 1 | 2.55 | 82.4958 | C3 | 1 | Пристрої керування та сигналізації | 19DN-
DL1BLE | ЛАМПА BA15D 48B 10BT | 1 | 2.34 | 75.702 | C3 | 1 | Пристрої керування та сигналізації | 19DN-
DL1BLG | ЛАМПА BA15D 120B 10BT | 1 | 4.33 | 140.0811 | C3 | 1 | Пристрої керування та сигналізації | 19DN-
DL1BLJ | ЛАМПА BA15D 12B 10BT | 1 | 2.24 | 72.4669 | C3 | 1 | Пристрої керування та сигналізації | 19DN-
DL1BLM | ЛАМПА BA15D 230B 10BT | 1 | 2.55 | 82.4958 | C3 | 1 | Пристрої керування та сигналізації | 19DN-
DL1CA006 | СИГНАЛЬНА ЛАМПА BA9S 6В | 100 | 67.95 | 2198.2708 | C3 | 1 | Пристрої керування та сигналізації | 19DN-
DL1CA024 | СИГНАЛЬНА ЛАМПА BA9S 24В | 1 | 1.95 | 63.085 | C3 | 1 | Пристрої керування та сигналізації | 19DN-
DL1CB006 | ЛАМПА ТРИВАЛОГО ВИКОРИСТАННЯ ВА9S | 100 | 64.89 | 2099.2759 | C3 | 1 | Пристрої керування та сигналізації | 19DN-
DL1CB006NSP | ЛАМПА 6В | 100 | 45.32 | 1466.1609 | C3 | 10 | Пристрої керування та сигналізації | 19DN-
DL1CD0061 | СВІТЛОДІОДН.ЕЛЕМЕНТ 6В БІЛ. | 1 | 7.3 | 236.1645 | C3 | 1 | Пристрої керування та сигналізації | 19DN-
DL1CD0063 | ЛАМПАБ LED, 6 В | 1 | 7.6 | 245.8699 | C3 | 10 | Пристрої керування та сигналізації | 19DN-
DL1CD0064 | ЛАМПАБ LED, 6 В | 1 | 7.6 | 245.8699 | C3 | 10 | Пристрої керування та сигналізації | 19DN-
DL1CD0065 | ЛАМПАБ LED, 6 В | 1 | 7.6 | 245.8699 | C3 | 10 | Пристрої керування та сигналізації | 19DN-
DL1CD0066 | ЛАМПАБ LED, 6 В | 1 | 7.6 | 245.8699 | C3 | 10 | Пристрої керування та сигналізації | 19DN-
DL1CE012 | СИГНАЛЬНА ЛАМПА BA9S 12В | 1 | 1.26 | 40.7626 | C3 | 1 | Пристрої керування та сигналізації | 19DN-
DL1CE024 | ЛАМПА ТРИВАЛОГО ВИКОРИСТАННЯ ВА9S | 1 | 1.23 | 39.7921 | C3 | 1 | Пристрої керування та сигналізації | 19DN-
DL1CE024NSP | ЛАМПА 24В | 100 | 54.83 | 1773.8218 | C3 | 1 | Пристрої керування та сигналізації | 19DN-
DL1CE036 | СИГНАЛЬНА ЛАМПА BA9S 36В 2ВТ | 1 | 1.65 | 53.3796 | C3 | 1 | Пристрої керування та сигналізації | 19DN-
DL1CE048 | ЛАМПА ТРИВАЛОГО ВИКОРИСТАННЯ ВА9S | 1 | 1.22 | 39.4686 | C3 | 1 | Пристрої керування та сигналізації | 19DN-
DL1CE130 | ЛАМПА ТРИВАЛОГО ВИКОРИСТАННЯ ВА9S | 1 | 2.62 | 84.7604 | C3 | 1 | Пристрої керування та сигналізації | 19DN-
DL1CE130NSP | ЛАМПА 130В | 1 | 1.43 | 46.2624 | C3 | 1 | Пристрої керування та сигналізації | 19DN-
DL1CF110 | СИГНАЛЬНА НЕОНОВА ЛАМПА BA9S 110В | 1 | 2.99 | 96.7304 | C3 | 1 | Пристрої керування та сигналізації | 19DN-
DL1CF220 | СИГНАЛЬНА НЕОНОВА ЛАМПА BA9S 220В | 1 | 2.62 | 84.7604 | C3 | 1 | Пристрої керування та сигналізації | 19DN-
DL1CF380 | СИГНАЛЬНА НЕОНОВА ЛАМПА BA9S 380В | 1 | 3.6 | 116.4647 | C3 | 1 | Пристрої керування та сигналізації | 19DN-
DL1CJ0241 | СВІТЛОДІОДНИЙ ЕЛЕМЕНТ 24В, БІЛ. | 1 | 7.3 | 236.1645 | C3 | 1 | Пристрої керування та сигналізації | 19DN-
DL1CJ0243 | СВІТЛОДІОДН.ЕЛЕМЕНТ 24В ЗЕЛЕН. | 1 | 7.3 | 236.1645 | C3 | 1 | Пристрої керування та сигналізації | 19DN-
DL1CJ0244 | СВІТЛОДІОДН.ЕЛЕМЕНТ 24В ЧЕРВОНИЙ | 1 | 7.3 | 236.1645 | C3 | 1 | Пристрої керування та сигналізації | 19DN-
DL1CJ0245 | СВІТЛОДІОДН.ЕЛЕМЕНТ 24В ЖОВ. | 1 | 7.3 | 236.1645 | C3 | 1 | Пристрої керування та сигналізації | 19DN-
DL1CJ0246 | СВІТЛОДІОДН.ЕЛЕМЕНТ 24В СИН. | 1 | 7.3 | 236.1645 | C3 | 1 | Пристрої керування та сигналізації | 19DN-
DL1CJ0483 | СВІТЛОДІОДН.ЕЛЕМЕНТ 48В ЗЕЛЕНИЙ | 1 | 7.3 | 236.1645 | C3 | 1 | Пристрої керування та сигналізації | 19DN-
DL1CJ0484 | СВІТЛОДІОДН.ЕЛЕМЕНТ 48В ЧЕРВОНИЙ | 1 | 7.3 | 236.1645 | C3 | 1 | Пристрої керування та сигналізації | 19DN-
DL1CS3220 | СИГНАЛЬНА НЕОНОВА ЛАМПА ВА9S-220В | 1 | 3.02 | 97.7009 | C3 | 1 | Пристрої керування та сигналізації | 19DN-
DL1CS3220SP | СИГНАЛЬНА НЕОНОВА ЛАМПА ВА9S-220В | 1 | 2.08 | 67.2907 | C3 | 1 | Пристрої керування та сигналізації | 19DN-
DL1CS6220 | НЕОНОВА ЛАМПА БЛАК., BA9S-220В | 1 | 2.76 | 89.2896 | C3 | 1 | Пристрої керування та сигналізації | 19DN-
DL1CS6220SP | СИГНАЛЬНА НЕОНОВА ЛАМПА ВА9S-220В | 1 | 3.05 | 98.6715 | C3 | 100 | Пристрої керування та сигналізації | 19DN-
DL1CS7220 | СИГНАЛЬНА НЕОНОВА ЛАМПА ВА9S-220В | 1 | 3.02 | 97.7009 | C3 | 1 | Пристрої керування та сигналізації | 19DN-
DL1CS7220SP | СИГНАЛЬНА НЕОНОВА ЛАМПА ВА9S-220В | 1 | 1.88 | 60.8204 | C3 | 1 | Пристрої керування та сигналізації | 19DN-
DL1EA024 | СИГНАЛЬНА ЛАМПА E10/13-24В | 1 | 1.46 | 47.2329 | C3 | 10 | Пристрої керування та сигналізації | 19DN-
DL1EDBS | ЛАМПА РОЗЖАР. 24 В | 1 | 0.85 | 27.4986 | C3 | 1 | Пристрої керування та сигналізації | 19DN-
DL1EDGS | ЛАМПА РОЗЖАР. 120 В | 1 | 0.85 | 27.4986 | C3 | 1 | Пристрої керування та сигналізації | 19DN-
DL1EDMS | ЛАМПА РОЗЖАР. 230 В | 1 | 0.88 | 28.4691 | C3 | 1 | Пристрої керування та сигналізації | 19DN-
DL2EDB1SB | БІЛИЙ СВІТЛОДІОД 24 В | 1 | 7.42 | 240.0466 | C3 | 1 | Пристрої керування та сигналізації | 19DN-
DL2EDB3SB | ЗЕЛЕНИЙ СВІТЛОДІОД 24 В | 1 | 6.72 | 217.4007 | C3 | 1 | Пристрої керування та сигналізації | 19DN-
DL2EDB4SB | ЧЕРВОНИЙ СВІТЛОДІОД 24 В | 1 | 6.72 | 217.4007 | C3 | 1 | Пристрої керування та сигналізації | 19DN-
DL2EDB6SB | СИНІЙ СВІТЛОДІОД 24 В | 1 | 7.42 | 240.0466 | C3 | 1 | Пристрої керування та сигналізації | 19DN-
DL2EDB8SB | ПОМАРАНЧ. СВІТЛОДІОД 24 В | 1 | 6.72 | 217.4007 | C3 | 1 | Пристрої керування та сигналізації | 19DN-
DL2EDG1SB | СВІТЛОВ. МОДУЛЬ LED, БІЛИЙ, ~120В | 1 | 8.53 | 275.9566 | C3 | 1 | Пристрої керування та сигналізації | 19DN-
DL2EDM1SB | БІЛИЙ СВІТЛОДІОД 230 В | 1 | 8.89 | 287.6031 | C3 | 1 | Пристрої керування та сигналізації | 19DN-
DL2EDM3SB | ЗЕЛЕНИЙ СВІТЛОДІОД 230 В | 1 | 8.38 | 271.1039 | C3 | 1 | Пристрої керування та сигналізації | 19DN-
DL2EDM4SB | ЧЕРВОНИЙ СВІТЛОДІОД 230 В | 1 | 8.07 | 261.075 | C3 | 1 | Пристрої керування та сигналізації | 19DN-
DL2EDM6SB | СИНІЙ СВІТЛОДІОД 230 В | 1 | 8.89 | 287.6031 | C3 | 1 | Пристрої керування та сигналізації | 19DN-
DL2EDM8SB | ПОМАРАНЧ. СВІТЛОДІОД 230 В | 1 | 8.07 | 261.075 | C3 | 1 | Пристрої керування та сигналізації | 19DN-
DL2EKB1SB | БІЛИЙ МІГАЮЧИЙ СВІТЛОДІОД 24 В | 1 | 10.04 | 324.8071 | C3 | 1 | Пристрої керування та сигналізації | 19DN-
DL2EKB3SB | ЗЕЛЕНИЙ МІГАЮЧИЙ СВІТЛОДІОД 24 В | 1 | 9.35 | 302.4847 | C3 | 1 | Пристрої керування та сигналізації | 19DN-
DL2EKB4SB | ЧЕРВОНИЙ МІГАЮЧИЙ СВІТЛОДІОД 24 В | 1 | 9.35 | 302.4847 | C3 | 1 | Пристрої керування та сигналізації | 19DN-
DL2EKB6SB | СИНІЙ МІГАЮЧИЙ СВІТЛОДІОД 24 В | 1 | 10.04 | 324.8071 | C3 | 1 | Пристрої керування та сигналізації | 19DN-
DL2EKB8SB | ПОМАРАНЧ. МІГАЮЧИЙ СВІТЛОДІОД 24 В | 1 | 9.35 | 302.4847 | C3 | 1 | Пристрої керування та сигналізації | 19DN-
DL2EKM1SB | БІЛИЙ МІГАЮЧИЙ СВІТЛОДІОД 230 В | 1 | 12.05 | 389.8332 | C3 | 1 | Пристрої керування та сигналізації | 19DN-
DL2EKM3SB | ЗЕЛЕНИЙ МІГАЮЧИЙ СВІТЛОДІОД 230 В | 1 | 11.64 | 376.5691 | C3 | 1 | Пристрої керування та сигналізації | 19DN-
DL2EKM4SB | ЧЕРВОНИЙ МІГАЮЧИЙ СВІТЛОДІОД 230 В | 1 | 11.2 | 362.3346 | C3 | 1 | Пристрої керування та сигналізації | 19DN-
DL2EKM6SB | СИНІЙ МІГАЮЧИЙ СВІТЛОДІОД 230 В | 1 | 12.51 | 404.7148 | C3 | 1 | Пристрої керування та сигналізації | 19DN-
DL2EKM8SB | ПОМАРАНЧ. МІГАЮЧИЙ СВІТЛОДІОД 230 В | 1 | 11.64 | 376.5691 | C3 | 1 | Пристрої керування та сигналізації | 19DN-
DL6BB | ЛАМПА 24 В | 1 | 17.91 | 579.4118 | C3 | 1 | Пристрої керування та сигналізації | 19DN-
DL6BM | РОЗРЯДНА ТРУБКА 230В | 1 | 21.49 | 695.2294 | C3 | 1 | Пристрої керування та сигналізації | 19DN-
DR2SC1800 | РЕЗИСТОР 1800 Ом | 1 | 18.54 | 599.7931 | C3 | 1 | Контактори та пристрої захисту двигунів TeSys | 19DA-
DR5TE4U | ВИПРЯМЛЯЧ КОНТАКТОРУ | 1 | 112.6 | 3642.7564 | C3 | 1 | Контактори та пристрої захисту двигунів TeSys | 19DA-
DX1AP52 | МОНТАЖНА ПЛАСТИНА D22 ШАФИ SPACIAL | 1 | 2.43 | 78.6137 | C3 | 10 | Універсальні промислові шафи | 19DG-
DZ3FA3 | КЛЕМА | 100 | 46.88 | 1516.6289 | C3 | 1 | Контактори та пристрої захисту двигунів TeSys | 19DA-
DZ3GA3 | КЛЕМА | 100 | 64.51 | 2086.9824 | C3 | 1 | Контактори та пристрої захисту двигунів TeSys | 19DA-
DZ3HA3 | КЛЕМА | 100 | 109.59 | 3545.379 | C3 | 1 | Контактори та пристрої захисту двигунів TeSys | 19DA-
DZ3JA3 | КЛЕМА | 100 | 119.55 | 3867.5979 | C3 | 1 | Контактори та пристрої захисту двигунів TeSys | 19DA-
DZ5CA002 | КАБЕЛЬНИЙ НАКОНЕЧНИК NF 0,25ММ2 | 100 | 11.04 | 357.1584 | C3 | 1 000,00 | Електромеханічні реле RSL,RXB,RXG,RXM,RUM; реле контролю RM; реле часу RE; напівпровідникові реле SS; суматори XBK | 19DU-
DZ5CA003 | КАБЕЛЬНИЙ НАКОНЕЧНИК NF 0,34ММ2 | 100 | 11.04 | 357.1584 | C3 | 1 000,00 | Електромеханічні реле RSL,RXB,RXG,RXM,RUM; реле контролю RM; реле часу RE; напівпровідникові реле SS; суматори XBK | 19DU-
DZ5CA005 | КАБЕЛЬНИЙ НАКОНЕЧНИК NF 0,5ММ2 | 100 | 11.04 | 357.1584 | C3 | 1 000,00 | Електромеханічні реле RSL,RXB,RXG,RXM,RUM; реле контролю RM; реле часу RE; напівпровідникові реле SS; суматори XBK | 19DU-
DZ5CA005D | КАБЕЛЬНИЙ НАКОНЕЧНИК DIN 0,5MM2 | 100 | 11.04 | 357.1584 | C3 | 1 000,00 | Електромеханічні реле RSL,RXB,RXG,RXM,RUM; реле контролю RM; реле часу RE; напівпровідникові реле SS; суматори XBK | 19DU-
DZ5CA007 | КАБЕЛЬНИЙ НАКОНЕЧНИК NF 0,75ММ2 | 100 | 11 | 355.8643 | C3 | 1 000,00 | Електромеханічні реле RSL,RXB,RXG,RXM,RUM; реле контролю RM; реле часу RE; напівпровідникові реле SS; суматори XBK | 19DU-
DZ5CA007D | КАБЕЛЬНИЙ НАКОНЕЧНИК DIN 0,75MM2 | 100 | 11.04 | 357.1584 | C3 | 1 000,00 | Електромеханічні реле RSL,RXB,RXG,RXM,RUM; реле контролю RM; реле часу RE; напівпровідникові реле SS; суматори XBK | 19DU-
DZ5CA010 | КАБЕЛЬНИЙ НАКОНЕЧНИК NF 1ММ2 | 100 | 11.3 | 365.5697 | C3 | 1 000,00 | Електромеханічні реле RSL,RXB,RXG,RXM,RUM; реле контролю RM; реле часу RE; напівпровідникові реле SS; суматори XBK | 19DU-
DZ5CA010D | КАБЕЛЬНИЙ НАКОНЕЧНИК DIN 1MM2 | 100 | 11.25 | 363.9521 | C3 | 1 000,00 | Електромеханічні реле RSL,RXB,RXG,RXM,RUM; реле контролю RM; реле часу RE; напівпровідникові реле SS; суматори XBK | 19DU-
DZ5CA015 | КАБЕЛЬНИЙ НАКОНЕЧНИК NF 1,5ММ2 | 100 | 11.3 | 365.5697 | C3 | 1 000,00 | Електромеханічні реле RSL,RXB,RXG,RXM,RUM; реле контролю RM; реле часу RE; напівпровідникові реле SS; суматори XBK | 19DU-
DZ5CA015D | КАБЕЛЬНИЙ НАКОНЕЧНИК DIN 1,5MM2 | 100 | 11.36 | 367.5108 | C3 | 1 000,00 | Електромеханічні реле RSL,RXB,RXG,RXM,RUM; реле контролю RM; реле часу RE; напівпровідникові реле SS; суматори XBK | 19DU-
DZ5CA025 | КАБЕЛЬНИЙ НАКОНЕЧНИК NF 2,5ММ2 | 100 | 12.12 | 392.0978 | C3 | 1 000,00 | Електромеханічні реле RSL,RXB,RXG,RXM,RUM; реле контролю RM; реле часу RE; напівпровідникові реле SS; суматори XBK | 19DU-
DZ5CA025D | КАБЕЛЬНИЙ НАКОНЕЧНИК DIN 2,5MM2 | 100 | 12.14 | 392.7448 | C3 | 1 000,00 | Електромеханічні реле RSL,RXB,RXG,RXM,RUM; реле контролю RM; реле часу RE; напівпровідникові реле SS; суматори XBK | 19DU-
DZ5CA042 | КАБЕЛЬНИЙ НАКОНЕЧНИК NF 4ММ2 | 100 | 20.04 | 648.3201 | C3 | 1 000,00 | Електромеханічні реле RSL,RXB,RXG,RXM,RUM; реле контролю RM; реле часу RE; напівпровідникові реле SS; суматори XBK | 19DU-
DZ5CA042D | КАБЕЛЬНИЙ НАКОНЕЧНИК DIN 4MM2 | 100 | 20.04 | 648.3201 | C3 | 1 000,00 | Електромеханічні реле RSL,RXB,RXG,RXM,RUM; реле контролю RM; реле часу RE; напівпровідникові реле SS; суматори XBK | 19DU-
DZ5CA043 | КАБЕЛЬНИЙ НАКОНЕЧНИК NF 4ММ2 | 100 | 22.16 | 716.9048 | C3 | 1 000,00 | Електромеханічні реле RSL,RXB,RXG,RXM,RUM; реле контролю RM; реле часу RE; напівпровідникові реле SS; суматори XBK | 19DU-
DZ5CA062 | КАБЕЛЬНИЙ НАКОНЕЧНИК NF 6ММ2 | 100 | 20.66 | 668.3779 | C3 | 100 | Електромеханічні реле RSL,RXB,RXG,RXM,RUM; реле контролю RM; реле часу RE; напівпровідникові реле SS; суматори XBK | 19DU-
DZ5CA062D | КАБЕЛЬНИЙ НАКОНЕЧНИК DIN 6MM2 | 100 | 20.66 | 668.3779 | C3 | 100 | Електромеханічні реле RSL,RXB,RXG,RXM,RUM; реле контролю RM; реле часу RE; напівпровідникові реле SS; суматори XBK | 19DU-
DZ5CA063 | КАБЕЛЬНИЙ НАКОНЕЧНИК NF 6ММ2 | 100 | 27.8 | 899.3661 | C3 | 100 | Електромеханічні реле RSL,RXB,RXG,RXM,RUM; реле контролю RM; реле часу RE; напівпровідникові реле SS; суматори XBK | 19DU-
DZ5CA102 | КАБЕЛЬНИЙ НАКОНЕЧНИК NF 10ММ2 | 100 | 24.7 | 799.0771 | C3 | 100 | Електромеханічні реле RSL,RXB,RXG,RXM,RUM; реле контролю RM; реле часу RE; напівпровідникові реле SS; суматори XBK | 19DU-
DZ5CA102D | КАБЕЛЬНИЙ НАКОНЕЧНИК DIN 10MM2 | 100 | 24.7 | 799.0771 | C3 | 100 | Електромеханічні реле RSL,RXB,RXG,RXM,RUM; реле контролю RM; реле часу RE; напівпровідникові реле SS; суматори XBK | 19DU-
DZ5CA103 | КАБЕЛЬНИЙ НАКОНЕЧНИК NF 10ММ3 | 100 | 34.39 | 1112.5612 | C3 | 100 | Електромеханічні реле RSL,RXB,RXG,RXM,RUM; реле контролю RM; реле часу RE; напівпровідникові реле SS; суматори XBK | 19DU-
DZ5CA103D | КАБЕЛЬНИЙ НАКОНЕЧНИК DIN 10MM2 | 100 | 34.39 | 1112.5612 | C3 | 100 | Електромеханічні реле RSL,RXB,RXG,RXM,RUM; реле контролю RM; реле часу RE; напівпровідникові реле SS; суматори XBK | 19DU-
DZ5CA162 | КАБЕЛЬНИЙ НАКОНЕЧНИК NF 16ММ2 | 100 | 29.51 | 954.6869 | C3 | 100 | Електромеханічні реле RSL,RXB,RXG,RXM,RUM; реле контролю RM; реле часу RE; напівпровідникові реле SS; суматори XBK | 19DU-
DZ5CA162D | КАБЕЛЬНИЙ НАКОНЕЧНИК DIN 16MM2 | 100 | 29.51 | 954.6869 | C3 | 100 | Електромеханічні реле RSL,RXB,RXG,RXM,RUM; реле контролю RM; реле часу RE; напівпровідникові реле SS; суматори XBK | 19DU-
DZ5CA163 | КАБЕЛЬНИЙ НАКОНЕЧНИК NF 16ММ3 | 100 | 35.5 | 1148.4712 | C3 | 100 | Електромеханічні реле RSL,RXB,RXG,RXM,RUM; реле контролю RM; реле часу RE; напівпровідникові реле SS; суматори XBK | 19DU-
DZ5CA163D | КАБЕЛЬНИЙ НАКОНЕЧНИК DIN 16MM2 | 100 | 35.5 | 1148.4712 | C3 | 100 | Електромеханічні реле RSL,RXB,RXG,RXM,RUM; реле контролю RM; реле часу RE; напівпровідникові реле SS; суматори XBK | 19DU-
DZ5CA253 | КАБЕЛЬНИЙ НАКОНЕЧНИК NF 25ММ2 | 100 | 41.12 | 1330.2855 | C3 | 100 | Електромеханічні реле RSL,RXB,RXG,RXM,RUM; реле контролю RM; реле часу RE; напівпровідникові реле SS; суматори XBK | 19DU-
DZ5CA253D | КАБЕЛЬНИЙ НАКОНЕЧНИК DIN 25MM2 | 100 | 41.12 | 1330.2855 | C3 | 100 | Електромеханічні реле RSL,RXB,RXG,RXM,RUM; реле контролю RM; реле часу RE; напівпровідникові реле SS; суматори XBK | 19DU-
DZ5CA352 | КАБЕЛЬНИЙ НАКОНЕЧНИК NF 35ММ2 | 100 | 60.2 | 1947.5483 | C3 | 20 | Електромеханічні реле RSL,RXB,RXG,RXM,RUM; реле контролю RM; реле часу RE; напівпровідникові реле SS; суматори XBK | 19DU-
DZ5CA352D | КАБЕЛЬНИЙ НАКОНЕЧНИК DIN 35MM2 | 100 | 60.2 | 1947.5483 | C3 | 20 | Електромеханічні реле RSL,RXB,RXG,RXM,RUM; реле контролю RM; реле часу RE; напівпровідникові реле SS; суматори XBK | 19DU-
DZ5CA353 | КАБЕЛЬНИЙ НАКОНЕЧНИК NF 35MM2 | 100 | 60.2 | 1947.5483 | C3 | 20 | Електромеханічні реле RSL,RXB,RXG,RXM,RUM; реле контролю RM; реле часу RE; напівпровідникові реле SS; суматори XBK | 19DU-
DZ5CA353D | КАБЕЛЬНИЙ НАКОНЕЧНИК DIN 35MM2 | 100 | 60.2 | 1947.5483 | C3 | 20 | Електромеханічні реле RSL,RXB,RXG,RXM,RUM; реле контролю RM; реле часу RE; напівпровідникові реле SS; суматори XBK | 19DU-
DZ5CA502 | КАБЕЛЬНИЙ НАКОНЕЧНИК NF 59ММ2 | 100 | 65.2 | 2109.3048 | C3 | 20 | Електромеханічні реле RSL,RXB,RXG,RXM,RUM; реле контролю RM; реле часу RE; напівпровідникові реле SS; суматори XBK | 19DU-
DZ5CA502D | КАБЕЛЬНИЙ НАКОНЕЧНИК DIN 50MM2 | 100 | 65.2 | 2109.3048 | C3 | 20 | Електромеханічні реле RSL,RXB,RXG,RXM,RUM; реле контролю RM; реле часу RE; напівпровідникові реле SS; суматори XBK | 19DU-
DZ5CA503 | КАБЕЛЬНИЙ НАКОНЕЧНИК NF 50ММ2 | 100 | 65.2 | 2109.3048 | C3 | 20 | Електромеханічні реле RSL,RXB,RXG,RXM,RUM; реле контролю RM; реле часу RE; напівпровідникові реле SS; суматори XBK | 19DU-
DZ5CA503D | КАБЕЛЬНИЙ НАКОНЕЧНИК DIN 50MM2 | 100 | 65.2 | 2109.3048 | C3 | 20 | Електромеханічні реле RSL,RXB,RXG,RXM,RUM; реле контролю RM; реле часу RE; напівпровідникові реле SS; суматори XBK | 19DU-
DZ5CE002 | КАБЕЛЬНИЙ НАКОНЕЧНИК NF 0,25ММ2 | 100 | 7.27 | 235.194 | C3 | 1 000,00 | Електромеханічні реле RSL,RXB,RXG,RXM,RUM; реле контролю RM; реле часу RE; напівпровідникові реле SS; суматори XBK | 19DU-
DZ5CE002L6 | КАБЕЛЬН.НАКОНЕЧН.КОР.NF 0,25ММ2 | 100 | 7.27 | 235.194 | C3 | 1 000,00 | Електромеханічні реле RSL,RXB,RXG,RXM,RUM; реле контролю RM; реле часу RE; напівпровідникові реле SS; суматори XBK | 19DU-
DZ5CE003 | КАБЕЛЬНИЙ НАКОНЕЧНИК NF 0,34ММ2 | 100 | 7.27 | 235.194 | C3 | 1 000,00 | Електромеханічні реле RSL,RXB,RXG,RXM,RUM; реле контролю RM; реле часу RE; напівпровідникові реле SS; суматори XBK | 19DU-
DZ5CE003L6 | КАБЕЛЬН.НАКОНЕЧН.КОР.NF 0,34ММ2 | 100 | 7.27 | 235.194 | C3 | 1 000,00 | Електромеханічні реле RSL,RXB,RXG,RXM,RUM; реле контролю RM; реле часу RE; напівпровідникові реле SS; суматори XBK | 19DU-
DZ5CE005 | КАБЕЛЬНИЙ НАКОНЕЧНИК NF 0,5ММ2 | 100 | 3.58 | 115.8177 | C3 | 1 000,00 | Електромеханічні реле RSL,RXB,RXG,RXM,RUM; реле контролю RM; реле часу RE; напівпровідникові реле SS; суматори XBK | 19DU-
DZ5CE005D | КАБЕЛЬНИЙ НАКОНЕЧНИК DIN 0,5ММ2 | 100 | 3.58 | 115.8177 | C3 | 1 000,00 | Електромеханічні реле RSL,RXB,RXG,RXM,RUM; реле контролю RM; реле часу RE; напівпровідникові реле SS; суматори XBK | 19DU-
DZ5CE005L12 | КАБЕЛЬН.НАКОНЕЧН.ДОВГ.NF 0,5ММ2 | 100 | 10.13 | 327.7187 | C3 | 1 000,00 | Електромеханічні реле RSL,RXB,RXG,RXM,RUM; реле контролю RM; реле часу RE; напівпровідникові реле SS; суматори XBK | 19DU-
DZ5CE005L6 | КАБЕЛЬН.НАКОНЕЧН.КОР.NF 0,5MM2 | 100 | 6.76 | 218.6948 | C3 | 1 000,00 | Електромеханічні реле RSL,RXB,RXG,RXM,RUM; реле контролю RM; реле часу RE; напівпровідникові реле SS; суматори XBK | 19DU-
DZ5CE005L6D | КАБЕЛЬН.НАКОНЕЧН.КОР.DIN 0,5ММ2 | 100 | 6.71 | 217.0772 | C3 | 1 000,00 | Електромеханічні реле RSL,RXB,RXG,RXM,RUM; реле контролю RM; реле часу RE; напівпровідникові реле SS; суматори XBK | 19DU-
DZ5CE007 | КАБЕЛЬНИЙ НАКОНЕЧНИК NF 0,75ММ3 | 100 | 3.63 | 117.4352 | C3 | 1 000,00 | Електромеханічні реле RSL,RXB,RXG,RXM,RUM; реле контролю RM; реле часу RE; напівпровідникові реле SS; суматори XBK | 19DU-
DZ5CE007D | КАБЕЛЬН.НАКОНЕЧН.CP.DIN 0,75ММ2 | 100 | 3.58 | 115.8177 | C3 | 1 000,00 | Електромеханічні реле RSL,RXB,RXG,RXM,RUM; реле контролю RM; реле часу RE; напівпровідникові реле SS; суматори XBK | 19DU-
DZ5CE007L6 | КАБЕЛЬН.НАКОНЕЧН.КОР.NF 0,75ММ2 | 100 | 3.59 | 116.1412 | C3 | 1 000,00 | Електромеханічні реле RSL,RXB,RXG,RXM,RUM; реле контролю RM; реле часу RE; напівпровідникові реле SS; суматори XBK | 19DU-
DZ5CE007L6D | КАБЕЛЬН.НАКОНЕЧН.КОР.DIN 0,75ММ2 | 100 | 3.59 | 116.1412 | C3 | 1 000,00 | Електромеханічні реле RSL,RXB,RXG,RXM,RUM; реле контролю RM; реле часу RE; напівпровідникові реле SS; суматори XBK | 19DU-
DZ5CE010 | КАБЕЛЬНИЙ НАКОНЕЧНИК NF 1ММ2 | 100 | 3.58 | 115.8177 | C3 | 1 000,00 | Електромеханічні реле RSL,RXB,RXG,RXM,RUM; реле контролю RM; реле часу RE; напівпровідникові реле SS; суматори XBK | 19DU-
DZ5CE010D | КАБЕЛЬН.НАКОНЕЧН.CP.DIN 1ММ2 | 100 | 3.58 | 115.8177 | C3 | 1 000,00 | Електромеханічні реле RSL,RXB,RXG,RXM,RUM; реле контролю RM; реле часу RE; напівпровідникові реле SS; суматори XBK | 19DU-
DZ5CE010L12 | КАБЕЛЬН.НАКОНЕЧН.ДОВГ.NF 1ММ2 | 100 | 8.75 | 283.0739 | C3 | 1 000,00 | Електромеханічні реле RSL,RXB,RXG,RXM,RUM; реле контролю RM; реле часу RE; напівпровідникові реле SS; суматори XBK | 19DU-
DZ5CE010L12D | КАБЕЛЬН.НАКОНЕЧН.ДОВГ.DIN 1ММ2 | 100 | 8.75 | 283.0739 | C3 | 1 000,00 | Електромеханічні реле RSL,RXB,RXG,RXM,RUM; реле контролю RM; реле часу RE; напівпровідникові реле SS; суматори XBK | 19DU-
DZ5CE010L6 | КАБЕЛЬН.НАКОНЕЧН.КОР.NF 1MM2 | 100 | 6.84 | 221.2829 | C3 | 1 000,00 | Електромеханічні реле RSL,RXB,RXG,RXM,RUM; реле контролю RM; реле часу RE; напівпровідникові реле SS; суматори XBK | 19DU-
DZ5CE010L6D | КАБЕЛЬН.НАКОНЕЧН.КОР.DIN 1ММ2 | 100 | 3.63 | 117.4352 | C3 | 1 000,00 | Електромеханічні реле RSL,RXB,RXG,RXM,RUM; реле контролю RM; реле часу RE; напівпровідникові реле SS; суматори XBK | 19DU-
DZ5CE015 | КАБЕЛЬНИЙ НАКОНЕЧНИК NF 1,5ММ2 | 100 | 3.58 | 115.8177 | C3 | 1 000,00 | Електромеханічні реле RSL,RXB,RXG,RXM,RUM; реле контролю RM; реле часу RE; напівпровідникові реле SS; суматори XBK | 19DU-
DZ5CE0153 | КАБЕЛЬН.НАКОНЕЧН.ДОВГ.NF 1,5ММ2 | 100 | 7.44 | 240.6937 | C3 | 1 000,00 | Електромеханічні реле RSL,RXB,RXG,RXM,RUM; реле контролю RM; реле часу RE; напівпровідникові реле SS; суматори XBK | 19DU-
DZ5CE0153D | КАБЕЛЬН.НАКОНЕЧН.ДОВГ.DIN 1,5ММ2 | 100 | 7.44 | 240.6937 | C3 | 1 000,00 | Електромеханічні реле RSL,RXB,RXG,RXM,RUM; реле контролю RM; реле часу RE; напівпровідникові реле SS; суматори XBK | 19DU-
DZ5CE015D | КАБЕЛЬН.НАКОНЕЧН.CP.DIN 1,5ММ2 | 100 | 3.58 | 115.8177 | C3 | 1 000,00 | Електромеханічні реле RSL,RXB,RXG,RXM,RUM; реле контролю RM; реле часу RE; напівпровідникові реле SS; суматори XBK | 19DU-
DZ5CE015L6 | КАБЕЛЬН.НАКОНЕЧН.КОР.NF1,5MM2 | 100 | 3.59 | 116.1412 | C3 | 1 000,00 | Електромеханічні реле RSL,RXB,RXG,RXM,RUM; реле контролю RM; реле часу RE; напівпровідникові реле SS; суматори XBK | 19DU-
DZ5CE015L6D | КАБЕЛЬН.НАКОНЕЧН.КОР.DIN 1.5ММ2 | 100 | 3.63 | 117.4352 | C3 | 1 000,00 | Електромеханічні реле RSL,RXB,RXG,RXM,RUM; реле контролю RM; реле часу RE; напівпровідникові реле SS; суматори XBK | 19DU-
DZ5CE020 | КАБЕЛЬНИЙ НАКОНЕЧНИК NF АWG14 | 100 | 8.31 | 268.8393 | C3 | 1 000,00 | Електромеханічні реле RSL,RXB,RXG,RXM,RUM; реле контролю RM; реле часу RE; напівпровідникові реле SS; суматори XBK | 19DU-
DZ5CE025 | КАБЕЛЬНИЙ НАКОНЕЧНИК NF 2,5ММ2 | 100 | 4.28 | 138.4636 | C3 | 1 000,00 | Електромеханічні реле RSL,RXB,RXG,RXM,RUM; реле контролю RM; реле часу RE; напівпровідникові реле SS; суматори XBK | 19DU-
DZ5CE0253 | КАБЕЛЬН.НАКОНЕЧН.ДОВГ.NF 2,5ММ2 | 100 | 9.53 | 308.3079 | C3 | 1 000,00 | Електромеханічні реле RSL,RXB,RXG,RXM,RUM; реле контролю RM; реле часу RE; напівпровідникові реле SS; суматори XBK | 19DU-
DZ5CE0253D | КАБЕЛЬН.НАКОНЕЧН.ДОВГ.DIN 2,5ММ2 | 100 | 9.53 | 308.3079 | C3 | 1 000,00 | Електромеханічні реле RSL,RXB,RXG,RXM,RUM; реле контролю RM; реле часу RE; напівпровідникові реле SS; суматори XBK | 19DU-
DZ5CE025D | КАБЕЛЬН.НАКОНЕЧН.CP.DIN 2,5ММ2 | 100 | 4.28 | 138.4636 | C3 | 1 000,00 | Електромеханічні реле RSL,RXB,RXG,RXM,RUM; реле контролю RM; реле часу RE; напівпровідникові реле SS; суматори XBK | 19DU-
DZ5CE040 | КАБЕЛЬНИЙ НАКОНЕЧНИК NF 4ММ2 | 100 | 13.06 | 422.508 | C3 | 100 | Електромеханічні реле RSL,RXB,RXG,RXM,RUM; реле контролю RM; реле часу RE; напівпровідникові реле SS; суматори XBK | 19DU-
DZ5CE042 | КАБЕЛЬН.НАКОНЕЧН.СP.NF 4ММ2 | 100 | 10.77 | 348.4235 | C3 | 1 000,00 | Електромеханічні реле RSL,RXB,RXG,RXM,RUM; реле контролю RM; реле часу RE; напівпровідникові реле SS; суматори XBK | 19DU-
DZ5CE042D | КАБЕЛЬН.НАКОНЕЧН.CP.DIN 4ММ2 | 100 | 10.77 | 348.4235 | C3 | 1 000,00 | Електромеханічні реле RSL,RXB,RXG,RXM,RUM; реле контролю RM; реле часу RE; напівпровідникові реле SS; суматори XBK | 19DU-
DZ5CE043 | КАБЕЛЬН.НАКОНЕЧН.ДОВГ.NF4ММ2 | 100 | 20.59 | 666.1133 | C3 | 1 000,00 | Електромеханічні реле RSL,RXB,RXG,RXM,RUM; реле контролю RM; реле часу RE; напівпровідникові реле SS; суматори XBK | 19DU-
DZ5CE043D | КАБЕЛЬН.НАКОНЕЧН.ДОВГ.DIN 4ММ2 | 100 | 12.29 | 397.5975 | C3 | 1 000,00 | Електромеханічні реле RSL,RXB,RXG,RXM,RUM; реле контролю RM; реле часу RE; напівпровідникові реле SS; суматори XBK | 19DU-
DZ5CE060 | КАБЕЛЬНИЙ НАКОНЕЧНИК NF 6ММ2 | 100 | 6.84 | 221.2829 | C3 | 100 | Електромеханічні реле RSL,RXB,RXG,RXM,RUM; реле контролю RM; реле часу RE; напівпровідникові реле SS; суматори XBK | 19DU-
DZ5CE062 | КАБЕЛЬН.НАКОНЕЧН.СP.NF 6ММ2 | 100 | 14.33 | 463.5941 | C3 | 100 | Електромеханічні реле RSL,RXB,RXG,RXM,RUM; реле контролю RM; реле часу RE; напівпровідникові реле SS; суматори XBK | 19DU-
DZ5CE062D | КАБЕЛЬН.НАКОНЕЧН.CP.DIN 6ММ2 | 100 | 14.33 | 463.5941 | C3 | 100 | Електромеханічні реле RSL,RXB,RXG,RXM,RUM; реле контролю RM; реле часу RE; напівпровідникові реле SS; суматори XBK | 19DU-
DZ5CE063 | КАБЕЛЬН.НАКОНЕЧН.ДОВГ.NF 6ММ2 | 100 | 21.71 | 702.3467 | C3 | 100 | Електромеханічні реле RSL,RXB,RXG,RXM,RUM; реле контролю RM; реле часу RE; напівпровідникові реле SS; суматори XBK | 19DU-
DZ5CE063D | КАБЕЛЬН.НАКОНЕЧН.ДОВГ.DIN 6ММ2 | 100 | 14.98 | 484.6225 | C3 | 100 | Електромеханічні реле RSL,RXB,RXG,RXM,RUM; реле контролю RM; реле часу RE; напівпровідникові реле SS; суматори XBK | 19DU-
DZ5CE100 | КАБЕЛЬНИЙ НАКОНЕЧНИК NF 10ММ2 | 100 | 18.18 | 588.1466 | C3 | 100 | Електромеханічні реле RSL,RXB,RXG,RXM,RUM; реле контролю RM; реле часу RE; напівпровідникові реле SS; суматори XBK | 19DU-
DZ5CE160 | КАБЕЛЬНИЙ НАКОНЕЧНИК NF 16MM2 | 100 | 14.63 | 473.2995 | C3 | 100 | Електромеханічні реле RSL,RXB,RXG,RXM,RUM; реле контролю RM; реле часу RE; напівпровідникові реле SS; суматори XBK | 19DU-
DZ5CEB005 | КАБЕЛЬН.НАКОНЕЧН.СТРІЧКА NF 0,5MM2 | 100 | 4.16 | 134.5814 | C3 | 500 | Електромеханічні реле RSL,RXB,RXG,RXM,RUM; реле контролю RM; реле часу RE; напівпровідникові реле SS; суматори XBK | 19DU-
DZ5CEB005D | КАБЕЛЬН.НАКОНЕЧН.СТРІЧКА DIN 0,5MM2 | 100 | 4.16 | 134.5814 | C3 | 500 | Електромеханічні реле RSL,RXB,RXG,RXM,RUM; реле контролю RM; реле часу RE; напівпровідникові реле SS; суматори XBK | 19DU-
DZ5CEB007 | КАБЕЛЬН.НАКОНЕЧН.СТРІЧКА NF 0,7MM2 | 100 | 4.16 | 134.5814 | C3 | 500 | Електромеханічні реле RSL,RXB,RXG,RXM,RUM; реле контролю RM; реле часу RE; напівпровідникові реле SS; суматори XBK | 19DU-
DZ5CEB007D | КАБЕЛЬН.НАКОНЕЧН.СТРІЧКА DIN 0,75MM2 | 100 | 4.16 | 134.5814 | C3 | 500 | Електромеханічні реле RSL,RXB,RXG,RXM,RUM; реле контролю RM; реле часу RE; напівпровідникові реле SS; суматори XBK | 19DU-
DZ5CEB010 | КАБЕЛЬН.НАКОНЕЧН.СТРІЧКА NF 1MM2 | 100 | 4.16 | 134.5814 | C3 | 500 | Електромеханічні реле RSL,RXB,RXG,RXM,RUM; реле контролю RM; реле часу RE; напівпровідникові реле SS; суматори XBK | 19DU-
DZ5CEB010D | КАБЕЛЬН.НАКОНЕЧН.СТРІЧКА DIN 1MM2 | 100 | 4.16 | 134.5814 | C3 | 500 | Електромеханічні реле RSL,RXB,RXG,RXM,RUM; реле контролю RM; реле часу RE; напівпровідникові реле SS; суматори XBK | 19DU-
DZ5CEB015 | КАБЕЛЬН.НАКОНЕЧН.СТРІЧКА NF 1,5MM2 | 100 | 4.16 | 134.5814 | C3 | 500 | Електромеханічні реле RSL,RXB,RXG,RXM,RUM; реле контролю RM; реле часу RE; напівпровідникові реле SS; суматори XBK | 19DU-
DZ5CEB015D | КАБЕЛЬН.НАКОНЕЧН.СТРІЧКА DIN 1,5MM2 | 100 | 4.16 | 134.5814 | C3 | 500 | Електромеханічні реле RSL,RXB,RXG,RXM,RUM; реле контролю RM; реле часу RE; напівпровідникові реле SS; суматори XBK | 19DU-
DZ5CEB025 | КАБЕЛЬН.НАКОНЕЧН.СТРІЧКА NF 2,5MM2 | 100 | 5.54 | 179.2262 | C3 | 500 | Електромеханічні реле RSL,RXB,RXG,RXM,RUM; реле контролю RM; реле часу RE; напівпровідникові реле SS; суматори XBK | 19DU-
DZ5CEB025D | КАБЕЛЬН.НАКОНЕЧН.СТРІЧКА DIN 2,5MM2 | 100 | 5.54 | 179.2262 | C3 | 500 | Електромеханічні реле RSL,RXB,RXG,RXM,RUM; реле контролю RM; реле часу RE; напівпровідникові реле SS; суматори XBK | 19DU-
DZ5ME5 | ГАЙКА ФІКСАТОР M6 ДЛЯ МОНТАЖН.РЕЙКИ | 100 | 12.32 | 398.568 | C3 | 100 | Універсальні промислові шафи | 19DG-
DZ5ME8 | ГАЙКА ФІКСАТОР M4 ДЛЯ МОНТАЖН.РЕЙКИ | 100 | 13.28 | 429.6253 | C3 | 100 | Універсальні промислові шафи | 19DG-
DZ5ME9 | ГАЙКА ФІКСАТОР M5 ДЛЯ МОНТАЖН.РЕЙКИ | 100 | 17.35 | 561.2951 | C3 | 100 | Універсальні промислові шафи | 19DG-
DZ5MF6 | ГАЙКА D6 ДЛЯ LC1B | 100 | 27.22 | 880.6024 | C3 | 100 | Універсальні промислові шафи | 19DG-
DZ5MF8 | ГАЙКА D8 ДЛЯ LC1B | 100 | 32.85 | 1062.7402 | C3 | 100 | Універсальні промислові шафи | 19DG-
DZ6MZ121 | ПЕРФОРОВАНА РЕЙКА ДЛЯ LC1B | 1 | 12.26 | 396.6269 | C3 | 4 | Універсальні промислові шафи | 19DG-
DZ6MZ151 | ПЕРФОРОВАНА РЕЙКА ДЛЯ LC1B | 1 | 15.31 | 495.2984 | C3 | 4 | Універсальні промислові шафи | 19DG-
EBX210 | МОДУЛЬ СOMX 210 | 1 | 699.0468 | 22615.0727 | C3 | 1 | Пристрої для вимірювання та контролю електроенергії, система Power Logic | 19AM-
EBX510 | СЕРВЕР СOMX 510 | 1 | 1008.0966 | 32613.2355 | C3 | 1 | Пристрої для вимірювання та контролю електроенергії, система Power Logic | 19AM-
EGX150 | КОМУНІКАЦІЙНИЙ ШЛЮЗ ETHERNET MODBUS LINK | 1 | 307.3464 | 9943.0556 | C3 | 1 | Пристрої для вимірювання та контролю електроенергії, система Power Logic | 19AM-
ENN74102 | ВНУТ ЭЛ ДЛЯ ВЕНТИЛЯЦІЇ ШАФИ SPACIAL 230В | 1 | 246.49 | 7974.2719 | C3 | 1 | Універсальні промислові шафи | 19DG-
ENN74103 | ЗОВН ЭЛ ДЛЯ ВЕНТИЛЯЦІЇ ШАФИ SPACIAL 230В | 1 | 224.38 | 7258.9847 | C3 | 1 | Універсальні промислові шафи | 19DG-
ER-1220 | ПРИВОД ПОСТ.СТР. 12.2 А 1-КВ. | 1 | 433 | 14008.1129 | C3 | 1 | Приводи постійного струму Eurotherm | 19EU-
ER-1220I | ПРИВОД ПОСТ.СТР. 12.2 А 1-КВ. | 1 | 570 | 18440.241 | C3 | 1 | Приводи постійного струму Eurotherm | 19EU-
ER-1220XRI | ПРИВОД ПОСТ.СТР. 12.2 А 4-КВ. | 1 | 1104 | 35715.8352 | C3 | 1 | Приводи постійного струму Eurotherm | 19EU-
ER-1600I | ПРИВОД ПОСТ.СТР. 16 А 1-КВ. | 1 | 474 | 15334.5162 | C3 | 1 | Приводи постійного струму Eurotherm | 19EU-
ER-200XLV | ПРИВОД ПОСТ.СТР. 4-КВ. 12-48 В DC | 1 | 248 | 8023.1224 | C3 | 1 | Приводи постійного струму Eurotherm | 19EU-
ER-3200I/16 | ПРИВОД ПОСТ.СТР. 16 А 1-КВ. | 1 | 485 | 15690.3805 | C3 | 1 | Приводи постійного струму Eurotherm | 19EU-
ER-3200I/32 | ПРИВОД ПОСТ.СТР. 32 А 1-КВ. | 1 | 533 | 17243.2429 | C3 | 1 | Приводи постійного струму Eurotherm | 19EU-
ER-3200I/48 | ПРИВОД ПОСТ.СТР. 48 А 1-КВ. | 1 | 604 | 19540.1852 | C3 | 1 | Приводи постійного струму Eurotherm | 19EU-
ER-3200I/8 | ПРИВОД ПОСТ.СТР. 8 А 1-КВ. | 1 | 464 | 15011.0032 | C3 | 1 | Приводи постійного струму Eurotherm | 19EU-
ER-340 | ПРИВОД ПОСТ.СТР. 3.4 А 1-КВ. | 1 | 237 | 7667.2581 | C3 | 1 | Приводи постійного струму Eurotherm | 19EU-
ER-340I | ПРИВОД ПОСТ.СТР. 3.4 А 1-КВ. | 1 | 446 | 14428.6798 | C3 | 1 | Приводи постійного струму Eurotherm | 19EU-
ER-340XRI | ПРИВОД ПОСТ.СТР. 3.4 А 4-КВ. | 1 | 889 | 28760.3057 | C3 | 1 | Приводи постійного струму Eurotherm | 19EU-
ER-3600XRI/16LL | ПРИВОД ПОСТ.СТР. 16 А 4-КВ. | 1 | 777 | 25136.9601 | C3 | 1 | Приводи постійного струму Eurotherm | 19EU-
ER-3600XRI/16LN | ПРИВОД ПОСТ.СТР. 16 А 4-КВ. | 1 | 777 | 25136.9601 | C3 | 1 | Приводи постійного струму Eurotherm | 19EU-
ER-3600XRI/32 | ПРИВОД ПОСТ.СТР. 32 А 4-КВ. | 1 | 817 | 26431.0121 | C3 | 1 | Приводи постійного струму Eurotherm | 19EU-
ER-3600XRI/36 | ПРИВОД ПОСТ.СТР. 36 А 4-КВ. | 1 | 885 | 28630.9005 | C3 | 1 | Приводи постійного струму Eurotherm | 19EU-
ER-3600XRI/4 | ПРИВОД ПОСТ.СТР. 4 А 4-КВ. | 1 | 655 | 21190.1015 | C3 | 1 | Приводи постійного струму Eurotherm | 19EU-
ER-3600XRI/8 | ПРИВОД ПОСТ.СТР. 8 А 4-КВ. | 1 | 737 | 23842.9081 | C3 | 1 | Приводи постійного струму Eurotherm | 19EU-
ER-680 | ПРИВОД ПОСТ.СТР. 6.8 А 1-КВ. | 1 | 356 | 11517.0628 | C3 | 1 | Приводи постійного струму Eurotherm | 19EU-
ER-680I | ПРИВОД ПОСТ.СТР. 6.8 А 1-КВ. | 1 | 505 | 16337.4065 | C3 | 1 | Приводи постійного струму Eurotherm | 19EU-
ER-680XRI | ПРИВОД ПОСТ.СТР. 6.8 А 4-КВ. | 1 | 996 | 32221.8948 | C3 | 1 | Приводи постійного струму Eurotherm | 19EU-
ER-DPM35S | ПАНЕЛЬ 3.5 ЦИФРИ | 1 | 350 | 11322.955 | C3 | 1 | Приводи постійного струму Eurotherm | 19EU-
ER-DPM35SD | ПАНЕЛЬ 4.5 ЦИФРИ | 1 | 403 | 13037.5739 | C3 | 1 | Приводи постійного струму Eurotherm | 19EU-
ER-PL115 | ПРИВОД ПОСТ.СТР. 270 А 2-КВ. | 1 | 3441 | 111320.8233 | C3 | 1 | Приводи постійного струму Eurotherm | 19EU-
ER-PL145 | ПРИВОД ПОСТ.СТР. 330 А 2-КВ. | 1 | 3903 | 126267.1239 | C3 | 1 | Приводи постійного струму Eurotherm | 19EU-
ER-PL15 | ПРИВОД ПОСТ.СТР. 36 А 2-КВ. | 1 | 2056 | 66514.2728 | C3 | 1 | Приводи постійного струму Eurotherm | 19EU-
ER-PL185 | ПРИВОД ПОСТ.СТР. 430 А 2-КВ. | 1 | 4796 | 155156.8348 | C3 | 1 | Приводи постійного струму Eurotherm | 19EU-
ER-PL20 | ПРИВОД ПОСТ.СТР. 51 А 2-КВ. | 1 | 2084 | 67420.1092 | C3 | 1 | Приводи постійного струму Eurotherm | 19EU-
ER-PL225 | ПРИВОД ПОСТ.СТР. 530 А 2-КВ. | 1 | 5281 | 170847.2153 | C3 | 1 | Приводи постійного струму Eurotherm | 19EU-
ER-PL265 | ПРИВОД ПОСТ.СТР. 630 А 2-КВ. | 1 | 5669 | 183399.5197 | C3 | 1 | Приводи постійного струму Eurotherm | 19EU-
ER-PL275 | ПРИВОД ПОСТ.СТР. 650 А 2-КВ. | 1 | 7934 | 256675.2142 | C3 | 1 | Приводи постійного струму Eurotherm | 19EU-
ER-PL30 | ПРИВОД ПОСТ.СТР. 72 А 2-КВ. | 1 | 2127 | 68811.2151 | C3 | 1 | Приводи постійного струму Eurotherm | 19EU-
ER-PL315 | ПРИВОД ПОСТ.СТР. 750 А 2-КВ. | 1 | 8371 | 270812.7323 | C3 | 1 | Приводи постійного струму Eurotherm | 19EU-
ER-PL360 | ПРИВОД ПОСТ.СТР. 850 А 2-КВ. | 1 | 9575 | 309763.6975 | C3 | 1 | Приводи постійного струму Eurotherm | 19EU-
ER-PL40 | ПРИВОД ПОСТ.СТР. 99 А 2-КВ. | 1 | 2240 | 72466.912 | C3 | 1 | Приводи постійного струму Eurotherm | 19EU-
ER-PL400 | ПРИВОД ПОСТ.СТР. 950 А 2-КВ. | 1 | 9820 | 317689.766 | C3 | 1 | Приводи постійного струму Eurotherm | 19EU-
ER-PL440 | ПРИВОД ПОСТ.СТР. 1050 А 2-КВ. | 1 | 10884 | 352111.5492 | C3 | 1 | Приводи постійного струму Eurotherm | 19EU-
ER-PL50 | ПРИВОД ПОСТ.СТР. 123 А 2-КВ. | 1 | 2352 | 76090.2576 | C3 | 1 | Приводи постійного струму Eurotherm | 19EU-
ER-PL520 | ПРИВОД ПОСТ.СТР. 1250 А 2-КВ. | 1 | 16967 | 548904.5071 | C3 | 1 | Приводи постійного струму Eurotherm | 19EU-
ER-PL600 | ПРИВОД ПОСТ.СТР. 1450 А 2-КВ. | 1 | 17471 | 565209.5623 | C3 | 1 | Приводи постійного струму Eurotherm | 19EU-
ER-PL65 | ПРИВОД ПОСТ.СТР. 155 А 2-КВ. | 1 | 2481 | 80263.5753 | C3 | 1 | Приводи постійного струму Eurotherm | 19EU-
ER-PL700 | ПРИВОД ПОСТ.СТР. 1650 А 2-КВ. | 1 | 18228 | 589699.4964 | C3 | 1 | Приводи постійного струму Eurotherm | 19EU-
ER-PL800 | ПРИВОД ПОСТ.СТР. 1850 А 2-КВ. | 1 | 18771 | 607266.2523 | C3 | 1 | Приводи постійного струму Eurotherm | 19EU-
ER-PL85 | ПРИВОД ПОСТ.СТР. 205 А 2-КВ. | 1 | 2790 | 90260.127 | C3 | 1 | Приводи постійного струму Eurotherm | 19EU-
ER-PL900 | ПРИВОД ПОСТ.СТР. 2050 А 2-КВ. | 1 | 19005 | 614836.4565 | C3 | 1 | Приводи постійного струму Eurotherm | 19EU-
ER-PL980 | ПРИВОД ПОСТ.СТР. 2250 А 2-КВ. | 1 | 19005 | 614836.4565 | C3 | 1 | Приводи постійного струму Eurotherm | 19EU-
ER-PL-PILOT-CD | CD-ДИСК З ER-PL PILOT | 1 | 8 | 258.8104 | C3 | 1 | Приводи постійного струму Eurotherm | 19EU-
ER-PLX115 | ПРИВОД ПОСТ.СТР. 270 А 4-КВ. | 1 | 4586 | 148363.0618 | C3 | 1 | Приводи постійного струму Eurotherm | 19EU-
ER-PLX145 | ПРИВОД ПОСТ.СТР. 330 А 4-КВ. | 1 | 5087 | 164571.0631 | C3 | 1 | Приводи постійного струму Eurotherm | 19EU-
ER-PLX15 | ПРИВОД ПОСТ.СТР. 36 А 4-КВ. | 1 | 2202 | 71237.5626 | C3 | 1 | Приводи постійного струму Eurotherm | 19EU-
ER-PLX185 | ПРИВОД ПОСТ.СТР. 430 А 4-КВ. | 1 | 6056 | 195919.4728 | C3 | 1 | Приводи постійного струму Eurotherm | 19EU-
ER-PLX20 | ПРИВОД ПОСТ.СТР. 51 А 4-КВ. | 1 | 2310 | 74731.503 | C3 | 1 | Приводи постійного струму Eurotherm | 19EU-
ER-PLX225 | ПРИВОД ПОСТ.СТР. 530 А 4-КВ. | 1 | 6541 | 211609.8533 | C3 | 1 | Приводи постійного струму Eurotherm | 19EU-
ER-PLX275 | ПРИВОД ПОСТ.СТР. 650A 4-КВ. | 1 | 9573 | 309698.9949 | C3 | 1 | Приводи постійного струму Eurotherm | 19EU-
ER-PLX30 | ПРИВОД ПОСТ.СТР. 72 А 4-КВ. | 1 | 2401 | 77675.4713 | C3 | 1 | Приводи постійного струму Eurotherm | 19EU-
ER-PLX315 | ПРИВОД ПОСТ.СТР. 750A 4-КВ. | 1 | 10894 | 352435.0622 | C3 | 1 | Приводи постійного струму Eurotherm | 19EU-
ER-PLX360 | ПРИВОД ПОСТ.СТР. 850A 4-КВ. | 1 | 12665 | 409729.2145 | C3 | 1 | Приводи постійного струму Eurotherm | 19EU-
ER-PLX40 | ПРИВОД ПОСТ.СТР. 99 А 4-КВ. | 1 | 2514 | 81331.1682 | C3 | 1 | Приводи постійного струму Eurotherm | 19EU-
ER-PLX400 | ПРИВОД ПОСТ.СТР. 950A 4-КВ. | 1 | 14237 | 460585.4581 | C3 | 1 | Приводи постійного струму Eurotherm | 19EU-
ER-PLX440 | ПРИВОД ПОСТ.СТР. 1050 A 4-КВ. | 1 | 14455 | 467638.0415 | C3 | 1 | Приводи постійного струму Eurotherm | 19EU-
ER-PLX50 | ПРИВОД ПОСТ.СТР. 123 А 4-КВ. | 1 | 2627 | 84986.8651 | C3 | 1 | Приводи постійного струму Eurotherm | 19EU-
ER-PLX520 | ПРИВОД ПОСТ.СТР. 1250 A 4-КВ. | 1 | 24531 | 793609.7403 | C3 | 1 | Приводи постійного струму Eurotherm | 19EU-
ER-PLX600 | ПРИВОД ПОСТ.СТР. 1450 A 4-КВ. | 1 | 25038 | 810011.8494 | C3 | 1 | Приводи постійного струму Eurotherm | 19EU-
ER-PLX65 | ПРИВОД ПОСТ.СТР. 155 А 4-КВ. | 1 | 2794 | 90389.5322 | C3 | 1 | Приводи постійного струму Eurotherm | 19EU-
ER-PLX700 | ПРИВОД ПОСТ.СТР. 1650 A 4-КВ. | 1 | 25793 | 834437.0809 | C3 | 1 | Приводи постійного струму Eurotherm | 19EU-
ER-PLX800 | ПРИВОД ПОСТ.СТР. 1850 A 4-КВ. | 1 | 26564 | 859379.9332 | C3 | 1 | Приводи постійного струму Eurotherm | 19EU-
ER-PLX85 | ПРИВОД ПОСТ.СТР. 205 А 4-КВ. | 1 | 3106 | 100483.1378 | C3 | 1 | Приводи постійного струму Eurotherm | 19EU-
ER-PLX900 | ПРИВОД ПОСТ.СТР. 2050 А 4-КВ. | 1 | 28466 | 920912.1058 | C3 | 1 | Приводи постійного струму Eurotherm | 19EU-
ER-PLX980 | ПРИВОД ПОСТ.СТР. 2250 А 4-КВ. | 1 | 28466 | 920912.1058 | C3 | 1 | Приводи постійного струму Eurotherm | 19EU-
ER-PLXD | DC ДРАЙВЕР СТЕКА 4-КВ. | 1 | 2315 | 74893.2595 | C3 | 1 | Приводи постійного струму Eurotherm | 19EU-
ER-SL115 | ПРИВОД ПОСТ.СТР. 270 А 2-КВ. | 1 | 3290 | 106435.777 | C3 | 1 | Приводи постійного струму Eurotherm | 19EU-
ER-SL145 | ПРИВОД ПОСТ.СТР. 330 А 2-КВ. | 1 | 3732 | 120735.0516 | C3 | 1 | Приводи постійного струму Eurotherm | 19EU-
ER-SL15 | ПРИВОД ПОСТ.СТР. 36 А 2-КВ. | 1 | 1966 | 63602.6558 | C3 | 1 | Приводи постійного струму Eurotherm | 19EU-
ER-SL20 | ПРИВОД ПОСТ.СТР. 48 А 2-КВ. | 1 | 1992 | 64443.7896 | C3 | 1 | Приводи постійного струму Eurotherm | 19EU-
ER-SL30 | ПРИВОД ПОСТ.СТР. 72 А 2-КВ. | 1 | 2034 | 65802.5442 | C3 | 1 | Приводи постійного струму Eurotherm | 19EU-
ER-SL40 | ПРИВОД ПОСТ.СТР. 96 А 2-КВ. | 1 | 2141 | 69264.1333 | C3 | 1 | Приводи постійного струму Eurotherm | 19EU-
ER-SL50 | ПРИВОД ПОСТ.СТР. 120 А 2-КВ. | 1 | 2250 | 72790.425 | C3 | 1 | Приводи постійного струму Eurotherm | 19EU-
ER-SL65 | ПРИВОД ПОСТ.СТР. 155 А 2-КВ. | 1 | 2373 | 76769.6349 | C3 | 1 | Приводи постійного струму Eurotherm | 19EU-
ER-SL85 | ПРИВОД ПОСТ.СТР. 205 А 2-КВ. | 1 | 2667 | 86280.9171 | C3 | 1 | Приводи постійного струму Eurotherm | 19EU-
ER-SLE14 | ПРИВОД ПОСТ.СТР. 34 А 2-КВ. | 1 | 1781 | 57617.6653 | C3 | 1 | Приводи постійного струму Eurotherm | 19EU-
ER-SLE24 | ПРИВОД ПОСТ.СТР. 58 А 2-КВ. | 1 | 1900 | 61467.47 | C3 | 1 | Приводи постійного струму Eurotherm | 19EU-
ER-SLE34 | ПРИВОД ПОСТ.СТР. 82 А 2-КВ. | 1 | 2116 | 68455.3508 | C3 | 1 | Приводи постійного струму Eurotherm | 19EU-
ER-SLE44 | ПРИВОД ПОСТ.СТР. 106 А 2-КВ. | 1 | 2222 | 71884.5886 | C3 | 1 | Приводи постійного струму Eurotherm | 19EU-
ER-SLX115 | ПРИВОД ПОСТ.СТР. 270 А 4-КВ. | 1 | 4133 | 133707.9229 | C3 | 1 | Приводи постійного струму Eurotherm | 19EU-
ER-SLX145 | ПРИВОД ПОСТ.СТР. 330 А 4-КВ. | 1 | 4864 | 157356.7232 | C3 | 1 | Приводи постійного струму Eurotherm | 19EU-
ER-SLX15 | ПРИВОД ПОСТ.СТР. 36 А 4-КВ. | 1 | 2106 | 68131.8378 | C3 | 1 | Приводи постійного струму Eurotherm | 19EU-
ER-SLX20 | ПРИВОД ПОСТ.СТР. 48 А 4-КВ. | 1 | 2208 | 71431.6704 | C3 | 1 | Приводи постійного струму Eurotherm | 19EU-
ER-SLX30 | ПРИВОД ПОСТ.СТР. 72 А 4-КВ. | 1 | 2296 | 74278.5848 | C3 | 1 | Приводи постійного струму Eurotherm | 19EU-
ER-SLX40 | ПРИВОД ПОСТ.СТР. 96 А 4-КВ. | 1 | 2404 | 77772.5252 | C3 | 1 | Приводи постійного струму Eurotherm | 19EU-
ER-SLX65 | ПРИВОД ПОСТ.СТР. 155 А 4-КВ. | 1 | 2671 | 86410.3223 | C3 | 1 | Приводи постійного струму Eurotherm | 19EU-
ER-SLX85 | ПРИВОД ПОСТ.СТР. 205 А 4-КВ. | 1 | 2970 | 96083.361 | C3 | 1 | Приводи постійного струму Eurotherm | 19EU-
ER-SXL50 | ПРИВОД ПОСТ.СТР. 120 А 4-КВ. | 1 | 2512 | 81266.4656 | C3 | 1 | Приводи постійного струму Eurotherm | 19EU-
EZ2LB0601 | МЕХ. БЛОКУВАННЯ ДЛЯ LC | 1 | 579.17 | 18736.9024 | C3 | 1 | Контактори та пристрої захисту двигунів TeSys | 19DA-
EZADINR | ПЕРЕХІДНИК НА DIN РЕЙКУ EZC100 | 1 | 3.85 | 124.5525 | C3 | 1 | Автоматичні вимикачі Easypact EZC, CVS до 630А | 19CN-0A9
EZAFASB2 | МІЖПОЛЮСНІ ПЕРЕГОРОДКИ EZC100 | 1 | 1.91 | 61.791 | C3 | 1 | Автоматичні вимикачі Easypact EZC, CVS до 630А | 19CN-0A9
EZALOCK | НАВІСНЕ БЛОКУВАННЯ EZC100 | 1 | 4.34 | 140.4046 | C3 | 1 | Автоматичні вимикачі Easypact EZC, CVS до 630А | 19CN-0A9
EZALUG0502 | 2 КАБЕЛ.НАКОНЕЧНИКИ 50A 1,5-16ММ2 EZC100 | 1 | 5.2 | 168.2268 | C3 | 1 | Автоматичні вимикачі Easypact EZC, CVS до 630А | 19CN-0A9
EZALUG0503 | 3 КАБЕЛ.НАКОНЕЧНИКИ 50A 1,5-16ММ2 EZC100 | 1 | 7.24 | 234.2234 | C3 | 1 | Автоматичні вимикачі Easypact EZC, CVS до 630А | 19CN-0A9
EZALUG1002 | 2 КАБ.НАКОНЕЧНИКИ 100A 5,5-50ММ2 EZC100 | 1 | 6.31 | 204.1367 | C3 | 1 | Автоматичні вимикачі Easypact EZC, CVS до 630А | 19CN-0A9
EZALUG1003 | 3 КАБ.НАКОНЕЧНИКИ 100A 5,5-50ММ2 EZC100 | 1 | 8.17 | 264.3101 | C3 | 1 | Автоматичні вимикачі Easypact EZC, CVS до 630А | 19CN-0A9
EZAROTDS | ПОВОРОТНА РУКОЯТКА EZC100 | 1 | 27.82 | 900.0132 | C3 | 1 | Автоматичні вимикачі Easypact EZC, CVS до 630А | 19CN-0A9
EZAROTDSRY | ЧЕРВОНО-ЖОВТА ПОВОРОТНА РУКОЯТКА EZC100 | 1 | 27.82 | 900.0132 | C3 | 1 | Автоматичні вимикачі Easypact EZC, CVS до 630А | 19CN-0A9
EZAROTE | ВИНОСНА ПОВОРОТНА РУКОЯТКА EZC100 | 1 | 43.02 | 1391.7529 | C3 | 1 | Автоматичні вимикачі Easypact EZC, CVS до 630А | 19CN-0A9
EZAROTERY | ЧЕРВ./ЖОВ.ВИНОС.ПОВ.РУКОЯТКА EZC100 | 1 | 43.02 | 1391.7529 | C3 | 1 | Автоматичні вимикачі Easypact EZC, CVS до 630А | 19CN-0A9
EZASHT024DC | НЕЗАЛЕЖНИЙ РОЗЧІПЛЮВАЧ MX =24В EZC100 | 1 | 41.17 | 1331.903 | C3 | 1 | Автоматичні вимикачі Easypact EZC, CVS до 630А | 19CN-0A9
EZASHT048DC | НЕЗАЛЕЖНИЙ РОЗЧІПЛЮВАЧ MX =48В EZC100 | 1 | 41.17 | 1331.903 | C3 | 1 | Автоматичні вимикачі Easypact EZC, CVS до 630А | 19CN-0A9
EZASHT100AC | НЕЗАЛ.РОЗЧІПЛЮВАЧ MX ~100-130В EZC100 | 1 | 40.81 | 1320.2566 | C3 | 1 | Автоматичні вимикачі Easypact EZC, CVS до 630А | 19CN-0A9
EZASHT200AC | НЕЗАЛ.РОЗЧІПЛЮВАЧ MX ~ 200-277В EZC100 | 1 | 40.81 | 1320.2566 | C3 | 1 | Автоматичні вимикачі Easypact EZC, CVS до 630А | 19CN-0A9
EZASHT380AC | НЕЗАЛ.РОЗЧІПЛЮВАЧ MX ~380-480В EZC100 | 1 | 40.81 | 1320.2566 | C3 | 1 | Автоматичні вимикачі Easypact EZC, CVS до 630А | 19CN-0A9
EZASPDR3P | ПОЛЮСНИЙ РОЗШИРЮВАЧ ДЛЯ 3Р EZC100 | 1 | 9.54 | 308.6314 | C3 | 1 | Автоматичні вимикачі Easypact EZC, CVS до 630А | 19CN-0A9
EZASPDR4P | ПОЛЮСНИЙ РОЗШИРЮВАЧ ДЛЯ 4P EZC100 | 1 | 13.16 | 425.7431 | C3 | 1 | Автоматичні вимикачі Easypact EZC, CVS до 630А | 19CN-0A9
EZATSHD3P | КЛЕМНІ ЗАГЛУШКИ ДЛЯ 3P EZC100 | 1 | 6.87 | 222.2534 | C3 | 1 | Автоматичні вимикачі Easypact EZC, CVS до 630А | 19CN-0A9
EZATSHD4P | КЛЕМНІ ЗАГЛУШКИ ДЛЯ 4P EZC100 | 1 | 9.02 | 291.8087 | C3 | 1 | Автоматичні вимикачі Easypact EZC, CVS до 630А | 19CN-0A9
EZAUVR048DC | РОЗЧІПЛЮВАЧ МІН.НАПР. MN =48В EZC100 | 1 | 62.65 | 2026.8089 | C3 | 1 | Автоматичні вимикачі Easypact EZC, CVS до 630А | 19CN-0A9
EZAUVR110AC | РОЗЧІП-Ч МІН.НАПР.MN ~110-130В EZC100 | 1 | 62.65 | 2026.8089 | C3 | 1 | Автоматичні вимикачі Easypact EZC, CVS до 630А | 19CN-0A9
EZAUVR200AC | РОЗЧІП-Ч МІН.НАПР.MN ~200-240В EZC100 | 1 | 51.62 | 1669.9741 | C3 | 1 | Автоматичні вимикачі Easypact EZC, CVS до 630А | 19CN-0A9
EZAUVR380AC | РОЗЧІП-Ч МІН.НАПР.MN ~380-415В EZC100 | 1 | 62.65 | 2026.8089 | C3 | 1 | Автоматичні вимикачі Easypact EZC, CVS до 630А | 19CN-0A9
EZAUX01 | БЛОК-КОНТАКТ SD | 1 | 15.2 | 491.7398 | C3 | 1 | Автоматичні вимикачі Easypact EZC, CVS до 630А | 19CN-0A9
EZAUX10 | БЛОК-КОНТАКТ СТАНУ OF | 1 | 15.2 | 491.7398 | C3 | 1 | Автоматичні вимикачі Easypact EZC, CVS до 630А | 19CN-0A9
EZAUX11 | БЛОК-КОНТАКТ OF/SD | 1 | 27.46 | 888.3667 | C3 | 1 | Автоматичні вимикачі Easypact EZC, CVS до 630А | 19CN-0A9
EZB250MCNS | ШИН. ПЕРЕМИЧ. EZC250-COMPACT NSX/INS/INV | 1 | 43.96 | 1422.1631 | C3 | 1 | Автоматичні вимикачі Easypact EZC, CVS до 630А | 19CN-0A9
EZB250MLUG | КАБЕЛЬН. КОНЕКТОР EZC250 | 1 | 13.18 | 426.3901 | C3 | 1 | Автоматичні вимикачі Easypact EZC, CVS до 630А | 19CN-0A9
EZB250W04 | ШИННИЙ МОДУЛЬ EASYPACT 250А 4 ВИМИКАЧ. | 1 | 152.32 | 4927.75 | C3 | 1 | Автоматичні вимикачі Easypact EZC, CVS до 630А | 19CN-0A9
EZB250W06 | ШИННИЙ МОДУЛЬ EASYPACT 250А 6 ВИМИКАЧ. | 1 | 190.4 | 6159.6875 | C3 | 1 | Автоматичні вимикачі Easypact EZC, CVS до 630А | 19CN-0A9
EZB250W08 | ШИННИЙ МОДУЛЬ EASYPACT 250А 8 ВИМИКАЧ. | 1 | 238 | 7699.6094 | C3 | 1 | Автоматичні вимикачі Easypact EZC, CVS до 630А | 19CN-0A9
EZB250W10 | ШИННИЙ МОДУЛЬ EASYPACT 250А 10 ВИМИКАЧ. | 1 | 285.59 | 9239.2078 | C3 | 1 | Автоматичні вимикачі Easypact EZC, CVS до 630А | 19CN-0A9
EZB250W12 | ШИННИЙ МОДУЛЬ EASYPACT 250А 12 ВИМИКАЧ. | 1 | 342.71 | 11087.114 | C3 | 1 | Автоматичні вимикачі Easypact EZC, CVS до 630А | 19CN-0A9
EZB400MCNS | ШИН.ПЕРЕМИЧ. EZC400-COMPACT NSX/INS/INV | 1 | 61.54 | 1990.899 | C3 | 1 | Автоматичні вимикачі Easypact EZC, CVS до 630А | 19CN-0A9
EZB400MLUG | КАБЕЛЬН. КОНЕКТОР EZC400 | 1 | 36.93 | 1194.7335 | C3 | 1 | Автоматичні вимикачі Easypact EZC, CVS до 630А | 19CN-0A9
EZB400W04 | ШИННИЙ МОДУЛЬ EASYPACT 400А 4 ВИМИКАЧ. | 1 | 225.26 | 7287.4538 | C3 | 1 | Автоматичні вимикачі Easypact EZC, CVS до 630А | 19CN-0A9
EZB400W06 | ШИННИЙ МОДУЛЬ EASYPACT 400А 6 ВИМИКАЧ. | 1 | 270.3 | 8744.5564 | C3 | 1 | Автоматичні вимикачі Easypact EZC, CVS до 630А | 19CN-0A9
EZB400W08 | ШИННИЙ МОДУЛЬ EASYPACT 400А 8 ВИМИКАЧ. | 1 | 324.39 | 10494.4382 | C3 | 1 | Автоматичні вимикачі Easypact EZC, CVS до 630А | 19CN-0A9
EZB400W10 | ШИННИЙ МОДУЛЬ EASYPACT 400А 10 ВИМИКАЧ. | 1 | 389.26 | 12593.067 | C3 | 1 | Автоматичні вимикачі Easypact EZC, CVS до 630А | 19CN-0A9
EZB400W12 | ШИННИЙ МОДУЛЬ EASYPACT 400А 12 ВИМИКАЧ. | 1 | 447.65 | 14482.0594 | C3 | 1 | Автоматичні вимикачі Easypact EZC, CVS до 630А | 19CN-0A9
EZB630MCNS | ШИН. ПЕРЕМИЧ. EZC630-COMPACT NSX/INS/INV | 1 | 86.15 | 2787.0645 | C3 | 1 | Автоматичні вимикачі Easypact EZC, CVS до 630А | 19CN-0A9
EZB630MLUG | КАБЕЛЬН. КОНЕКТОР EZC630 | 1 | 72.37 | 2341.2636 | C3 | 1 | Автоматичні вимикачі Easypact EZC, CVS до 630А | 19CN-0A9
EZB630W04 | ШИННИЙ МОДУЛЬ EASYPACT 630А 4 ВИМИКАЧ. | 1 | 289.41 | 9362.7897 | C3 | 1 | Автоматичні вимикачі Easypact EZC, CVS до 630А | 19CN-0A9
EZB630W06 | ШИННИЙ МОДУЛЬ EASYPACT630А 6 ВИМИКАЧ. | 1 | 347.3 | 11235.6065 | C3 | 1 | Автоматичні вимикачі Easypact EZC, CVS до 630А | 19CN-0A9
EZB630W08 | ШИННИЙ МОДУЛЬ EASYPACT 630А 8 ВИМИКАЧ. | 1 | 416.74 | 13482.0808 | C3 | 1 | Автоматичні вимикачі Easypact EZC, CVS до 630А | 19CN-0A9
EZB630W10 | ШИННИЙ МОДУЛЬ EASYPACT 630А 10 ВИМИКАЧ. | 1 | 500.08 | 16178.2381 | C3 | 1 | Автоматичні вимикачі Easypact EZC, CVS до 630А | 19CN-0A9
EZB630W12 | ШИННИЙ МОДУЛЬ EASYPACT 630А 12 ВИМИКАЧ. | 1 | 575.1 | 18605.2326 | C3 | 1 | Автоматичні вимикачі Easypact EZC, CVS до 630А | 19CN-0A9
EZC100H1015 | АВТ.ВИМ.EASYPACT EZC100H 1P 25кА 15A | 1 | 31.51 | 1019.3895 | C3 | 1 | Автоматичні вимикачі Easypact EZC, CVS до 630А | 19CN-0A9
EZC100H1016 | АВТ.ВИМ.EASYPACT EZC100H 1P 25кА 16A | 1 | 31.51 | 1019.3895 | C3 | 1 | Автоматичні вимикачі Easypact EZC, CVS до 630А | 19CN-0A9
EZC100H1020 | АВТ.ВИМ.EASYPACT EZC100H 1P 25кА 20A | 1 | 31.51 | 1019.3895 | C3 | 1 | Автоматичні вимикачі Easypact EZC, CVS до 630А | 19CN-0A9
EZC100H1025 | АВТ.ВИМ.EASYPACT EZC100H 1P 25кА 25A | 1 | 31.51 | 1019.3895 | C3 | 1 | Автоматичні вимикачі Easypact EZC, CVS до 630А | 19CN-0A9
EZC100H1030 | АВТ.ВИМ.EASYPACT EZC100H 1P 25кА 30A | 1 | 31.51 | 1019.3895 | C3 | 1 | Автоматичні вимикачі Easypact EZC, CVS до 630А | 19CN-0A9
EZC100H1032 | АВТ.ВИМ.EASYPACT EZC100H 1P 25кА 32A | 1 | 31.51 | 1019.3895 | C3 | 1 | Автоматичні вимикачі Easypact EZC, CVS до 630А | 19CN-0A9
EZC100H1040 | АВТ.ВИМ.EASYPACT EZC100H 1P 25кА 40A | 1 | 31.51 | 1019.3895 | C3 | 1 | Автоматичні вимикачі Easypact EZC, CVS до 630А | 19CN-0A9
EZC100H1050 | АВТ.ВИМ.EASYPACT EZC100H 1P 25кА 50A | 1 | 31.51 | 1019.3895 | C3 | 1 | Автоматичні вимикачі Easypact EZC, CVS до 630А | 19CN-0A9
EZC100H1060 | АВТ.ВИМ.EASYPACT EZC100H 1P 25кА 60A | 1 | 35.58 | 1151.0593 | C3 | 1 | Автоматичні вимикачі Easypact EZC, CVS до 630А | 19CN-0A9
EZC100H1063 | АВТ.ВИМ.EASYPACT EZC100H 1P 25кА 63A | 1 | 35.58 | 1151.0593 | C3 | 1 | Автоматичні вимикачі Easypact EZC, CVS до 630А | 19CN-0A9
EZC100H1075 | АВТ.ВИМ.EASYPACT EZC100H 1P 25кА 75A | 1 | 35.58 | 1151.0593 | C3 | 1 | Автоматичні вимикачі Easypact EZC, CVS до 630А | 19CN-0A9
EZC100H1080 | АВТ.ВИМ.EASYPACT EZC100H 1P 25кА 80A | 1 | 35.58 | 1151.0593 | C3 | 1 | Автоматичні вимикачі Easypact EZC, CVS до 630А | 19CN-0A9
EZC100H1100 | АВТ.ВИМ.EASYPACT EZC100H 1P 25кА 100A | 1 | 35.58 | 1151.0593 | C3 | 1 | Автоматичні вимикачі Easypact EZC, CVS до 630А | 19CN-0A9
EZC100H2015 | АВ.В.EASYPACT EZC100H 2P2T 30кА/415В 15A | 1 | 48.79 | 1578.4199 | C3 | 1 | Автоматичні вимикачі Easypact EZC, CVS до 630А | 19CN-0A9
EZC100H2016 | АВ.В.EASYPACT EZC100H 2P2T 30кА/415В 16A | 1 | 48.79 | 1578.4199 | C3 | 1 | Автоматичні вимикачі Easypact EZC, CVS до 630А | 19CN-0A9
EZC100H2020 | АВ.В.EASYPACT EZC100H 2P2T 30кА/415В 20A | 1 | 48.79 | 1578.4199 | C3 | 1 | Автоматичні вимикачі Easypact EZC, CVS до 630А | 19CN-0A9
EZC100H2025 | АВ.В.EASYPACT EZC100H 2P2T 30кА/415В 25A | 1 | 47.37 | 1532.4811 | C3 | 1 | Автоматичні вимикачі Easypact EZC, CVS до 630А | 19CN-0A9
EZC100H2030 | АВ.В.EASYPACT EZC100H 2P2T 30кА/415В 30A | 1 | 48.79 | 1578.4199 | C3 | 1 | Автоматичні вимикачі Easypact EZC, CVS до 630А | 19CN-0A9
EZC100H2032 | АВ.В.EASYPACT EZC100H 2P2T 30кА/415В 32A | 1 | 48.79 | 1578.4199 | C3 | 1 | Автоматичні вимикачі Easypact EZC, CVS до 630А | 19CN-0A9
EZC100H2040 | АВ.В.EASYPACT EZC100H 2P2T 30кА/415В 40A | 1 | 48.79 | 1578.4199 | C3 | 1 | Автоматичні вимикачі Easypact EZC, CVS до 630А | 19CN-0A9
EZC100H2050 | АВ.В.EASYPACT EZC100H 2P2T 30кА/415В 50A | 1 | 48.79 | 1578.4199 | C3 | 1 | Автоматичні вимикачі Easypact EZC, CVS до 630А | 19CN-0A9
EZC100H2060 | АВ.В.EASYPACT EZC100H 2P2T 30кА/415В 60A | 1 | 55.08 | 1781.9096 | C3 | 1 | Автоматичні вимикачі Easypact EZC, CVS до 630А | 19CN-0A9
EZC100H2063 | АВ.В.EASYPACT EZC100H 2P2T 30кА/415В 63A | 1 | 55.08 | 1781.9096 | C3 | 1 | Автоматичні вимикачі Easypact EZC, CVS до 630А | 19CN-0A9
EZC100H2075 | АВ.В.EASYPACT EZC100H 2P2T 30кА/415В 75A | 1 | 55.08 | 1781.9096 | C3 | 1 | Автоматичні вимикачі Easypact EZC, CVS до 630А | 19CN-0A9
EZC100H2080 | АВ.В.EASYPACT EZC100H 2P2T 30кА/415В 80A | 1 | 55.08 | 1781.9096 | C3 | 1 | Автоматичні вимикачі Easypact EZC, CVS до 630А | 19CN-0A9
EZC100H2100 | АВТ.EASYPACT EZC100H 2P2T 30кА/415В 100A | 1 | 55.08 | 1781.9096 | C3 | 1 | Автоматичні вимикачі Easypact EZC, CVS до 630А | 19CN-0A9
EZC100H3015 | АВТ.ВИМ.EASYPACT EZC100H 3P 30кА 15А | 1 | 63.68 | 2060.1308 | C3 | 1 | Автоматичні вимикачі Easypact EZC, CVS до 630А | 19CN-0A9
EZC100H3016 | АВТ.ВИМ.EASYPACT EZC100H 3P 30кА 16A | 1 | 63.68 | 2060.1308 | C3 | 1 | Автоматичні вимикачі Easypact EZC, CVS до 630А | 19CN-0A9
EZC100H3020 | АВТ.ВИМ.EASYPACT EZC100H 3P 30кА 20А | 1 | 63.68 | 2060.1308 | C3 | 1 | Автоматичні вимикачі Easypact EZC, CVS до 630А | 19CN-0A9
EZC100H3025 | АВТ.ВИМ.EASYPACT EZC100H 3P 30кА 25А | 1 | 63.68 | 2060.1308 | C3 | 1 | Автоматичні вимикачі Easypact EZC, CVS до 630А | 19CN-0A9
EZC100H3030 | АВТ.ВИМ.EASYPACT EZC100H 3P 30кА 30А | 1 | 63.68 | 2060.1308 | C3 | 1 | Автоматичні вимикачі Easypact EZC, CVS до 630А | 19CN-0A9
EZC100H3032 | АВТ.ВИМ.EASYPACT EZC100H 3P 30кА 32А | 1 | 63.68 | 2060.1308 | C3 | 1 | Автоматичні вимикачі Easypact EZC, CVS до 630А | 19CN-0A9
EZC100H3040 | АВТ.ВИМ.EASYPACT EZC100H 3P 30кА 40А | 1 | 63.68 | 2060.1308 | C3 | 1 | Автоматичні вимикачі Easypact EZC, CVS до 630А | 19CN-0A9
EZC100H3050 | АВТ.ВИМ.EASYPACT EZC100H 3P 30кА 50А | 1 | 63.68 | 2060.1308 | C3 | 1 | Автоматичні вимикачі Easypact EZC, CVS до 630А | 19CN-0A9
EZC100H3060 | АВТ.ВИМ.EASYPACT EZC100H 3P 30кА 60А | 1 | 71.9 | 2326.0585 | C3 | 1 | Автоматичні вимикачі Easypact EZC, CVS до 630А | 19CN-0A9
EZC100H3063 | АВТ.ВИМ.EASYPACT EZC100H 3P 30кА 63А | 1 | 71.9 | 2326.0585 | C3 | 1 | Автоматичні вимикачі Easypact EZC, CVS до 630А | 19CN-0A9
EZC100H3075 | АВТ.ВИМ.EASYPACT EZC100H 3P 30кА 75А | 1 | 71.9 | 2326.0585 | C3 | 1 | Автоматичні вимикачі Easypact EZC, CVS до 630А | 19CN-0A9
EZC100H3080 | АВТ.ВИМ.EASYPACT EZC100H 3P 30кА 80А | 1 | 71.9 | 2326.0585 | C3 | 1 | Автоматичні вимикачі Easypact EZC, CVS до 630А | 19CN-0A9
EZC100H3100 | АВТ.ВИМ.EASYPACT EZC100H 3P 30кА 100А | 1 | 71.9 | 2326.0585 | C3 | 1 | Автоматичні вимикачі Easypact EZC, CVS до 630А | 19CN-0A9
EZC100H4015 | АВТ.ВИМ.EASYPACT EZC100H 4P 30кА 15А | 1 | 82.8 | 2678.6876 | C3 | 1 | Автоматичні вимикачі Easypact EZC, CVS до 630А | 19CN-0A9
EZC100H4016 | АВТ.ВИМ.EASYPACT EZC100H 4P 30кА 16А | 1 | 82.8 | 2678.6876 | C3 | 1 | Автоматичні вимикачі Easypact EZC, CVS до 630А | 19CN-0A9
EZC100H4020 | АВТ.ВИМ.EASYPACT EZC100H 4P 30кА 20А | 1 | 82.8 | 2678.6876 | C3 | 1 | Автоматичні вимикачі Easypact EZC, CVS до 630А | 19CN-0A9
EZC100H4025 | АВТ.ВИМ.EASYPACT EZC100H 4P 30кА 25А | 1 | 82.8 | 2678.6876 | C3 | 1 | Автоматичні вимикачі Easypact EZC, CVS до 630А | 19CN-0A9
EZC100H4030 | АВТ.ВИМ.EASYPACT EZC100H 4P 30кА 30А | 1 | 82.8 | 2678.6876 | C3 | 1 | Автоматичні вимикачі Easypact EZC, CVS до 630А | 19CN-0A9
EZC100H4032 | АВТ.ВИМ.EASYPACT EZC100H 4P 30кА 32А | 1 | 82.8 | 2678.6876 | C3 | 1 | Автоматичні вимикачі Easypact EZC, CVS до 630А | 19CN-0A9
EZC100H4040 | АВТ.ВИМ.EASYPACT EZC100H 4P 30кА 40А | 1 | 82.8 | 2678.6876 | C3 | 1 | Автоматичні вимикачі Easypact EZC, CVS до 630А | 19CN-0A9
EZC100H4045 | АВТ.ВИМ.EASYPACT EZC100H 4P 30кА 45А | 1 | 82.8 | 2678.6876 | C3 | 1 | Автоматичні вимикачі Easypact EZC, CVS до 630А | 19CN-0A9
EZC100H4050 | АВТ.ВИМ.EASYPACT EZC100H 4P 30кА 50А | 1 | 82.8 | 2678.6876 | C3 | 1 | Автоматичні вимикачі Easypact EZC, CVS до 630А | 19CN-0A9
EZC100H4060 | АВТ.ВИМ.EASYPACT EZC100H 4P 30кА 60А | 1 | 93.48 | 3024.1995 | C3 | 1 | Автоматичні вимикачі Easypact EZC, CVS до 630А | 19CN-0A9
EZC100H4063 | АВТ.ВИМ.EASYPACT EZC100H 4P 30кА 63А | 1 | 93.48 | 3024.1995 | C3 | 1 | Автоматичні вимикачі Easypact EZC, CVS до 630А | 19CN-0A9
EZC100H4075 | АВТ.ВИМ.EASYPACT EZC100H 4P 30кА 75А | 1 | 93.48 | 3024.1995 | C3 | 1 | Автоматичні вимикачі Easypact EZC, CVS до 630А | 19CN-0A9
EZC100H4080 | АВТ.ВИМ.EASYPACT EZC100H 4P 30кА 80А | 1 | 93.48 | 3024.1995 | C3 | 1 | Автоматичні вимикачі Easypact EZC, CVS до 630А | 19CN-0A9
EZC100H4100 | АВТ.ВИМ.EASYPACT EZC100H 4P 30кА 100А | 1 | 93.48 | 3024.1995 | C3 | 1 | Автоматичні вимикачі Easypact EZC, CVS до 630А | 19CN-0A9
EZC100N1015 | АВТ.ВИМ.EASYPACT EZC100N 1P 18кА 15A | 1 | 26.71 | 864.1032 | C3 | 1 | Автоматичні вимикачі Easypact EZC, CVS до 630А | 19CN-0A9
EZC100N1016 | АВТ.ВИМ.EASYPACT EZC100N 1P 18кА 16A | 1 | 26.71 | 864.1032 | C3 | 1 | Автоматичні вимикачі Easypact EZC, CVS до 630А | 19CN-0A9
EZC100N1020 | АВТ.ВИМ.EASYPACT EZC100N 1P 18кА 20A | 1 | 26.71 | 864.1032 | C3 | 1 | Автоматичні вимикачі Easypact EZC, CVS до 630А | 19CN-0A9
EZC100N1025 | АВТ.ВИМ.EASYPACT EZC100N 1P 18кА 25A | 1 | 26.71 | 864.1032 | C3 | 1 | Автоматичні вимикачі Easypact EZC, CVS до 630А | 19CN-0A9
EZC100N1030 | АВТ.ВИМ.EASYPACT EZC100N 1P 18кА 30A | 1 | 26.71 | 864.1032 | C3 | 1 | Автоматичні вимикачі Easypact EZC, CVS до 630А | 19CN-0A9
EZC100N1032 | АВТ.ВИМ.EASYPACT EZC100N 1P 18кА 32A | 1 | 26.71 | 864.1032 | C3 | 1 | Автоматичні вимикачі Easypact EZC, CVS до 630А | 19CN-0A9
EZC100N1040 | АВТ.ВИМ.EASYPACT EZC100N 1P 18кА 40A | 1 | 26.71 | 864.1032 | C3 | 1 | Автоматичні вимикачі Easypact EZC, CVS до 630А | 19CN-0A9
EZC100N1050 | АВТ.ВИМ.EASYPACT EZC100N 1P 18кА 50A | 1 | 26.71 | 864.1032 | C3 | 1 | Автоматичні вимикачі Easypact EZC, CVS до 630А | 19CN-0A9
EZC100N1060 | АВТ.ВИМ.EASYPACT EZC100N 1P 18кА 60A | 1 | 30.15 | 975.3917 | C3 | 1 | Автоматичні вимикачі Easypact EZC, CVS до 630А | 19CN-0A9
EZC100N1063 | АВТ.ВИМ.EASYPACT EZC100N 1P 18кА 63A | 1 | 30.15 | 975.3917 | C3 | 1 | Автоматичні вимикачі Easypact EZC, CVS до 630А | 19CN-0A9
EZC100N1075 | АВТ.ВИМ.EASYPACT EZC100N 1P 18кА 75A | 1 | 30.15 | 975.3917 | C3 | 1 | Автоматичні вимикачі Easypact EZC, CVS до 630А | 19CN-0A9
EZC100N1080 | АВТ.ВИМ.EASYPACT EZC100N 1P 18кА 80A | 1 | 30.15 | 975.3917 | C3 | 1 | Автоматичні вимикачі Easypact EZC, CVS до 630А | 19CN-0A9
EZC100N1100 | АВТ.ВИМ.EASYPACT EZC100N 1P 18кА 100A | 1 | 30.15 | 975.3917 | C3 | 1 | Автоматичні вимикачі Easypact EZC, CVS до 630А | 19CN-0A9
EZC100N3015 | АВТ.ВИМ.EASYPACT EZC100N 3P 15кА 15А | 1 | 53.97 | 1745.9997 | C3 | 1 | Автоматичні вимикачі Easypact EZC, CVS до 630А | 19CN-0A9
EZC100N3016 | АВТ.ВИМ.EASYPACT EZC100N 3P 15кА 16А | 1 | 53.97 | 1745.9997 | C3 | 1 | Автоматичні вимикачі Easypact EZC, CVS до 630А | 19CN-0A9
EZC100N3020 | АВТ.ВИМ.EASYPACT EZC100N 3P 15кА 20А | 1 | 53.97 | 1745.9997 | C3 | 1 | Автоматичні вимикачі Easypact EZC, CVS до 630А | 19CN-0A9
EZC100N3025 | АВТ.ВИМ.EASYPACT EZC100N 3P 15кА 25А | 1 | 53.97 | 1745.9997 | C3 | 1 | Автоматичні вимикачі Easypact EZC, CVS до 630А | 19CN-0A9
EZC100N3030 | АВТ.ВИМ.EASYPACT EZC100N 3P 15кА 30А | 1 | 53.97 | 1745.9997 | C3 | 1 | Автоматичні вимикачі Easypact EZC, CVS до 630А | 19CN-0A9
EZC100N3032 | АВТ.ВИМ.EASYPACT EZC100N 3P 15кА 32А | 1 | 53.97 | 1745.9997 | C3 | 1 | Автоматичні вимикачі Easypact EZC, CVS до 630А | 19CN-0A9
EZC100N3040 | АВТ.ВИМ.EASYPACT EZC100N 3P 15кА 40А | 1 | 53.97 | 1745.9997 | C3 | 1 | Автоматичні вимикачі Easypact EZC, CVS до 630А | 19CN-0A9
EZC100N3045 | АВТ.ВИМ.EASYPACT EZC100N 3P 15кА 45А | 1 | 53.97 | 1745.9997 | C3 | 1 | Автоматичні вимикачі Easypact EZC, CVS до 630А | 19CN-0A9
EZC100N3050 | АВТ.ВИМ.EASYPACT EZC100N 3P 15кА 50А | 1 | 53.97 | 1745.9997 | C3 | 1 | Автоматичні вимикачі Easypact EZC, CVS до 630А | 19CN-0A9
EZC100N3060 | АВТ.ВИМ.EASYPACT EZC100N 3P 15кА 60А | 1 | 60.95 | 1971.8117 | C3 | 1 | Автоматичні вимикачі Easypact EZC, CVS до 630А | 19CN-0A9
EZC100N3063 | АВТ.ВИМ.EASYPACT EZC100N 3P 15кА 63А | 1 | 60.95 | 1971.8117 | C3 | 1 | Автоматичні вимикачі Easypact EZC, CVS до 630А | 19CN-0A9
EZC100N3075 | АВТ.ВИМ.EASYPACT EZC100N 3P 15кА 75А | 1 | 60.95 | 1971.8117 | C3 | 1 | Автоматичні вимикачі Easypact EZC, CVS до 630А | 19CN-0A9
EZC100N3080 | АВТ.ВИМ.EASYPACT EZC100N 3P 15кА 80А | 1 | 60.95 | 1971.8117 | C2 | 1 | Автоматичні вимикачі Easypact EZC, CVS до 630А | 19CN-0A9
EZC100N3100 | АВТ.ВИМ.EASYPACT EZC100N 3P 15кА 100А | 1 | 60.95 | 1971.8117 | C2 | 1 | Автоматичні вимикачі Easypact EZC, CVS до 630А | 19CN-0A9
EZC100N4015 | АВТ.ВИМ.EASYPACT EZC100N 4P 15кА 15А | 1 | 70.17 | 2270.0907 | C3 | 1 | Автоматичні вимикачі Easypact EZC, CVS до 630А | 19CN-0A9
EZC100N4016 | АВТ.ВИМ.EASYPACT EZC100N 4P 15кА 16А | 1 | 70.17 | 2270.0907 | C3 | 1 | Автоматичні вимикачі Easypact EZC, CVS до 630А | 19CN-0A9
EZC100N4020 | АВТ.ВИМ.EASYPACT EZC100N 4P 15кА 20А | 1 | 70.17 | 2270.0907 | C3 | 1 | Автоматичні вимикачі Easypact EZC, CVS до 630А | 19CN-0A9
EZC100N4025 | АВТ.ВИМ.EASYPACT EZC100N 4P 15кА 25А | 1 | 70.17 | 2270.0907 | C3 | 1 | Автоматичні вимикачі Easypact EZC, CVS до 630А | 19CN-0A9
EZC100N4030 | АВТ.ВИМ.EASYPACT EZC100N 4P 15кА 30А | 1 | 70.17 | 2270.0907 | C3 | 1 | Автоматичні вимикачі Easypact EZC, CVS до 630А | 19CN-0A9
EZC100N4032 | АВТ.ВИМ.EASYPACT EZC100N 4P 15кА 32А | 1 | 70.17 | 2270.0907 | C3 | 1 | Автоматичні вимикачі Easypact EZC, CVS до 630А | 19CN-0A9
EZC100N4040 | АВТ.ВИМ.EASYPACT EZC100N 4P 15кА 40А | 1 | 70.17 | 2270.0907 | C3 | 1 | Автоматичні вимикачі Easypact EZC, CVS до 630А | 19CN-0A9
EZC100N4045 | АВТ.ВИМ.EASYPACT EZC100N 4P 15кА 45А | 1 | 70.17 | 2270.0907 | C3 | 1 | Автоматичні вимикачі Easypact EZC, CVS до 630А | 19CN-0A9
EZC100N4050 | АВТ.ВИМ.EASYPACT EZC100N 4P 15кА 50А | 1 | 70.17 | 2270.0907 | C3 | 1 | Автоматичні вимикачі Easypact EZC, CVS до 630А | 19CN-0A9
EZC100N4060 | АВТ.ВИМ.EASYPACT EZC100N 4P 15кА 60А | 1 | 79.23 | 2563.1935 | C3 | 1 | Автоматичні вимикачі Easypact EZC, CVS до 630А | 19CN-0A9
EZC100N4063 | АВТ.ВИМ.EASYPACT EZC100N 4P 15кА 63А | 1 | 79.23 | 2563.1935 | C3 | 1 | Автоматичні вимикачі Easypact EZC, CVS до 630А | 19CN-0A9
EZC100N4075 | АВТ.ВИМ.EASYPACT EZC100N 4P 15кА 75А | 1 | 79.23 | 2563.1935 | C3 | 1 | Автоматичні вимикачі Easypact EZC, CVS до 630А | 19CN-0A9
EZC100N4080 | АВТ.ВИМ.EASYPACT EZC100N 4P 15кА 80А | 1 | 79.23 | 2563.1935 | C3 | 1 | Автоматичні вимикачі Easypact EZC, CVS до 630А | 19CN-0A9
EZC100N4100 | АВТ.ВИМ.EASYPACT EZC100N 4P 15кА 100А | 1 | 79.23 | 2563.1935 | C3 | 1 | Автоматичні вимикачі Easypact EZC, CVS до 630А | 19CN-0A9
EZC250N3100 | АВТ.ВИМ.EASYPACT EZC250N 3P3T 25кА 100А | 1 | 93.59 | 3027.7582 | C3 | 1 | Автоматичні вимикачі Easypact EZC, CVS до 630А | 19CN-0A9
EZC250N3125 | АВТ.ВИМ.EASYPACT EZC250N 3P3T 25кА 125А | 1 | 93.59 | 3027.7582 | C2 | 1 | Автоматичні вимикачі Easypact EZC, CVS до 630А | 19CN-0A9
EZC250N3150 | АВТ.ВИМ.EASYPACT EZC250N 3P3T 25кА 150А | 1 | 93.59 | 3027.7582 | C3 | 1 | Автоматичні вимикачі Easypact EZC, CVS до 630А | 19CN-0A9
EZC250N3160 | АВТ.ВИМ.EASYPACT EZC250N 3P3T 25кА 160A | 1 | 93.59 | 3027.7582 | C2 | 1 | Автоматичні вимикачі Easypact EZC, CVS до 630А | 19CN-0A9
EZC250N3175 | АВТ.ВИМ.EASYPACT EZC250N 3P3T 25кА 175A | 1 | 99.76 | 3227.3657 | C3 | 1 | Автоматичні вимикачі Easypact EZC, CVS до 630А | 19CN-0A9
EZC250N3200 | АВТ.ВИМ.EASYPACT EZC250N 3P3T 25кА 200A | 1 | 99.76 | 3227.3657 | C2 | 1 | Автоматичні вимикачі Easypact EZC, CVS до 630А | 19CN-0A9
EZC250N3225 | АВТ.ВИМ.EASYPACT EZC250N 3P3T 25кА 225A | 1 | 99.76 | 3227.3657 | C3 | 1 | Автоматичні вимикачі Easypact EZC, CVS до 630А | 19CN-0A9
EZC250N3250 | АВТ.ВИМ.EASYPACT EZC250N 3P3T 25кА 250A | 1 | 99.76 | 3227.3657 | C2 | 1 | Автоматичні вимикачі Easypact EZC, CVS до 630А | 19CN-0A9
EZC250N4063 | АВТ.ВИМ.EASYPACT EZC250N 4P3T 25кА 63А | 1 | 165.08 | 5340.5526 | C3 | 1 | Автоматичні вимикачі Easypact EZC, CVS до 630А | 19CN-0A9
EZC250N4080 | АВТ.ВИМ.EASYPACT EZC250N 4P3T 25кА 80А | 1 | 165.08 | 5340.5526 | C3 | 1 | Автоматичні вимикачі Easypact EZC, CVS до 630А | 19CN-0A9
EZC250N4100 | АВТ.ВИМ.EASYPACT EZC250N 4P3T 25кА 100А | 1 | 165.08 | 5340.5526 | C3 | 1 | Автоматичні вимикачі Easypact EZC, CVS до 630А | 19CN-0A9
EZC250N4125 | АВТ.ВИМ.EASYPACT EZC250N 4P3T 25кА 125А | 1 | 165.08 | 5340.5526 | C3 | 1 | Автоматичні вимикачі Easypact EZC, CVS до 630А | 19CN-0A9
EZC250N4150 | АВТ.ВИМ.EASYPACT EZC250N 4P3T 25кА 150А | 1 | 165.08 | 5340.5526 | C3 | 1 | Автоматичні вимикачі Easypact EZC, CVS до 630А | 19CN-0A9
EZC250N4160 | АВТ.ВИМ.EASYPACT EZC250N 4P3T 25кА 160А | 1 | 165.08 | 5340.5526 | C3 | 1 | Автоматичні вимикачі Easypact EZC, CVS до 630А | 19CN-0A9
EZC250N4175 | АВТ.ВИМ.EASYPACT EZC250N 4P3T 25кА 175А | 1 | 187.22 | 6056.8104 | C3 | 1 | Автоматичні вимикачі Easypact EZC, CVS до 630А | 19CN-0A9
EZC250N4200 | АВТ.ВИМ.EASYPACT EZC250N 4P3T 25кА 200А | 1 | 187.22 | 6056.8104 | C3 | 1 | Автоматичні вимикачі Easypact EZC, CVS до 630А | 19CN-0A9
EZC250N4225 | АВТ.ВИМ.EASYPACT EZC250N 4P3T 25кА 225А | 1 | 187.22 | 6056.8104 | C3 | 1 | Автоматичні вимикачі Easypact EZC, CVS до 630А | 19CN-0A9
EZC250N4250 | АВТ.ВИМ.EASYPACT EZC250N 4P3T 25кА 250А | 1 | 187.22 | 6056.8104 | C3 | 1 | Автоматичні вимикачі Easypact EZC, CVS до 630А | 19CN-0A9
EZC400H3320N | АВТ.ВИМ.EASYPACT EZC400H 3P3D 50кА 320А | 1 | 361.23 | 11686.2601 | C3 | 1 | Автоматичні вимикачі Easypact EZC, CVS до 630А | 19CN-0A9
EZC400H3350N | АВТ.ВИМ.EASYPACT EZC400H 3P3D 50кА 350А | 1 | 451.53 | 14607.5825 | C3 | 1 | Автоматичні вимикачі Easypact EZC, CVS до 630А | 19CN-0A9
EZC400H3400N | АВТ.ВИМ.EASYPACT EZC400H 3P3D 50кА 400А | 1 | 361.23 | 11686.2601 | C3 | 1 | Автоматичні вимикачі Easypact EZC, CVS до 630А | 19CN-0A9
EZC400N3320N | АВТ.ВИМ.EASYPACT EZC400N 3P3D 36кА 320А | 1 | 314.11 | 10161.8668 | C2 | 1 | Автоматичні вимикачі Easypact EZC, CVS до 630А | 19CN-0A9
EZC400N3350N | АВТ.ВИМ.EASYPACT EZC400N 3P3T 36кА 350А | 1 | 314.11 | 10161.8668 | C3 | 1 | Автоматичні вимикачі Easypact EZC, CVS до 630А | 19CN-0A9
EZC400N3400N | АВТ.ВИМ.EASYPACT EZC400N 3P3D 36кА 400А | 1 | 314.11 | 10161.8668 | C2 | 1 | Автоматичні вимикачі Easypact EZC, CVS до 630А | 19CN-0A9
EZC400N4350N | АВТ.ВИМ.EASYPACT EZC400N 4P3T 36кА 350А | 1 | 398.93 | 12905.9041 | C3 | 1 | Автоматичні вимикачі Easypact EZC, CVS до 630А | 19CN-0A9
EZC630H3500N | АВТ.ВИМ.EASYPACT EZC630H 3P3D 50кА 500А | 1 | 479.85 | 15523.7713 | C3 | 1 | Автоматичні вимикачі Easypact EZC, CVS до 630А | 19CN-0A9
EZC630H3600N | АВТ.ВИМ.EASYPACT EZC630H 3P3D 50кА 600А | 1 | 479.85 | 15523.7713 | C3 | 1 | Автоматичні вимикачі Easypact EZC, CVS до 630А | 19CN-0A9
EZC630N3500N | АВТ.ВИМ.EASYPACT EZC630N 3P3D 36кА 500А | 1 | 417.26 | 13498.9034 | C3 | 1 | Автоматичні вимикачі Easypact EZC, CVS до 630А | 19CN-0A9
EZC630N3600N | АВТ.ВИМ.EASYPACT EZC630N 3P3D 36кА 600А | 1 | 417.26 | 13498.9034 | C3 | 1 | Автоматичні вимикачі Easypact EZC, CVS до 630А | 19CN-0A9
EZCV250H3063 | АВТ.ВИМ.EASYPACT EZCV250H 3P3T 36кА 63А | 1 | 258.92 | 8376.3986 | C3 | 1 | Автоматичні вимикачі Easypact EZC, CVS до 630А | 19CN-0A9
EZCV250H3080 | АВТ.ВИМ.EASYPACT EZCV250H 3P3T 36кА 80А | 1 | 258.92 | 8376.3986 | C3 | 1 | Автоматичні вимикачі Easypact EZC, CVS до 630А | 19CN-0A9
EZCV250H3100 | АВТ.ВИМ.EASYPACT EZCV250H 3P3T 36кА 100А | 1 | 258.92 | 8376.3986 | C3 | 1 | Автоматичні вимикачі Easypact EZC, CVS до 630А | 19CN-0A9
EZCV250H3125 | АВТ.ВИМ.EASYPACT EZCV250H 3P3T 36кА 125А | 1 | 258.92 | 8376.3986 | C3 | 1 | Автоматичні вимикачі Easypact EZC, CVS до 630А | 19CN-0A9
EZCV250H3150 | АВТ.ВИМ.EASYPACT EZCV250H 3P3T 36кА 150А | 1 | 312.61 | 10113.3399 | C3 | 1 | Автоматичні вимикачі Easypact EZC, CVS до 630А | 19CN-0A9
EZCV250H3160 | АВТ.ВИМ.EASYPACT EZCV250H 3P3T 36кА 160А | 1 | 312.61 | 10113.3399 | C3 | 1 | Автоматичні вимикачі Easypact EZC, CVS до 630А | 19CN-0A9
EZCV250H3175 | АВТ.ВИМ.EASYPACT EZCV250H 3P3T 36кА 175А | 1 | 324.37 | 10493.7912 | C3 | 1 | Автоматичні вимикачі Easypact EZC, CVS до 630А | 19CN-0A9
EZCV250H3200 | АВТ.ВИМ.EASYPACT EZCV250H 3P3T 36кА 200А | 1 | 374.78 | 12124.6202 | C3 | 1 | Автоматичні вимикачі Easypact EZC, CVS до 630А | 19CN-0A9
EZCV250H3225 | АВТ.ВИМ.EASYPACT EZCV250H 3P3T 36кА 225А | 1 | 403.97 | 13068.9547 | C3 | 1 | Автоматичні вимикачі Easypact EZC, CVS до 630А | 19CN-0A9
EZCV250H3250 | АВТ.ВИМ.EASYPACT EZCV250H 3P3T 36кА 250А | 1 | 403.97 | 13068.9547 | C3 | 1 | Автоматичні вимикачі Easypact EZC, CVS до 630А | 19CN-0A9
EZCV250H4063 | АВТ.ВИМ.EASYPACT EZCV250H 4P3T 36кА 63А | 1 | 297.76 | 9632.9231 | C3 | 1 | Автоматичні вимикачі Easypact EZC, CVS до 630А | 19CN-0A9
EZCV250H4080 | АВТ.ВИМ.EASYPACT EZCV250H 4P3T 36кА 80А | 1 | 297.76 | 9632.9231 | C3 | 1 | Автоматичні вимикачі Easypact EZC, CVS до 630А | 19CN-0A9
EZCV250H4100 | АВТ.ВИМ.EASYPACT EZCV250H 4P3T 36кА 100А | 1 | 297.76 | 9632.9231 | C3 | 1 | Автоматичні вимикачі Easypact EZC, CVS до 630А | 19CN-0A9
EZCV250H4125 | АВТ.ВИМ.EASYPACT EZCV250H 4P3T 36кА 125А | 1 | 297.76 | 9632.9231 | C3 | 1 | Автоматичні вимикачі Easypact EZC, CVS до 630А | 19CN-0A9
EZCV250H4150 | АВТ.ВИМ.EASYPACT EZCV250H 4P3T 36кА 150А | 1 | 406.38 | 13146.9213 | C3 | 1 | Автоматичні вимикачі Easypact EZC, CVS до 630А | 19CN-0A9
EZCV250H4160 | АВТ.ВИМ.EASYPACT EZCV250H 4P3T 36кА 160А | 1 | 406.38 | 13146.9213 | C3 | 1 | Автоматичні вимикачі Easypact EZC, CVS до 630А | 19CN-0A9
EZCV250H4175 | АВТ.ВИМ.EASYPACT EZCV250H 4P3T 36кА 175А | 1 | 421.69 | 13642.2197 | C3 | 1 | Автоматичні вимикачі Easypact EZC, CVS до 630А | 19CN-0A9
EZCV250H4200 | АВТ.ВИМ.EASYPACT EZCV250H 4P3T 36кА 200А | 1 | 487.19 | 15761.2298 | C3 | 1 | Автоматичні вимикачі Easypact EZC, CVS до 630А | 19CN-0A9
EZCV250H4250 | АВТ.ВИМ.EASYPACT EZCV250H 4P3T 36кА 250А | 1 | 525.15 | 16989.2852 | C3 | 1 | Автоматичні вимикачі Easypact EZC, CVS до 630А | 19CN-0A9
EZCV250N3063 | АВТ.ВИМ.EASYPACT EZCV250N 3P3T 25кА 63А | 1 | 225.14 | 7283.5717 | C3 | 1 | Автоматичні вимикачі Easypact EZC, CVS до 630А | 19CN-0A9
EZCV250N3080 | АВТ.ВИМ.EASYPACT EZCV250N 3P3T 25кА 80А | 1 | 225.14 | 7283.5717 | C3 | 1 | Автоматичні вимикачі Easypact EZC, CVS до 630А | 19CN-0A9
EZCV250N3100 | АВТ.ВИМ.EASYPACT EZCV250N 3P3T 25кА 100А | 1 | 225.14 | 7283.5717 | C3 | 1 | Автоматичні вимикачі Easypact EZC, CVS до 630А | 19CN-0A9
EZCV250N3125 | АВТ.ВИМ.EASYPACT EZCV250N 3P3T 25кА 125А | 1 | 225.14 | 7283.5717 | C3 | 1 | Автоматичні вимикачі Easypact EZC, CVS до 630А | 19CN-0A9
EZCV250N3150 | АВТ.ВИМ.EASYPACT EZCV250N 3P3T 25кА 150А | 1 | 271.83 | 8794.0539 | C3 | 1 | Автоматичні вимикачі Easypact EZC, CVS до 630А | 19CN-0A9
EZCV250N3160 | АВТ.ВИМ.EASYPACT EZCV250N 3P3T 25кА 160А | 1 | 271.83 | 8794.0539 | C3 | 1 | Автоматичні вимикачі Easypact EZC, CVS до 630А | 19CN-0A9
EZCV250N3175 | АВТ.ВИМ.EASYPACT EZCV250N 3P3T 25кА 175А | 1 | 282.06 | 9125.0077 | C3 | 1 | Автоматичні вимикачі Easypact EZC, CVS до 630А | 19CN-0A9
EZCV250N3200 | АВТ.ВИМ.EASYPACT EZCV250N 3P3T 25кА 200А | 1 | 325.89 | 10542.9652 | C3 | 1 | Автоматичні вимикачі Easypact EZC, CVS до 630А | 19CN-0A9
EZCV250N3225 | АВТ.ВИМ.EASYPACT EZCV250N 3P3T 25кА 225А | 1 | 351.27 | 11364.0412 | C3 | 1 | Автоматичні вимикачі Easypact EZC, CVS до 630А | 19CN-0A9
EZCV250N3250 | АВТ.ВИМ.EASYPACT EZCV250N 3P3T 25кА 250А | 1 | 351.27 | 11364.0412 | C3 | 1 | Автоматичні вимикачі Easypact EZC, CVS до 630А | 19CN-0A9
EZCV250N4063 | АВТ.ВИМ.EASYPACT EZCV250N 4P3T 25кА 63А | 1 | 251.94 | 8150.5865 | C3 | 1 | Автоматичні вимикачі Easypact EZC, CVS до 630А | 19CN-0A9
EZCV250N4080 | АВТ.ВИМ.EASYPACT EZCV250N 4P3T 25кА 80А | 1 | 251.94 | 8150.5865 | C3 | 1 | Автоматичні вимикачі Easypact EZC, CVS до 630А | 19CN-0A9
EZCV250N4100 | АВТ.ВИМ.EASYPACT EZCV250N 4P3T 25кА 100А | 1 | 251.94 | 8150.5865 | C3 | 1 | Автоматичні вимикачі Easypact EZC, CVS до 630А | 19CN-0A9
EZCV250N4125 | АВТ.ВИМ.EASYPACT EZCV250N 4P3T 25кА 125А | 1 | 251.94 | 8150.5865 | C3 | 1 | Автоматичні вимикачі Easypact EZC, CVS до 630А | 19CN-0A9
EZCV250N4150 | АВТ.ВИМ.EASYPACT EZCV250N 4P3T 25кА 150А | 1 | 353.37 | 11431.9789 | C3 | 1 | Автоматичні вимикачі Easypact EZC, CVS до 630А | 19CN-0A9
EZCV250N4160 | АВТ.ВИМ.EASYPACT EZCV250N 4P3T 25кА 160А | 1 | 353.37 | 11431.9789 | C3 | 1 | Автоматичні вимикачі Easypact EZC, CVS до 630А | 19CN-0A9
EZCV250N4175 | АВТ.ВИМ.EASYPACT EZCV250N 4P3T 25кА 175А | 1 | 366.68 | 11862.5747 | C3 | 1 | Автоматичні вимикачі Easypact EZC, CVS до 630А | 19CN-0A9
EZCV250N4200 | АВТ.ВИМ.EASYPACT EZCV250N 4P3T 25кА 200А | 1 | 423.64 | 13705.3047 | C3 | 1 | Автоматичні вимикачі Easypact EZC, CVS до 630А | 19CN-0A9
EZCV250N4225 | АВТ.ВИМ.EASYPACT EZCV250N 4P3T 25кА 225А | 1 | 456.65 | 14773.2211 | C3 | 1 | Автоматичні вимикачі Easypact EZC, CVS до 630А | 19CN-0A9
EZCV250N4250 | АВТ.ВИМ.EASYPACT EZCV250N 4P3T 25кА 250А | 1 | 456.65 | 14773.2211 | C3 | 1 | Автоматичні вимикачі Easypact EZC, CVS до 630А | 19CN-0A9
EZEAL | БЛОК-КОНТАКТ AL ДЛЯ EZC/EZCV250 | 1 | 14.63 | 473.2995 | C3 | 1 | Автоматичні вимикачі Easypact EZC, CVS до 630А | 19CN-0A9
EZEALV | БЛОК-КОНТАКТ СИГН-ЦІЇ УЗО АLV EZCV250 | 1 | 14.63 | 473.2995 | C3 | 1 | Автоматичні вимикачі Easypact EZC, CVS до 630А | 19CN-0A9
EZEAX | БЛОК-КОНТАКТ AX ДЛЯ EZC/EZCV250 | 1 | 14.63 | 473.2995 | C3 | 1 | Автоматичні вимикачі Easypact EZC, CVS до 630А | 19CN-0A9
EZEAXAL | БЛОК-КОНТАКТ AX/AL ДЛЯ EZC/EZCV250 | 1 | 26.4 | 854.0743 | C3 | 1 | Автоматичні вимикачі Easypact EZC, CVS до 630А | 19CN-0A9
EZEFASB2 | 2 МІЖПОЛЮСНІ ПЕРЕГОРОДКИ ДЛЯ EZC250-3P | 1 | 2.4 | 77.6431 | C3 | 1 | Автоматичні вимикачі Easypact EZC, CVS до 630А | 19CN-0A9
EZELOCK | НАВІСНЕ БЛОКУВАННЯ ДЛЯ EZC250-3Р | 1 | 4.19 | 135.5519 | C3 | 1 | Автоматичні вимикачі Easypact EZC, CVS до 630А | 19CN-0A9
EZELOCKN | НАВІСНЕ БЛОК-НЯ Д/EZC250-4P/EZCV250-3/4P | 1 | 4.19 | 135.5519 | C3 | 1 | Автоматичні вимикачі Easypact EZC, CVS до 630А | 19CN-0A9
EZELUG2503 | 3 КЛЕМИ ДЛЯ ОГОЛЕНОГО КАБЕЛЮ 250A EZC250 | 1 | 17.59 | 569.0594 | C3 | 1 | Автоматичні вимикачі Easypact EZC, CVS до 630А | 19CN-0A9
EZELUG2504 | 4 КЛЕМИ ДЛЯ ОГОЛЕНОГО КАБЕЛЮ 250A EZC250 | 1 | 23.09 | 746.9915 | C3 | 1 | Автоматичні вимикачі Easypact EZC, CVS до 630А | 19CN-0A9
EZEROTDS | ПОВОРОТНА РУКОЯТКА EZC/EZCV250 | 1 | 33.58 | 1086.3567 | C3 | 1 | Автоматичні вимикачі Easypact EZC, CVS до 630А | 19CN-0A9
EZEROTDSRY | ЧЕР/ЖОВТА ПОВОРОТНА РУКОЯТКА EZC/EZCV250 | 1 | 40.3 | 1303.7574 | C3 | 1 | Автоматичні вимикачі Easypact EZC, CVS до 630А | 19CN-0A9
EZEROTE | ВИНОСНА ПОВОРОТНА РУКОЯТКА EZC/EZCV250 | 1 | 45.09 | 1458.7201 | C3 | 1 | Автоматичні вимикачі Easypact EZC, CVS до 630А | 19CN-0A9
EZEROTERY | Ч/Ж ВИНОСНА ПОВОРОТ.РУКОЯТКА EZC/EZCV250 | 1 | 64.95 | 2101.2169 | C3 | 1 | Автоматичні вимикачі Easypact EZC, CVS до 630А | 19CN-0A9
EZESHT024DC | НЕЗАЛ.РОЗЧІПЛЮВАЧ SHT =24В EZC/EZCV250 | 1 | 41.04 | 1327.6974 | C3 | 1 | Автоматичні вимикачі Easypact EZC, CVS до 630А | 19CN-0A9
EZESHT048DC | НЕЗАЛ.РОЗЧІПЛЮВАЧ SHT =48В EZC/EZCV250 | 1 | 41.04 | 1327.6974 | C3 | 1 | Автоматичні вимикачі Easypact EZC, CVS до 630А | 19CN-0A9
EZESHT100AC | НЕЗАЛ.РОЗЧ-Ч SHT ~100-120В EZC/EZCV250 | 1 | 41.04 | 1327.6974 | C3 | 1 | Автоматичні вимикачі Easypact EZC, CVS до 630А | 19CN-0A9
EZESHT120AC | НЕЗАЛ.РОЗЧ-Ч SHT ~120-130В EZC/EZCV250 | 1 | 41.04 | 1327.6974 | C3 | 1 | Автоматичні вимикачі Easypact EZC, CVS до 630А | 19CN-0A9
EZESHT200AC | НЕЗАЛ.РОЗЧ-Ч SHT ~200-240В EZC/EZCV250 | 1 | 41.04 | 1327.6974 | C3 | 1 | Автоматичні вимикачі Easypact EZC, CVS до 630А | 19CN-0A9
EZESHT277AC | НЕЗАЛ.РОЗЧІПЛЮВАЧ SHT ~277В EZC/EZCV250 | 1 | 41.04 | 1327.6974 | C3 | 1 | Автоматичні вимикачі Easypact EZC, CVS до 630А | 19CN-0A9
EZESHT400AC | НЕЗАЛ.РОЗЧ-Ч SHT ~380-440В EZC/EZCV250 | 1 | 41.04 | 1327.6974 | C3 | 1 | Автоматичні вимикачі Easypact EZC, CVS до 630А | 19CN-0A9
EZESHT440AC | НЕЗАЛ.РОЗЧ-Ч SHT ~440-480В EZC/EZCV250 | 1 | 41.04 | 1327.6974 | C3 | 1 | Автоматичні вимикачі Easypact EZC, CVS до 630А | 19CN-0A9
EZESPDR3P | 3 ПОЛЮСНІ РОЗШИРЮВАЧІ ДЛЯ EZC/EZCV250-3P | 1 | 11.67 | 377.5397 | C3 | 1 | Автоматичні вимикачі Easypact EZC, CVS до 630А | 19CN-0A9
EZESPDR4P | 4 ПОЛЮСНІ РОЗШИРЮВАЧІ ДЛЯ EZC/EZCV250-4P | 1 | 15.91 | 514.7092 | C3 | 1 | Автоматичні вимикачі Easypact EZC, CVS до 630А | 19CN-0A9
EZETEX | ПРЯМІ КОНТ-НІ ПЛАСТИНИ Д/EZC/EZCV250-3P | 1 | 8.43 | 272.7215 | C3 | 1 | Автоматичні вимикачі Easypact EZC, CVS до 630А | 19CN-0A9
EZETEX4P | ПРЯМІ КОНТ-НІ ПЛАСТИНИ Д/EZC/EZCV250-4P | 1 | 11.24 | 363.6286 | C3 | 1 | Автоматичні вимикачі Easypact EZC, CVS до 630А | 19CN-0A9
EZETSHD3P | КЛЕМНІ ЗАГЛУШКИ 3P EZC/EZCV250 | 1 | 7.92 | 256.2223 | C3 | 1 | Автоматичні вимикачі Easypact EZC, CVS до 630А | 19CN-0A9
EZETSHD3PN | КЛЕМНІ ЗАГЛУШКИ 3P EZC/EZCV250 (Г=68ММ) | 1 | 8.71 | 281.7798 | C3 | 1 | Автоматичні вимикачі Easypact EZC, CVS до 630А | 19CN-0A9
EZETSHD4PN | КЛЕМНІ ЗАГЛУШКИ 4P EZC/EZCV250 (Г=68ММ) | 1 | 10.98 | 355.2173 | C3 | 1 | Автоматичні вимикачі Easypact EZC, CVS до 630А | 19CN-0A9
EZEUVR048DC | РОЗЧ-Ч МІН.НАПРУГИ UVR =48В EZC250 | 1 | 136.47 | 4414.9819 | C3 | 1 | Автоматичні вимикачі Easypact EZC, CVS до 630А | 19CN-0A9
EZEUVR110AC | РОЗЧ-Ч МІН.НАПР.UVR ~110-130В EZC250 | 1 | 136.47 | 4414.9819 | C3 | 1 | Автоматичні вимикачі Easypact EZC, CVS до 630А | 19CN-0A9
EZEUVR125DC | РОЗЧ-Ч МІН.НАПРУГИ UVR =125В EZC250 | 1 | 136.47 | 4414.9819 | C3 | 1 | Автоматичні вимикачі Easypact EZC, CVS до 630А | 19CN-0A9
EZEUVR200AC | РОЗЧ-Ч МІН.НАПР.UVR ~200-240В EZC250 | 1 | 136.47 | 4414.9819 | C3 | 1 | Автоматичні вимикачі Easypact EZC, CVS до 630А | 19CN-0A9
EZEUVR277AC | РОЗЧ-Ч МІН.НАПРУГИ UVR ~277В EZC250 | 1 | 136.47 | 4414.9819 | C3 | 1 | Автоматичні вимикачі Easypact EZC, CVS до 630А | 19CN-0A9
EZEUVR440AC | РОЗЧ-Ч МІН.НАПР.UVR ~440-480В EZC250 | 1 | 136.47 | 4414.9819 | C3 | 1 | Автоматичні вимикачі Easypact EZC, CVS до 630А | 19CN-0A9
EZEUVRN024DC | РОЗЧ.МІН.НАП.UVRN =24В EZC250-4P/V-3/4P | 1 | 124.06 | 4013.5023 | C3 | 1 | Автоматичні вимикачі Easypact EZC, CVS до 630А | 19CN-0A9
EZEUVRN048DC | РОЗЧ.МІН.НАП.UVRN=48В EZC250-4P/V-3/4P | 1 | 124.06 | 4013.5023 | C3 | 1 | Автоматичні вимикачі Easypact EZC, CVS до 630А | 19CN-0A9
EZEUVRN110AC | РОЗЧ.МN UVRN ~110-130В EZC250-4P/V-3/4P | 1 | 136.47 | 4414.9819 | C3 | 1 | Автоматичні вимикачі Easypact EZC, CVS до 630А | 19CN-0A9
EZEUVRN125DC | РОЗЧ-Ч MN UVRN =125ВEZC250-4P/V-3/4P | 1 | 124.06 | 4013.5023 | C3 | 1 | Автоматичні вимикачі Easypact EZC, CVS до 630А | 19CN-0A9
EZEUVRN200AC | РОЗЧ.MN UVRN ~200-240В EZC250-4P/V-3/4P | 1 | 136.47 | 4414.9819 | C3 | 1 | Автоматичні вимикачі Easypact EZC, CVS до 630А | 19CN-0A9
EZEUVRN277AC | РОЗЧ-Ч MN UVRN ~277В EZC250-4P/V-3/4P | 1 | 124.06 | 4013.5023 | C3 | 1 | Автоматичні вимикачі Easypact EZC, CVS до 630А | 19CN-0A9
EZEUVRN400AC | РОЗЧ.MN UVRN ~380-415В EZC250-4P/V-3/4P | 1 | 136.47 | 4414.9819 | C3 | 1 | Автоматичні вимикачі Easypact EZC, CVS до 630А | 19CN-0A9
EZEUVRN440AC | РОЗЧ.MN UVRN ~440-480В EZC250-4P/V-3/4P | 1 | 136.47 | 4414.9819 | C3 | 1 | Автоматичні вимикачі Easypact EZC, CVS до 630А | 19CN-0A9
FAS-01 | РАМКА ДЛЯ SE8600 БІЛА | 1 | 16.562 | 535.8022 | C3 | 1 | BMS середнього рівня | 19GU-11Q4HG
FSG2 | РЕЛЕ ТИСКУ 4.6 BAR, З НАЛАШТУВ. | 1 | 11.2 | 362.3346 | C3 | 1 | Промислові датчики | 19EA-
FSG9 | РЕЛЕ ТИСКУ 4.6 BAR, З НАЛАШТУВ. | 1 | 13.48 | 436.0955 | C3 | 1 | Промислові датчики | 19EA-
FYG29 | РЕЛЕ ТИСКУ 7 БАР, ~250В | 1 | 15.15 | 490.1222 | C3 | 1 | Промислові датчики | 19EA-
FYG32 | РЕЛЕ ТИСКУ | 1 | 14.84 | 480.0933 | C3 | 1 | Промислові датчики | 19EA-
FYG32NE | РЕЛЕ ТИСКУ 10,5 БАР, ~250В | 1 | 24.69 | 798.7536 | C3 | 1 | Промислові датчики | 19EA-
FYG39 | РЕЛЕ ТИСКУ FYG 10,5 BAR | 1 | 20.07 | 649.2906 | C3 | 1 | Промислові датчики | 19EA-
GB2CB05 | АВТ.ВИМИКАЧ З КОМБ.РОЗЧІП.1П.0,5А | 1 | 16.8 | 543.5018 | C3 | 1 | Контактори та пристрої захисту двигунів TeSys | 19DA-
GB2CB06 | АВТ.ВИМИКАЧ З КОМБ.РОЗЧІП.-1П.-1А | 1 | 16.8 | 543.5018 | C3 | 1 | Контактори та пристрої захисту двигунів TeSys | 19DA-
GB2CB07 | АВТ.ВИМИКАЧ З КОМБ.РОЗЧІП.-1П.-2А | 1 | 24.66 | 797.7831 | C3 | 1 | Контактори та пристрої захисту двигунів TeSys | 19DA-
GB2CB08 | АВТ.ВИМИКАЧ З КОМБ.РОЗЧІП.-1П.-3А | 1 | 19.45 | 629.2328 | C3 | 1 | Контактори та пристрої захисту двигунів TeSys | 19DA-
GB2CB09 | АВТ.ВИМИКАЧ З КОМБ.РОЗЧІП.1П.4А | 1 | 16.97 | 549.0016 | C3 | 1 | Контактори та пристрої захисту двигунів TeSys | 19DA-
GB2CB10 | АВТ.ВИМИКАЧ З КОМБ.РОЗЧІП.1П.-5А | 1 | 17.47 | 565.1772 | C3 | 1 | Контактори та пристрої захисту двигунів TeSys | 19DA-
GB2CB12 | АВТ.ВИМИКАЧ З КОМБ.РОЗЧІП.1П.6А | 1 | 17.3 | 559.6775 | C3 | 1 | Контактори та пристрої захисту двигунів TeSys | 19DA-
GB2CB14 | АВТ.ВИМИК.З КОМБ.РОЗЧІП.1П.-8А | 1 | 17.47 | 565.1772 | C3 | 1 | Контактори та пристрої захисту двигунів TeSys | 19DA-
GB2CB16 | АВТ.ВИМИКАЧ З КОМБ.РОЗЧІП.1П.10А | 1 | 19.74 | 638.6147 | C3 | 1 | Контактори та пристрої захисту двигунів TeSys | 19DA-
GB2CB20 | АВТ.ВИМИКАЧ З КОМБ.РОЗЧІП.1П.-12А | 1 | 17.14 | 554.5013 | C3 | 1 | Контактори та пристрої захисту двигунів TeSys | 19DA-
GB2CB21 | АВТ.ВИМИКАЧ З КОМБ.РОЗЧІП.1П.-16А | 1 | 20.92 | 676.7892 | C3 | 1 | Контактори та пристрої захисту двигунів TeSys | 19DA-
GB2CB22 | АВТ.ВИМИКАЧ З КОМБ.РОЗЧІП.1П.-20А | 1 | 19.93 | 644.7614 | C3 | 1 | Контактори та пристрої захисту двигунів TeSys | 19DA-
GB2CD05 | АВТ.ВИМИКАЧ З КОМБ.РОЗЧІП.1П.0,5А | 1 | 21.96 | 710.4345 | C3 | 1 | Контактори та пристрої захисту двигунів TeSys | 19DA-
GB2CD06 | АВТ.ВИМИКАЧ З КОМБ.РОЗЧІП.1П.1А | 1 | 21.96 | 710.4345 | C3 | 1 | Контактори та пристрої захисту двигунів TeSys | 19DA-
GB2CD07 | АВТ.ВИМИКАЧ З КОМБ.РОЗЧІП.1П.2А | 1 | 26.35 | 852.4568 | C3 | 1 | Контактори та пристрої захисту двигунів TeSys | 19DA-
GB2CD08 | АВТ.ВИМИКАЧ З КОМБ.РОЗЧІП.1П.3А | 1 | 26.35 | 852.4568 | C3 | 1 | Контактори та пристрої захисту двигунів TeSys | 19DA-
GB2CD09 | АВТ.ВИМИКАЧ З КОМБ.РОЗЧІП.1П.4А | 1 | 21.96 | 710.4345 | C3 | 1 | Контактори та пристрої захисту двигунів TeSys | 19DA-
GB2CD10 | АВТ.ВИМИКАЧ З КОМБ.РОЗЧІП.1П.5А | 1 | 21.96 | 710.4345 | C3 | 1 | Контактори та пристрої захисту двигунів TeSys | 19DA-
GB2CD12 | АВТ.ВИМИКАЧ З КОМБ.РОЗЧІП.1П.6А | 1 | 21.96 | 710.4345 | C3 | 1 | Контактори та пристрої захисту двигунів TeSys | 19DA-
GB2CD14 | АВТ.ВИМИКАЧ З КОМБ.РОЗЧІП.1П.8А | 1 | 21.96 | 710.4345 | C3 | 1 | Контактори та пристрої захисту двигунів TeSys | 19DA-
GB2CD16 | АВТ.ВИМИКАЧ З КОМБ.РОЗЧІП.1П.10А | 1 | 21.96 | 710.4345 | C3 | 1 | Контактори та пристрої захисту двигунів TeSys | 19DA-
GB2CD20 | АВТ.ВИМИКАЧ З КОМБ.РОЗЧІП.1П.12А | 1 | 21.96 | 710.4345 | C3 | 1 | Контактори та пристрої захисту двигунів TeSys | 19DA-
GB2CD21 | АВТ.ВИМИКАЧ З КОМБ.РОЗЧІП.1П.16А | 1 | 28.85 | 933.335 | C3 | 1 | Контактори та пристрої захисту двигунів TeSys | 19DA-
GB2CD22 | АВТ.ВИМ. З КОМБ.РОЗЧЕП.1П. 20А | 1 | 26.45 | 855.6919 | C3 | 1 | Контактори та пристрої захисту двигунів TeSys | 19DA-
GB2CS06 | УПРАВЛ.АВТ.ВИМИКАЧ | 1 | 19.47 | 629.8798 | C3 | 1 | Контактори та пристрої захисту двигунів TeSys | 19DA-
GB2DB05 | АВТОМАТИЧНИЙ ВИМИКАЧ 2П.0,5A | 1 | 35.08 | 1134.8836 | C3 | 1 | Контактори та пристрої захисту двигунів TeSys | 19DA-
GB2DB06 | АВТОМАТИЧНИЙ ВИМИКАЧ 2П.1A | 1 | 42.06 | 1360.6957 | C3 | 1 | Контактори та пристрої захисту двигунів TeSys | 19DA-
GB2DB07 | АВТОМАТИЧНИЙ ВИМИКАЧ 2П.2A | 1 | 39.78 | 1286.9347 | C3 | 1 | Контактори та пристрої захисту двигунів TeSys | 19DA-
GB2DB08 | АВТОМАТИЧНИЙ ВИМИКАЧ 2П.3A | 1 | 39.78 | 1286.9347 | C3 | 1 | Контактори та пристрої захисту двигунів TeSys | 19DA-
GB2DB09 | АВТОМАТИЧНИЙ ВИМИКАЧ 2П.4A | 1 | 36.83 | 1191.4984 | C3 | 1 | Контактори та пристрої захисту двигунів TeSys | 19DA-
GB2DB10 | АВТОМАТИЧНИЙ ВИМИКАЧ 2П.5A | 1 | 36.83 | 1191.4984 | C3 | 1 | Контактори та пристрої захисту двигунів TeSys | 19DA-
GB2DB12 | АВТОМАТИЧНИЙ ВИМИКАЧ 2П.6A | 1 | 36.83 | 1191.4984 | C3 | 1 | Контактори та пристрої захисту двигунів TeSys | 19DA-
GB2DB14 | АВТОМАТИЧНИЙ ВИМИКАЧ 2П.8A | 1 | 36.83 | 1191.4984 | C3 | 1 | Контактори та пристрої захисту двигунів TeSys | 19DA-
GB2DB16 | АВТОМАТИЧНИЙ ВИМИКАЧ 2П.10A | 1 | 36.83 | 1191.4984 | C3 | 1 | Контактори та пристрої захисту двигунів TeSys | 19DA-
GB2DB20 | АВТОМАТИЧНИЙ ВИМИКАЧ 2П.12A | 1 | 36.83 | 1191.4984 | C3 | 1 | Контактори та пристрої захисту двигунів TeSys | 19DA-
GB2DB21 | АВТОМАТИЧНИЙ ВИМИКАЧ 2П.16A | 1 | 43.16 | 1396.2821 | C3 | 1 | Контактори та пристрої захисту двигунів TeSys | 19DA-
GB2DB22 | АВТОМАТИЧНИЙ ВИМИКАЧ 2П.20A | 1 | 41.77 | 1351.3138 | C3 | 1 | Контактори та пристрої захисту двигунів TeSys | 19DA-
GB2G01 | КОННЕКТОР GB2 | 1 | 2.62 | 84.7604 | C3 | 1 | Контактори та пристрої захисту двигунів TeSys | 19DA-
GB2G210 | РОЗГАЛ. GB2 | 1 | 14.28 | 461.9766 | C3 | 1 | Контактори та пристрої захисту двигунів TeSys | 19DA-
GBK0400400C | РЕДУКТОР РОЗМІР 40 ДЛЯ BCH2MB | 1 | 40.32 | 1304.4044 | C3 | 10 | Системи серво-приводу Lexium | 19FG-
GBK0400660E | МУФТА З'ЄДНУВАЛЬНА GBX-GBY40 ILE6 | 1 | 55.76 | 1803.9085 | C3 | 1 | Системи серво-приводу Lexium | 19FG-
GBK0600550F | МУФТА З'ЄДНУВАЛЬНА GBX-GBY60 BSH055 | 1 | 81.12 | 2624.3375 | C3 | 1 | Системи серво-приводу Lexium | 19FG-
GBK0600570A | МУФТА З'ЄДНУВАЛЬНА GBX-GBY60 ILA57 | 1 | 71.76 | 2321.5293 | C3 | 1 | Системи серво-приводу Lexium | 19FG-
GBK0600572S | МУФТА З'ЄДНУВАЛЬНА GBX-GBY60 BRS364..6 | 1 | 76.35 | 2470.0218 | C3 | 1 | Системи серво-приводу Lexium | 19FG-
GBK0600573S | МУФТА З'ЄДНУВАЛЬНА GBX-GBY60 BRS368 | 1 | 71.76 | 2321.5293 | C3 | 1 | Системи серво-приводу Lexium | 19FG-
GBK0600600C | РЕДУКТОР РОЗМІР 60 ДЛЯ BCH2LD | 1 | 42.48 | 1374.2832 | C3 | 10 | Системи серво-приводу Lexium | 19FG-
GBK0600660E | МУФТА З'ЄДНУВАЛЬНА GBX-GBY60 ILE6 | 1 | 71.76 | 2321.5293 | C3 | 1 | Системи серво-приводу Lexium | 19FG-
GBK0600702F | МУФТА З'ЄДНУВАЛЬНА GBX-GBY60 BSH-BMH070 | 1 | 71.76 | 2321.5293 | C3 | 1 | Системи серво-приводу Lexium | 19FG-
GBK0600703F | МУФТА З'ЄДНУВАЛЬНА GBX-GBY60 BSH-BMH0703 | 1 | 55.54 | 1796.7912 | C3 | 1 | Системи серво-приводу Lexium | 19FG-
GBK0800702F | МУФТА З'ЄДНУВАЛЬНА GBX-GBY80 BSH-BMH070 | 1 | 79.56 | 2573.8694 | C3 | 1 | Системи серво-приводу Lexium | 19FG-
GBK0800703F | МУФТА З'ЄДНУВАЛЬНА GBX-GBY80 BSH-BMH0703 | 1 | 79.56 | 2573.8694 | C3 | 1 | Системи серво-приводу Lexium | 19FG-
GBK0800801C | РЕДУКТОР РОЗМІР 80 ДЛЯ BCH2LF04 | 1 | 61.2 | 1979.8996 | C3 | 10 | Системи серво-приводу Lexium | 19FG-
GBK0800803C | РЕДУКТОР РОЗМІР 80 ДЛЯ BCH2LF07 | 1 | 47.52 | 1537.3338 | C3 | 10 | Системи серво-приводу Lexium | 19FG-
GBK0800852S | МУФТА З'ЄДНУВАЛЬНА GBX-GBY80 BRS397-39A | 1 | 79.56 | 2573.8694 | C3 | 1 | Системи серво-приводу Lexium | 19FG-
GBK0800853S | МУФТА З'ЄДНУВАЛЬНА GBX-GBY80 BRS39B | 1 | 79.56 | 2573.8694 | C3 | 1 | Системи серво-приводу Lexium | 19FG-
GBK0801003F | МУФТА З'ЄДНУВАЛЬНА GBX-GBY80 BSH-BMH100 | 1 | 61.36 | 1985.0758 | C3 | 1 | Системи серво-приводу Lexium | 19FG-
GBK1200702F | МУФТА З'ЄДНУВАЛЬНА GBX-GBY120 BSH-BMH070 | 1 | 87.68 | 2836.562 | C3 | 1 | Системи серво-приводу Lexium | 19FG-
GBK1200703F | МУФТА З'ЄДНУВАЛЬНА GBX-GBY120 BSH-BMH07 | 1 | 87.68 | 2836.562 | C3 | 1 | Системи серво-приводу Lexium | 19FG-
GBK1201000C | РЕДУКТОР РОЗМІР 120 ДЛЯ BCH2LH | 1 | 66.96 | 2166.243 | C3 | 10 | Системи серво-приводу Lexium | 19FG-
GBK1201003F | МУФТА З'ЄДНУВАЛЬНА GBX-GBY120 BSH-BMH100 | 1 | 87.68 | 2836.562 | C3 | 1 | Системи серво-приводу Lexium | 19FG-
GBK1201004F | МУФТА З'ЄДНУВАЛЬНА GBX-GBY120 BSH-BMH100 | 1 | 72.8 | 2355.1746 | C3 | 1 | Системи серво-приводу Lexium | 19FG-
GBK1201100S | МУФТА З'ЄДНУВАЛЬНА GBX-GBY120 BRS3A | 1 | 93.29 | 3018.0528 | C3 | 1 | Системи серво-приводу Lexium | 19FG-
GBK1201300C | РЕДУКТОР РОЗМІР 120 ДЛЯ BCH2LB | 1 | 78.48 | 2538.93 | C3 | 10 | Системи серво-приводу Lexium | 19FG-
GBK1201400F | МУФТА З'ЄДНУВАЛЬНА GBX-GBY120 BSH-BMH140 | 1 | 76.96 | 2489.756 | C3 | 1 | Системи серво-приводу Lexium | 19FG-
GBX040003K | РЕДУКТОР 40ММ П/В 1:3 | 1 | 204.36 | 6611.3117 | C3 | 1 | Системи серво-приводу Lexium | 19FG-
GBX040005K | РЕДУКТОР 40ММ П/В 1:5 | 1 | 205.64 | 6652.7213 | C3 | 1 | Системи серво-приводу Lexium | 19FG-
GBX040008K | РЕДУКТОР 40ММ П/В 1:8 | 1 | 205.64 | 6652.7213 | C3 | 1 | Системи серво-приводу Lexium | 19FG-
GBX060003K | РЕДУКТОР 60ММ П/В 1:3 | 1 | 212.16 | 6863.6518 | C3 | 1 | Системи серво-приводу Lexium | 19FG-
GBX060004K | РЕДУКТОР 60ММ П/В 1:4 | 1 | 239.03 | 7732.9312 | C3 | 1 | Системи серво-приводу Lexium | 19FG-
GBX060005K | РЕДУКТОР 60ММ П/В 1:5 | 1 | 239.03 | 7732.9312 | C3 | 1 | Системи серво-приводу Lexium | 19FG-
GBX060008K | РЕДУКТОР 60ММ П/В 1:8 | 1 | 239.03 | 7732.9312 | C3 | 1 | Системи серво-приводу Lexium | 19FG-
GBX060009K | РЕДУКТОР 60ММ П/В 1:9 | 1 | 283.33 | 9166.0938 | C3 | 1 | Системи серво-приводу Lexium | 19FG-
GBX060010K | РЕДУКТОР 60ММ П/В 1:10 | 1 | 229.83 | 7435.2993 | C3 | 1 | Системи серво-приводу Lexium | 19FG-
GBX060012K | РЕДУКТОР 60ММ П/В 1:12 | 1 | 283.33 | 9166.0938 | C3 | 1 | Системи серво-приводу Lexium | 19FG-
GBX060015K | РЕДУКТОР 60ММ П/В 1:15 | 1 | 283.33 | 9166.0938 | C3 | 1 | Системи серво-приводу Lexium | 19FG-
GBX060016K | РЕДУКТОР 60ММ П/В 1:16 | 1 | 283.33 | 9166.0938 | C3 | 1 | Системи серво-приводу Lexium | 19FG-
GBX060020K | РЕДУКТОР 60ММ П/В 1:20 | 1 | 266.24 | 8613.2101 | C3 | 1 | Системи серво-приводу Lexium | 19FG-
GBX060025K | РЕДУКТОР 60ММ П/В 1:25 | 1 | 283.33 | 9166.0938 | C3 | 1 | Системи серво-приводу Lexium | 19FG-
GBX060032K | РЕДУКТОР 60ММ П/В 1:32 | 1 | 286 | 9252.4718 | C3 | 1 | Системи серво-приводу Lexium | 19FG-
GBX060040K | РЕДУКТОР 60ММ П/В 1:40 | 1 | 283.33 | 9166.0938 | C3 | 1 | Системи серво-приводу Lexium | 19FG-
GBX060060K | РЕДУКТОР 60ММ П/В 1:60 | 1 | 375.37 | 12143.7075 | C3 | 1 | Системи серво-приводу Lexium | 19FG-
GBX080003K | РЕДУКТОР 80ММ П/В 1:3 | 1 | 305.48 | 9882.6751 | C3 | 1 | Системи серво-приводу Lexium | 19FG-
GBX080004K | РЕДУКТОР 80ММ П/В 1:4 | 1 | 305.48 | 9882.6751 | C3 | 1 | Системи серво-приводу Lexium | 19FG-
GBX080005K | РЕДУКТОР 80ММ П/В 1:5 | 1 | 304.72 | 9858.0881 | C3 | 1 | Системи серво-приводу Lexium | 19FG-
GBX080008K | РЕДУКТОР 80ММ П/В 1:8 | 1 | 305.48 | 9882.6751 | C3 | 1 | Системи серво-приводу Lexium | 19FG-
GBX080009K | РЕДУКТОР 80ММ П/В 1:9 | 1 | 381.92 | 12355.6085 | C3 | 1 | Системи серво-приводу Lexium | 19FG-
GBX080010K | РЕДУКТОР ПЛАНЕТАРНИЙ 80MM 1/10 | 1 | 313.5 | 10142.1326 | C3 | 1 | Системи серво-приводу Lexium | 19FG-
GBX080012K | РЕДУКТОР 80ММ П/В 1:12 | 1 | 381.92 | 12355.6085 | C3 | 1 | Системи серво-приводу Lexium | 19FG-
GBX080015K | РЕДУКТОР 80ММ П/В 1:15 | 1 | 381.92 | 12355.6085 | C3 | 1 | Системи серво-приводу Lexium | 19FG-
GBX080016K | РЕДУКТОР 80ММ П/В 1:16 | 1 | 381.92 | 12355.6085 | C3 | 1 | Системи серво-приводу Lexium | 19FG-
GBX080020K | РЕДУКТОР 80ММ П/В 1:20 | 1 | 381.92 | 12355.6085 | C3 | 1 | Системи серво-приводу Lexium | 19FG-
GBX080025K | РЕДУКТОР 80ММ П/В 1:25 | 1 | 381.92 | 12355.6085 | C3 | 1 | Системи серво-приводу Lexium | 19FG-
GBX080032K | РЕДУКТОР 80ММ П/В 1:32 | 1 | 381.92 | 12355.6085 | C3 | 1 | Системи серво-приводу Lexium | 19FG-
GBX080040K | РЕДУКТОР 80ММ П/В 1:40 | 1 | 381.92 | 12355.6085 | C3 | 1 | Системи серво-приводу Lexium | 19FG-
GBX120003K | РЕДУКТОР 120ММ П/В 1:3 | 1 | 518.27 | 16766.7083 | C3 | 1 | Системи серво-приводу Lexium | 19FG-
GBX120004K | РЕДУКТОР 120ММ П/В 1:4 | 1 | 518.21 | 16764.7672 | C3 | 1 | Системи серво-приводу Lexium | 19FG-
GBX120005K | РЕДУКТОР 120ММ П/В 1:5 | 1 | 517.92 | 16755.3853 | C3 | 1 | Системи серво-приводу Lexium | 19FG-
GBX120008K | РЕДУКТОР 120ММ П/В 1:8 | 1 | 518.27 | 16766.7083 | C3 | 1 | Системи серво-приводу Lexium | 19FG-
GBX120009K | РЕДУКТОР 120ММ П/В 1:9 | 1 | 675.48 | 21852.6561 | C3 | 1 | Системи серво-приводу Lexium | 19FG-
GBX120010K | РЕДУКТОР ПЛАНЕТАРНИЙ 120MM 1/10 | 1 | 525 | 16984.4325 | C3 | 1 | Системи серво-приводу Lexium | 19FG-
GBX120012K | РЕДУКТОР 120ММ П/В 1:12 | 1 | 613.6 | 19850.7577 | C3 | 1 | Системи серво-приводу Lexium | 19FG-
GBX120015K | РЕДУКТОР 120ММ П/В 1:15 | 1 | 675.48 | 21852.6561 | C3 | 1 | Системи серво-приводу Lexium | 19FG-
GBX120016K | РЕДУКТОР 120ММ П/В 1:16 | 1 | 676.76 | 21894.0658 | C3 | 1 | Системи серво-приводу Lexium | 19FG-
GBX120020K | РЕДУКТОР 120ММ П/В 1:20 | 1 | 676.76 | 21894.0658 | C3 | 1 | Системи серво-приводу Lexium | 19FG-
GBX120025K | РЕДУКТОР 120ММ П/В 1:25 | 1 | 676.76 | 21894.0658 | C3 | 1 | Системи серво-приводу Lexium | 19FG-
GBX120032K | РЕДУКТОР 120ММ П/В 1:32 | 1 | 676.76 | 21894.0658 | C3 | 1 | Системи серво-приводу Lexium | 19FG-
GBX120040K | РЕДУКТОР 120ММ П/В 1:40 | 1 | 676.76 | 21894.0658 | C3 | 1 | Системи серво-приводу Lexium | 19FG-
GBX120060K | РЕДУКТОР 120ММ П/В 1:60 | 1 | 854.57 | 27646.4504 | C3 | 1 | Системи серво-приводу Lexium | 19FG-
GBX120080K | РЕДУКТОР 120ММ П/В 1:80 | 1 | 854.57 | 27646.4504 | C3 | 1 | Системи серво-приводу Lexium | 19FG-
GBX120100K | РЕДУКТОР 120ММ П/В 1:100 | 1 | 855.85 | 27687.8601 | C3 | 1 | Системи серво-приводу Lexium | 19FG-
GBX1600031402F | РЕДУКТОР GBX 160MM П/В 1:3 ДЛЯ BSH1402 | 1 | 1453.76 | 47031.0259 | C3 | 1 | Системи серво-приводу Lexium | 19FG-
GBX1600031403F | РЕДУКТОР GBX 160MM П/В 1:3 ДЛЯ BSH1403 | 1 | 1453.76 | 47031.0259 | C3 | 1 | Системи серво-приводу Lexium | 19FG-
GBX1600031404F | РЕДУКТОР GBX 160MM П/В 1:3 ДЛЯ BSH1404 | 1 | 1453.76 | 47031.0259 | C3 | 1 | Системи серво-приводу Lexium | 19FG-
GBX1600041402F | РЕДУКТОР GBX 160MM П/В 1:4 ДЛЯ BSH1402 | 1 | 1453.76 | 47031.0259 | C3 | 1 | Системи серво-приводу Lexium | 19FG-
GBX1600041403F | РЕДУКТОР GBX 160MM П/В 1:4 ДЛЯ BSH1403 | 1 | 1453.76 | 47031.0259 | C3 | 1 | Системи серво-приводу Lexium | 19FG-
GBX1600041404F | РЕДУКТОР GBX 160MM П/В 1:4 ДЛЯ BSH1404 | 1 | 1453.76 | 47031.0259 | C3 | 1 | Системи серво-приводу Lexium | 19FG-
GBX1600051402F | РЕДУКТОР GBX 160MM П/В 1:5 ДЛЯ BSH1402 | 1 | 1453.76 | 47031.0259 | C3 | 1 | Системи серво-приводу Lexium | 19FG-
GBX1600051403F | РЕДУКТОР GBX 160MM П/В 1:5 ДЛЯ BSH1403 | 1 | 1453.76 | 47031.0259 | C3 | 1 | Системи серво-приводу Lexium | 19FG-
GBX1600051404F | РЕДУКТОР GBX 160MM П/В 1:5 ДЛЯ BSH1404 | 1 | 1453.76 | 47031.0259 | C3 | 1 | Системи серво-приводу Lexium | 19FG-
GBX1600081004F | РЕДУКТОР GBX 160MM П/В 1:8 ДЛЯ BSH1004 | 1 | 1453.76 | 47031.0259 | C3 | 1 | Системи серво-приводу Lexium | 19FG-
GBX1600081401F | РЕДУКТОР GBX 160MM П/В 1:8 ДЛЯ BSH1401 | 1 | 1453.76 | 47031.0259 | C3 | 1 | Системи серво-приводу Lexium | 19FG-
GBX1600081402F | РЕДУКТОР GBX 160MM П/В 1:8 ДЛЯ BSH1402 | 1 | 1453.76 | 47031.0259 | C3 | 1 | Системи серво-приводу Lexium | 19FG-
GBX1600081403F | РЕДУКТОР GBX 160MM П/В 1:8 ДЛЯ BSH1403 | 1 | 1453.76 | 47031.0259 | C3 | 1 | Системи серво-приводу Lexium | 19FG-
GBX1600081404F | РЕДУКТОР GBX 160MM П/В 1:8 ДЛЯ BSH1404 | 1 | 1453.76 | 47031.0259 | C3 | 1 | Системи серво-приводу Lexium | 19FG-
GBX1600121402F | РЕДУКТОР GBX 160MM П/В 1:12 ДЛЯ BSH1402 | 1 | 2011.64 | 65079.1691 | C3 | 1 | Системи серво-приводу Lexium | 19FG-
GBX1600121403F | РЕДУКТОР GBX 160MM П/В 1:12 ДЛЯ BSH1403 | 1 | 2011.64 | 65079.1691 | C3 | 1 | Системи серво-приводу Lexium | 19FG-
GBX1600121404F | РЕДУКТОР GBX 160MM П/В 1:12 ДЛЯ BSH1404 | 1 | 2011.64 | 65079.1691 | C3 | 1 | Системи серво-приводу Lexium | 19FG-
GBX1600151004F | РЕДУКТОР GBX 160MM П/В 1:15 ДЛЯ BSH1004 | 1 | 2011.64 | 65079.1691 | C3 | 1 | Системи серво-приводу Lexium | 19FG-
GBX1600151401F | РЕДУКТОР GBX 160MM П/В 1:15 ДЛЯ BSH1401 | 1 | 2011.64 | 65079.1691 | C3 | 1 | Системи серво-приводу Lexium | 19FG-
GBX1600151402F | РЕДУКТОР GBX 160MM П/В 1:15 ДЛЯ BSH1402 | 1 | 2011.64 | 65079.1691 | C3 | 1 | Системи серво-приводу Lexium | 19FG-
GBX1600151403F | РЕДУКТОР GBX 160MM П/В 1:15 ДЛЯ BSH1403 | 1 | 2011.64 | 65079.1691 | C3 | 1 | Системи серво-приводу Lexium | 19FG-
GBX1600151404F | РЕДУКТОР GBX 160MM П/В 1:15 ДЛЯ BSH1404 | 1 | 2011.64 | 65079.1691 | C3 | 1 | Системи серво-приводу Lexium | 19FG-
GBX1600161004F | РЕДУКТОР GBX 160MM П/В 1:16 ДЛЯ BSH1004 | 1 | 2011.64 | 65079.1691 | C3 | 1 | Системи серво-приводу Lexium | 19FG-
GBX1600161401F | РЕДУКТОР GBX 160MM П/В 1:16 ДЛЯ BSH1401 | 1 | 2011.64 | 65079.1691 | C3 | 1 | Системи серво-приводу Lexium | 19FG-
GBX1600161402F | РЕДУКТОР GBX 160MM П/В 1:16 ДЛЯ BSH1402 | 1 | 2011.64 | 65079.1691 | C3 | 1 | Системи серво-приводу Lexium | 19FG-
GBX1600161403F | РЕДУКТОР GBX 160MM П/В 1:16 ДЛЯ BSH1403 | 1 | 2011.64 | 65079.1691 | C3 | 1 | Системи серво-приводу Lexium | 19FG-
GBX1600161404F | РЕДУКТОР GBX 160MM П/В 1:16 ДЛЯ BSH1404 | 1 | 2011.64 | 65079.1691 | C3 | 1 | Системи серво-приводу Lexium | 19FG-
GBX1600201004F | РЕДУКТОР GBX 160MM П/В 1:20 ДЛЯ BSH1004 | 1 | 2011.64 | 65079.1691 | C3 | 1 | Системи серво-приводу Lexium | 19FG-
GBX1600201401F | РЕДУКТОР GBX 160MM П/В 1:20 ДЛЯ BSH1401 | 1 | 2011.64 | 65079.1691 | C3 | 1 | Системи серво-приводу Lexium | 19FG-
GBX1600201402F | РЕДУКТОР GBX 160MM П/В 1:20 ДЛЯ BSH1402 | 1 | 2011.64 | 65079.1691 | C3 | 1 | Системи серво-приводу Lexium | 19FG-
GBX1600201403F | РЕДУКТОР GBX 160MM П/В 1:20 ДЛЯ BSH1403 | 1 | 2011.64 | 65079.1691 | C3 | 1 | Системи серво-приводу Lexium | 19FG-
GBX1600201404F | РЕДУКТОР GBX 160MM П/В 1:20 ДЛЯ BSH1404 | 1 | 2011.64 | 65079.1691 | C3 | 1 | Системи серво-приводу Lexium | 19FG-
GBX1600251002F | РЕДУКТОР GBX 160MM П/В 1:25 ДЛЯ BSH1002 | 1 | 2011.64 | 65079.1691 | C3 | 1 | Системи серво-приводу Lexium | 19FG-
GBX1600251003F | РЕДУКТОР GBX 160MM П/В 1:25 ДЛЯ BSH1003 | 1 | 2011.64 | 65079.1691 | C3 | 1 | Системи серво-приводу Lexium | 19FG-
GBX1600251004F | РЕДУКТОР GBX 160MM П/В 1:25 ДЛЯ BSH1004 | 1 | 2011.64 | 65079.1691 | C3 | 1 | Системи серво-приводу Lexium | 19FG-
GBX1600251401F | РЕДУКТОР GBX 160MM П/В 1:25 ДЛЯ BSH1401 | 1 | 2011.64 | 65079.1691 | C3 | 1 | Системи серво-приводу Lexium | 19FG-
GBX1600251402F | РЕДУКТОР GBX 160MM П/В 1:25 ДЛЯ BSH1402 | 1 | 2011.64 | 65079.1691 | C3 | 1 | Системи серво-приводу Lexium | 19FG-
GBX1600251403F | РЕДУКТОР GBX 160MM П/В 1:25 ДЛЯ BSH1403 | 1 | 2011.64 | 65079.1691 | C3 | 1 | Системи серво-приводу Lexium | 19FG-
GBX1600321002F | РЕДУКТОР GBX 160MM П/В 1:32 ДЛЯ BSH1002 | 1 | 2011.64 | 65079.1691 | C3 | 1 | Системи серво-приводу Lexium | 19FG-
GBX1600321003F | РЕДУКТОР GBX 160MM П/В 1:32 ДЛЯ BSH1003 | 1 | 2011.64 | 65079.1691 | C3 | 1 | Системи серво-приводу Lexium | 19FG-
GBX1600321004F | РЕДУКТОР GBX 160MM П/В 1:32 ДЛЯ BSH1004 | 1 | 2011.64 | 65079.1691 | C3 | 1 | Системи серво-приводу Lexium | 19FG-
GBX1600321401F | РЕДУКТОР GBX 160MM П/В 1:32 ДЛЯ BSH1401 | 1 | 2011.64 | 65079.1691 | C3 | 1 | Системи серво-приводу Lexium | 19FG-
GBX1600321402F | РЕДУКТОР GBX 160MM П/В 1:32 ДЛЯ BSH1402 | 1 | 2011.64 | 65079.1691 | C3 | 1 | Системи серво-приводу Lexium | 19FG-
GBX1600321403F | РЕДУКТОР GBX 160MM П/В 1:32 ДЛЯ BSH1403 | 1 | 2011.64 | 65079.1691 | C3 | 1 | Системи серво-приводу Lexium | 19FG-
GBX1600321404F | РЕДУКТОР GBX 160MM П/В 1:32 ДЛЯ BSH1404 | 1 | 2011.64 | 65079.1691 | C3 | 1 | Системи серво-приводу Lexium | 19FG-
GBX1600401001F | РЕДУКТОР GBX 160MM П/В 1:40 ДЛЯ BSH1001 | 1 | 2011.64 | 65079.1691 | C3 | 1 | Системи серво-приводу Lexium | 19FG-
GBX1600401003F | РЕДУКТОР GBX 160MM П/В 1:40 ДЛЯ BSH1003 | 1 | 2011.64 | 65079.1691 | C3 | 1 | Системи серво-приводу Lexium | 19FG-
GBX1600401401F | РЕДУКТОР GBX 160MM П/В 1:40 ДЛЯ BSH1401 | 1 | 2011.64 | 65079.1691 | C3 | 1 | Системи серво-приводу Lexium | 19FG-
GBX1600401403F | РЕДУКТОР GBX 160MM П/В 1:40 ДЛЯ BSH1403 | 1 | 2011.64 | 65079.1691 | C3 | 1 | Системи серво-приводу Lexium | 19FG-
GBY060005K | РЕДУКТОР GBY WPLE80 i=5 | 1 | 467 | 15108.0571 | C3 | 1 | Системи серво-приводу Lexium | 19FG-
GBY080004K | РЕДУКТОР GBY П/В=4 | 1 | 555 | 17954.9715 | C3 | 1 | Системи серво-приводу Lexium | 19FG-
GBY120040K | РЕДУКТОР GBY WPLE120 i=40 | 1 | 1170 | 37851.021 | C3 | 1 | Системи серво-приводу Lexium | 19FG-
GK1EY | ТРИМАЧ ЗАПОБІЖН 3Р+N 50 A | 1 | 81.37 | 2632.4253 | C3 | 1 | Контактори та пристрої захисту двигунів TeSys | 19DA-
GK2AF01 | МОНТАЖНА ПЛАТА GV2 і LC1D09…D25 | 1 | 6.18 | 199.931 | C3 | 1 | Контактори та пристрої захисту двигунів TeSys | 19DA-
GS1AD10 | ДОДАТ.КОНТ.ДЕРЖ+БЛОКУВАННЯ 30A | 1 | 25.15 | 813.6352 | C3 | 1 | Контактори та пристрої захисту двигунів TeSys | 19DA-
GS1AE6 | ВІСЬ 200ММ 630-1250А | 1 | 13.15 | 425.4196 | C3 | 1 | Контактори та пристрої захисту двигунів TeSys | 19DA-
GS1AF | КОНТАКТ 2XOF 50TO250A | 1 | 8.7 | 281.4563 | C3 | 1 | Контактори та пристрої захисту двигунів TeSys | 19DA-
GS1AF1 | КОНТАКТ 1XOF 50A | 1 | 12.79 | 413.7731 | C3 | 1 | Контактори та пристрої захисту двигунів TeSys | 19DA-
GS1AF23 | КОНТАКТ 1XOF 3X100TO125A | 1 | 13.42 | 434.1544 | C3 | 1 | Контактори та пристрої захисту двигунів TeSys | 19DA-
GS1AF24 | КОНТАКТ 1XOF 4X100TO125A | 1 | 15.82 | 511.7976 | C3 | 1 | Контактори та пристрої захисту двигунів TeSys | 19DA-
GS1AF33 | КОНТАКТ 1XOF 3X160A | 1 | 33.81 | 1093.7975 | C3 | 1 | Контактори та пристрої захисту двигунів TeSys | 19DA-
GS1AF34 | КОНТАКТ 1XOФ 4X160A | 1 | 39.25 | 1269.7885 | C3 | 1 | Контактори та пристрої захисту двигунів TeSys | 19DA-
GS1AF43 | КОНТАКТ 1XOФ 3X250A | 1 | 42.53 | 1375.9008 | C3 | 1 | Контактори та пристрої захисту двигунів TeSys | 19DA-
GS1AF44 | КОНТАКТ 1XOФ 4X250A | 1 | 49.05 | 1586.8313 | C3 | 1 | Контактори та пристрої захисту двигунів TeSys | 19DA-
GS1AH01 | ВНУТРІШНЯ РУКОЯТКА 32-63А | 1 | 8.18 | 264.6336 | C3 | 1 | Контактори та пристрої захисту двигунів TeSys | 19DA-
GS1AH02 | ВНУТРІШНЯ РУКОЯТКА 100-400А | 1 | 9.26 | 299.573 | C3 | 1 | Контактори та пристрої захисту двигунів TeSys | 19DA-
GS1AH101 | РУКОЯТКА ПОДОВЖ.30А,ЧОРНА | 1 | 29.32 | 948.5401 | C3 | 1 | Контактори та пристрої захисту двигунів TeSys | 19DA-
GS1AH102 | РУКОЯТКА ПОДОВЖ.ЧЕРВОНА 30А | 1 | 30.2 | 977.0093 | C3 | 1 | Контактори та пристрої захисту двигунів TeSys | 19DA-
GS1AH103 | РУКОЯТКА 32А | 1 | 8.53 | 275.9566 | C3 | 1 | Контактори та пристрої захисту двигунів TeSys | 19DA-
GS1AH110 | РУКОЯТКА ПОДОВЖ.32-63А ЧОРНА | 1 | 32.84 | 1062.4167 | C3 | 1 | Контактори та пристрої захисту двигунів TeSys | 19DA-
GS1AH220 | РУКОЯТКА 32А 63А | 1 | 39.01 | 1262.0242 | C3 | 1 | Контактори та пристрої захисту двигунів TeSys | 19DA-
GS1AH320 | РУКОЯТКА 50A 63A | 1 | 41.84 | 1353.5784 | C3 | 1 | Контактори та пристрої захисту двигунів TeSys | 19DA-
GS1AH440 | РУКОЯТКА ПОДОВЖ.ЧЕРВОНА 100-400А 4Х | 1 | 45.7 | 1478.4544 | C3 | 1 | Контактори та пристрої захисту двигунів TeSys | 19DA-
GS1AHT140 | РУКОЯТКА ПОДОВЖ.100-400А | 1 | 81.71 | 2643.4247 | C3 | 1 | Контактори та пристрої захисту двигунів TeSys | 19DA-
GS1AM1 | БЛОК КОНТАКТІВ 1Х НОНЗ | 1 | 9.91 | 320.6014 | C3 | 1 | Контактори та пристрої захисту двигунів TeSys | 19DA-
GS1AM101 | ДОП.КОНТАКТ NC | 1 | 5.83 | 188.6081 | C3 | 1 | Контактори та пристрої захисту двигунів TeSys | 19DA-
GS1AM110 | ДОП.КОНТАКТ NO | 1 | 5.83 | 188.6081 | C3 | 1 | Контактори та пристрої захисту двигунів TeSys | 19DA-
GS1AM111 | ДОП.КОНТАКТ 2NO/NC | 1 | 14.12 | 456.8004 | C3 | 1 | Контактори та пристрої захисту двигунів TeSys | 19DA-
GS1AM2 | БЛОК КОНТАКТІВ 2Х НОНЗ | 1 | 14.2 | 459.3885 | C3 | 1 | Контактори та пристрої захисту двигунів TeSys | 19DA-
GS1AM211 | ДОП.КОНТАКТ 2NO/NC | 1 | 16 | 517.6208 | C3 | 1 | Контактори та пристрої захисту двигунів TeSys | 19DA-
GS1AN11 | ДОДАТ.КОНТАКТ НО/НЗ 32-400А | 1 | 16.93 | 547.7075 | C3 | 1 | Контактори та пристрої захисту двигунів TeSys | 19DA-
GS1AN11G | СИГН.КОНТАКТ BLOCK 1XO+F | 1 | 23.19 | 750.2266 | C3 | 1 | Контактори та пристрої захисту двигунів TeSys | 19DA-
GS1AN22 | ДОП.КОНТАКТ 2XNO/NC 32-400A | 1 | 30.36 | 982.1855 | C3 | 1 | Контактори та пристрої захисту двигунів TeSys | 19DA-
GS1AN22G | СИГН.КОНТАКТ BLOCK 2XO+F | 1 | 44 | 1423.4572 | C3 | 1 | Контактори та пристрої захисту двигунів TeSys | 19DA-
GS1ANT11 | ДОП.КОНТАКТ NO+NC 32-400A+T | 1 | 23.63 | 764.4612 | C3 | 1 | Контактори та пристрої захисту двигунів TeSys | 19DA-
GS1ANT22 | ДОД.КОНТАКТ 2НО+2НЗ 32-400A+T | 1 | 40.88 | 1322.5211 | C3 | 1 | Контактори та пристрої захисту двигунів TeSys | 19DA-
GS1AP33 | КРИШКА КЛЕМНИКА 3Х100-160А | 1 | 6.77 | 219.0183 | C3 | 1 | Контактори та пристрої захисту двигунів TeSys | 19DA-
GS1AP34 | КРИШКА КЛЕМНИКА 4Х100-160А | 1 | 7.86 | 254.2812 | C3 | 1 | Контактори та пристрої захисту двигунів TeSys | 19DA-
GS1AP43 | КРИШКА КЛЕМНИКА 3X250A | 1 | 8.95 | 289.5441 | C3 | 1 | Контактори та пристрої захисту двигунів TeSys | 19DA-
GS1AP44 | КРИШКА КЛЕМНИКА 4X250A | 1 | 12.75 | 412.4791 | C3 | 1 | Контактори та пристрої захисту двигунів TeSys | 19DA-
GS1AP63 | КРИШКА КЛЕМНИКА 3X630A | 1 | 47.68 | 1542.51 | C3 | 1 | Контактори та пристрої захисту двигунів TeSys | 19DA-
GS1AV2 | БЛОКУВАЛЬНИЙ КОЖУХ 100А 125А | 1 | 5.54 | 179.2262 | C3 | 1 | Контактори та пристрої захисту двигунів TeSys | 19DA-
GS1AV34 | БЛОКУВАЛЬНИЙ КОЖУХ 160А | 1 | 11.12 | 359.7465 | C3 | 1 | Контактори та пристрої захисту двигунів TeSys | 19DA-
GS1AV54 | БЛОКУВАЛЬНИЙ КОЖУХ 4Х250А 1 | 1 | 12.65 | 409.2439 | C3 | 1 | Контактори та пристрої захисту двигунів TeSys | 19DA-
GS1AV73 | БЛОКУВАЛЬНИЙ КОЖУХ 3Х400А В1/В4 | 1 | 14.14 | 457.4474 | C3 | 1 | Контактори та пристрої захисту двигунів TeSys | 19DA-
GS1AW33 | ПІДВІСКА ДЛЯ КОРОБКИ 3Х100А-160А | 1 | 13.38 | 432.8604 | C3 | 1 | Контактори та пристрої захисту двигунів TeSys | 19DA-
GS1AW34 | ПІДВІСКА ДЛЯ КОРОБКИ 4Х100А-160А | 1 | 19.75 | 638.9382 | C3 | 1 | Контактори та пристрої захисту двигунів TeSys | 19DA-
GS1AW43 | ПІДВІСКА ДЛЯ КОРОБКИ 3Х250А | 1 | 19.7 | 637.3206 | C3 | 1 | Контактори та пристрої захисту двигунів TeSys | 19DA-
GS1AW44 | ПІДВІСКА ДЛЯ КОРОБКИ 4Х250А | 1 | 29.68 | 960.1866 | C3 | 1 | Контактори та пристрої захисту двигунів TeSys | 19DA-
GS1DD3 | РУБИЛЬНИК ІЗ ЗАПОБІЖНИКОМ 3X32A 10X38 | 1 | 52.25 | 1690.3554 | C3 | 1 | Контактори та пристрої захисту двигунів TeSys | 19DA-
GS1DD4 | РУБИЛЬНИК ІЗ ЗАПОБІЖНИКОМ 4X32A 10X38 | 1 | 62.5 | 2021.9563 | C3 | 1 | Контактори та пристрої захисту двигунів TeSys | 19DA-
GS1DDU3 | РУБИЛЬНИК ІЗ ЗАПОБІЖНИКОМ 3X30A CC | 1 | 73.43 | 2375.556 | C3 | 1 | Контактори та пристрої захисту двигунів TeSys | 19DA-
GS1DU3 | РУБИЛЬНИК ІЗ ЗАПОБІЖНИКОМ 3X30A J | 1 | 77.13 | 2495.2558 | C3 | 1 | Контактори та пристрої захисту двигунів TeSys | 19DA-
GS1FD3 | ВИМИКАЧ ІЗ ЗАПОБІЖ.3X50A 14X51 | 1 | 68.7 | 2222.5343 | C3 | 1 | Контактори та пристрої захисту двигунів TeSys | 19DA-
GS1FD4 | РУБИЛЬНИК ІЗ ЗАПОБІЖНИКОМ 4X50A 14X51 | 1 | 78 | 2523.4014 | C3 | 1 | Контактори та пристрої захисту двигунів TeSys | 19DA-
GS1GD3 | РУБИЛЬНИК ІЗ ЗАПОБІЖНИКОМ 3X63A 00C | 1 | 82.65 | 2673.8349 | C3 | 1 | Контактори та пристрої захисту двигунів TeSys | 19DA-
GS1GD4 | РУБИЛЬНИК ІЗ ЗАПОБІЖНИКОМ 4X63A 00C | 1 | 92.56 | 2994.4363 | C3 | 1 | Контактори та пристрої захисту двигунів TeSys | 19DA-
GS1JD3 | ВИМИКАЧ З ЗАПОБІЖ.3X100A 22X58 | 1 | 100.13 | 3239.3357 | C3 | 1 | Контактори та пристрої захисту двигунів TeSys | 19DA-
GS1JD4 | РУБИЛЬНИК ІЗ ЗАПОБІЖНИКОМ 4X100A 22X58 | 1 | 112.88 | 3651.8147 | C3 | 1 | Контактори та пристрої захисту двигунів TeSys | 19DA-
GS1KD3 | РУБИЛЬНИК ІЗ ЗАПОБІЖНИКОМ 3X125A 22X58 | 1 | 109.4 | 3539.2322 | C3 | 1 | Контактори та пристрої захисту двигунів TeSys | 19DA-
GS1KD4 | РУБИЛЬНИК ІЗ ЗАПОБІЖНИКОМ 4X125A 22X58 | 1 | 126.91 | 4105.7035 | C3 | 1 | Контактори та пристрої захисту двигунів TeSys | 19DA-
GS1KKD3 | РУБИЛЬНИК ІЗ ЗАПОБІЖНИКОМ 3X125A 00 | 1 | 121.17 | 3920.007 | C3 | 1 | Контактори та пристрої захисту двигунів TeSys | 19DA-
GS1KKD4 | РУБИЛЬНИК ІЗ ЗАПОБІЖНИКОМ 4X125A 00 | 1 | 139.72 | 4520.1236 | C3 | 1 | Контактори та пристрої захисту двигунів TeSys | 19DA-
GS1LD3 | ВИМ-РОЗ'ЄД.-ЗАПОБІЖНИК 3X160A 0 | 1 | 144.42 | 4672.1747 | C3 | 1 | Контактори та пристрої захисту двигунів TeSys | 19DA-
GS1LD4 | РУБИЛЬНИК ІЗ ЗАПОБІЖНИКОМ 4X160A 0 | 1 | 169.81 | 5493.5743 | C3 | 1 | Контактори та пристрої захисту двигунів TeSys | 19DA-
GS1LLD3 | РУБИЛЬНИК ІЗ ЗАПОБІЖНИКОМ 3X160A 00 | 1 | 126.91 | 4105.7035 | C3 | 1 | Контактори та пристрої захисту двигунів TeSys | 19DA-
GS1LLD4 | РУБИЛЬНИК ІЗ ЗАПОБІЖНИКОМ 4X160A 00 | 1 | 150.17 | 4858.1947 | C3 | 1 | Контактори та пристрої захисту двигунів TeSys | 19DA-
GS1ND3 | ВИМ-РОЗ'ЄД.-ЗАПОБІЖНИК 3X250A 1 | 1 | 193.66 | 6265.1528 | C3 | 1 | Контактори та пристрої захисту двигунів TeSys | 19DA-
GS1ND4 | РУБИЛЬНИК ІЗ ЗАПОБІЖНИКОМ 4X250A 1 | 1 | 246.35 | 7969.7428 | C3 | 1 | Контактори та пристрої захисту двигунів TeSys | 19DA-
GS1QQD3 | РУБИЛЬНИК ІЗ ЗАПОБІЖНИКОМ 3X400A 2 | 1 | 344.65 | 11149.8755 | C3 | 1 | Контактори та пристрої захисту двигунів TeSys | 19DA-
GS1QQD4 | РУБИЛЬНИК ІЗ ЗАПОБІЖНИКОМ 4X400A 2 | 1 | 398.41 | 12889.0814 | C3 | 1 | Контактори та пристрої захисту двигунів TeSys | 19DA-
GS2ADL2 | МОНТАЖНИЙ НАБІР 50..400A | 1 | 16.24 | 525.3851 | C3 | 1 | Контактори та пристрої захисту двигунів TeSys | 19DA-
GS2AE2 | СТЕРЖЕНЬ 50..400A 10X10 320MM | 1 | 7.39 | 239.0761 | C3 | 1 | Контактори та пристрої захисту двигунів TeSys | 19DA-
GS2AE21 | СТЕРЖЕНЬ 50..400A 10X10 400MM | 1 | 10.38 | 335.8065 | C3 | 1 | Контактори та пристрої захисту двигунів TeSys | 19DA-
GS2AE22 | СТЕРЖЕНЬ 50..400A 10X10 200MM | 1 | 6.66 | 215.4597 | C3 | 1 | Контактори та пристрої захисту двигунів TeSys | 19DA-
GS2AE5 | СТЕРЖЕНЬ 630..1250A 12X12 320MM | 1 | 13.56 | 438.6836 | C3 | 1 | Контактори та пристрої захисту двигунів TeSys | 19DA-
GS2AE51 | СТЕРЖЕНЬ 630..1250A 12X12 400MM | 1 | 19.84 | 641.8498 | C3 | 1 | Контактори та пристрої захисту двигунів TeSys | 19DA-
GS2AE52 | СТЕРЖЕНЬ 630..1250A 12X12 200MM | 1 | 9.92 | 320.9249 | C3 | 1 | Контактори та пристрої захисту двигунів TeSys | 19DA-
GS2AE8 | СТЕРЖЕНЬ 30-32A 5X5 320MM | 1 | 9.63 | 311.543 | C3 | 1 | Контактори та пристрої захисту двигунів TeSys | 19DA-
GS2AE81 | СТЕРЖЕНЬ 30-32A 5X5 400MM | 1 | 10.37 | 335.483 | C3 | 1 | Контактори та пристрої захисту двигунів TeSys | 19DA-
GS2AE82 | СТЕРЖЕНЬ 30-32A 5X5 200MM | 1 | 9.45 | 305.7198 | C3 | 1 | Контактори та пристрої захисту двигунів TeSys | 19DA-
GS2AF63 | СИГН.КОНТАКТ 1 NC/NO 3X 630A 3 | 1 | 53.42 | 1728.2064 | C3 | 1 | Контактори та пристрої захисту двигунів TeSys | 19DA-
GS2AF73 | СИГН.КОНТАКТ 1 NC/NO 3X 1250A 4 | 1 | 60.5 | 1957.2537 | C3 | 1 | Контактори та пристрої захисту двигунів TeSys | 19DA-
GS2AH001 | КОМПЕНС. ПЛАСТИНА IP65 | 1 | 8.49 | 274.6625 | C3 | 1 | Контактори та пристрої захисту двигунів TeSys | 19DA-
GS2AH104 | ПРЯМ. КЕР. РУЧКА 630-800A | 1 | 19.64 | 635.3795 | C3 | 1 | Контактори та пристрої захисту двигунів TeSys | 19DA-
GS2AH105 | ПРЯМ. КЕР. РУЧКА 1250A | 1 | 23.57 | 762.5201 | C3 | 1 | Контактори та пристрої захисту двигунів TeSys | 19DA-
GS2AH130 | ЗОВН. РУКОЯТКА , ДЛЯ 100..400A , ЧОРНА | 1 | 29.28 | 947.2461 | C3 | 1 | Контактори та пристрої захисту двигунів TeSys | 19DA-
GS2AH210 | ЗОВН.ПРАВ. РУЧКА 32..63A IP65 ЧОРН. | 1 | 20.73 | 670.6424 | C3 | 1 | Контактори та пристрої захисту двигунів TeSys | 19DA-
GS2AH215 | ЗОВН.ПРАВ. РУЧКА 32..63A IP55 ЧОРН. | 1 | 14.94 | 483.3284 | C3 | 1 | Контактори та пристрої захисту двигунів TeSys | 19DA-
GS2AH220 | ЗОВН.ПРАВ. РУЧКА 32..63A IP65 ЧЕРВОН. | 1 | 20.76 | 671.613 | C3 | 1 | Контактори та пристрої захисту двигунів TeSys | 19DA-
GS2AH230 | ЗОВН.ПРАВ. РУЧКА 100..400A IP65 ЧОРН. | 1 | 21.82 | 705.9054 | C3 | 1 | Контактори та пристрої захисту двигунів TeSys | 19DA-
GS2AH235 | ЗОВН.ПРАВ. РУЧКА 100..400A IP55 ЧОРН. | 1 | 15.51 | 501.7687 | C3 | 1 | Контактори та пристрої захисту двигунів TeSys | 19DA-
GS2AH240 | ЗОВН.ПРАВ. РУЧКА 100..400A IP65 ЧЕРВОН. | 1 | 21.82 | 705.9054 | C3 | 1 | Контактори та пристрої захисту двигунів TeSys | 19DA-
GS2AH250 | ЗОВН.ПРАВ. РУЧКА 630..1250A IP65 ЧОРН. | 1 | 37.77 | 1221.9086 | C3 | 1 | Контактори та пристрої захисту двигунів TeSys | 19DA-
GS2AH260 | ЗОВН.ПРАВ. РУЧКА 630..1250A IP65 ЧЕРВОН. | 1 | 37.77 | 1221.9086 | C3 | 1 | Контактори та пристрої захисту двигунів TeSys | 19DA-
GS2AH310 | ЗОВН.ЛІВА РУЧКА 32..63A IP65 ЧОРН. | 1 | 22.92 | 741.4918 | C3 | 1 | Контактори та пристрої захисту двигунів TeSys | 19DA-
GS2AH320 | ЗОВН.ЛІВА РУЧКА 32..63A IP65 ЧЕРВОН. | 1 | 22.92 | 741.4918 | C3 | 1 | Контактори та пристрої захисту двигунів TeSys | 19DA-
GS2AH330 | ЗОВН.ЛІВА РУЧКА 100..400A IP65 ЧОРН. | 1 | 23.99 | 776.1077 | C3 | 1 | Контактори та пристрої захисту двигунів TeSys | 19DA-
GS2AH340 | ЗОВН.ЛІВА РУЧКА 100..400A IP65 ЧЕРВОН. | 1 | 23.99 | 776.1077 | C3 | 1 | Контактори та пристрої захисту двигунів TeSys | 19DA-
GS2AH350 | ЗОВН.ЛІВА РУЧКА 630..1250A IP65 ЧОРН. | 1 | 34.54 | 1117.4139 | C3 | 1 | Контактори та пристрої захисту двигунів TeSys | 19DA-
GS2AH360 | ЗОВН.ЛІВА РУЧКА 630..1250A IP65 ЧЕРВОН. | 1 | 35.58 | 1151.0593 | C3 | 1 | Контактори та пристрої захисту двигунів TeSys | 19DA-
GS2AH510 | ЗОВН.ПЕРЕДН. РУЧКА 32..63A IP65 ЧОРН. | 1 | 18.06 | 584.2645 | C3 | 1 | Контактори та пристрої захисту двигунів TeSys | 19DA-
GS2AH515 | ЗОВН.ПЕРЕДН. РУЧКА 32..63A IP55 ЧОРН. | 1 | 14.68 | 474.9171 | C3 | 1 | Контактори та пристрої захисту двигунів TeSys | 19DA-
GS2AH520 | ЗОВН.ПЕРЕДН. РУЧКА 32..63A IP65 ЧЕРВОН. | 1 | 21.7 | 702.0232 | C3 | 1 | Контактори та пристрої захисту двигунів TeSys | 19DA-
GS2AH530 | ЗОВН.ПЕРЕДН. РУЧКА 100..400A IP65 ЧОРН. | 1 | 23.8 | 769.9609 | C3 | 1 | Контактори та пристрої захисту двигунів TeSys | 19DA-
GS2AH535 | ЗОВН.ПЕРЕДН. РУЧКА 100..400A IP55 ЧОРН. | 1 | 17.07 | 552.2367 | C3 | 1 | Контактори та пристрої захисту двигунів TeSys | 19DA-
GS2AH540 | ЗОВН.ПЕРЕДН.РУЧКА 100..400A IP65 ЧЕРВОН. | 1 | 25.88 | 837.2516 | C3 | 1 | Контактори та пристрої захисту двигунів TeSys | 19DA-
GS2AH550 | ЗОВН.ПЕРЕДН. РУЧКА 630-800A IP65 ЧОРН. | 1 | 44.64 | 1444.162 | C3 | 1 | Контактори та пристрої захисту двигунів TeSys | 19DA-
GS2AH560 | ЗОВН.ПЕРЕДН. РУЧКА 630-800A IP65 ЧЕРВОН. | 1 | 52.23 | 1689.7084 | C3 | 1 | Контактори та пристрої захисту двигунів TeSys | 19DA-
GS2AH570 | ЗОВН.ПЕРЕДН. РУЧКА 1250A IP65 ЧОРН. | 1 | 44.74 | 1447.3972 | C3 | 1 | Контактори та пристрої захисту двигунів TeSys | 19DA-
GS2AH580 | ЗОВН.ПЕРЕДН. РУЧКА 1250A IP65 ЧЕРВОН. | 1 | 52.04 | 1683.5617 | C3 | 1 | Контактори та пристрої захисту двигунів TeSys | 19DA-
GS2AHT510 | ЗОВН.ПЕРЕДН. РУЧКА 32..63A IP65 ЧОРН. | 1 | 33.81 | 1093.7975 | C3 | 1 | Контактори та пристрої захисту двигунів TeSys | 19DA-
GS2AHT520 | ЗОВН.ПЕРЕДН. РУЧКА 32..63A IP65 ЧЕРВОН. | 1 | 39.25 | 1269.7885 | C3 | 1 | Контактори та пристрої захисту двигунів TeSys | 19DA-
GS2AHT530 | ЗОВН.ПЕРЕДН. РУЧКА 100..400A IP65 ЧОРН. | 1 | 39.25 | 1269.7885 | C3 | 1 | Контактори та пристрої захисту двигунів TeSys | 19DA-
GS2AHT540 | ЗОВН.ПЕРЕДН.РУЧКА 100..400A IP65 ЧЕРВОН. | 1 | 44.71 | 1446.4266 | C3 | 1 | Контактори та пристрої захисту двигунів TeSys | 19DA-
GS2AP64 | КЛЕМНА ЗАГЛУШКА 4X 630-800A | 1 | 33.26 | 1076.0042 | C3 | 1 | Контактори та пристрої захисту двигунів TeSys | 19DA-
GS2AP83 | КЛЕМНА ЗАГЛУШКА 3X 1250A | 1 | 40.56 | 1312.1687 | C3 | 1 | Контактори та пристрої захисту двигунів TeSys | 19DA-
GS2AP84 | КЛЕМНА ЗАГЛУШКА 4X 1250A | 1 | 47.33 | 1531.187 | C3 | 1 | Контактори та пристрої захисту двигунів TeSys | 19DA-
GS2AX1 | ЗАМОК РУЧКИ 32..1250A | 1 | 81.33 | 2631.1312 | C3 | 1 | Контактори та пристрої захисту двигунів TeSys | 19DA-
GS2F3 | РУБИЛЬНИК З ЗАП. 3X 50A 14X51 | 1 | 67.59 | 2186.6244 | C3 | 1 | Контактори та пристрої захисту двигунів TeSys | 19DA-
GS2F4 | РУБИЛЬНИК З ЗАП. 4X 50A 14X52 | 1 | 80.14 | 2592.6332 | C3 | 1 | Контактори та пристрої захисту двигунів TeSys | 19DA-
GS2FG3 | РУБИЛЬНИК З ЗАП. 3X 50A 14X51 | 1 | 80.27 | 2596.8389 | C3 | 1 | Контактори та пристрої захисту двигунів TeSys | 19DA-
GS2FG4 | РУБИЛЬНИК З ЗАП. 4X 50A 14X51 | 1 | 97.51 | 3154.5753 | C3 | 1 | Контактори та пристрої захисту двигунів TeSys | 19DA-
GS2G3 | РУБИЛЬНИК З ЗАП. 3X 63A 00C | 1 | 80.67 | 2609.7794 | C3 | 1 | Контактори та пристрої захисту двигунів TeSys | 19DA-
GS2G4 | РУБИЛЬНИК З ЗАП. 4X 63A 00C | 1 | 89.94 | 2909.6759 | C3 | 1 | Контактори та пристрої захисту двигунів TeSys | 19DA-
GS2GG3 | РУБИЛЬНИК З ЗАП. 3X 63A 00C | 1 | 89.37 | 2891.2357 | C3 | 1 | Контактори та пристрої захисту двигунів TeSys | 19DA-
GS2GG4 | РУБИЛЬНИК З ЗАП. 4X 63A 00C | 1 | 112.91 | 3652.7853 | C3 | 1 | Контактори та пристрої захисту двигунів TeSys | 19DA-
GS2J3 | РУБИЛЬНИК З ЗАП. 3X 100A 22X58 | 1 | 96.96 | 3136.782 | C3 | 1 | Контактори та пристрої захисту двигунів TeSys | 19DA-
GS2J4 | РУБИЛЬНИК З ЗАП. 4X 100A 22X58 | 1 | 108.97 | 3525.3212 | C3 | 1 | Контактори та пристрої захисту двигунів TeSys | 19DA-
GS2JG3 | РУБИЛЬНИК З ЗАП. 3X 100A 22X58 | 1 | 110.4 | 3571.5835 | C3 | 1 | Контактори та пристрої захисту двигунів TeSys | 19DA-
GS2JG4 | РУБИЛЬНИК З ЗАП. 4X 100A 22X58 | 1 | 141.65 | 4582.5616 | C3 | 1 | Контактори та пристрої захисту двигунів TeSys | 19DA-
GS2K3 | РУБИЛЬНИК З ЗАП. 3X 125A 22X58 | 1 | 105.69 | 3419.2089 | C3 | 1 | Контактори та пристрої захисту двигунів TeSys | 19DA-
GS2K4 | РУБИЛЬНИК З ЗАП. 4X 125A 22X58 | 1 | 122 | 3946.8586 | C3 | 1 | Контактори та пристрої захисту двигунів TeSys | 19DA-
GS2KG3 | РУБИЛЬНИК З ЗАП. 3X 125A 22X58 | 1 | 117.67 | 3806.7775 | C3 | 1 | Контактори та пристрої захисту двигунів TeSys | 19DA-
GS2KG4 | РУБИЛЬНИК З ЗАП. 4X 125A 22X58 | 1 | 149.96 | 4851.4009 | C3 | 1 | Контактори та пристрої захисту двигунів TeSys | 19DA-
GS2KK3 | РУБИЛЬНИК З ЗАП. 3X 125A 00 | 1 | 116.73 | 3776.3672 | C3 | 1 | Контактори та пристрої захисту двигунів TeSys | 19DA-
GS2KK4 | РУБИЛЬНИК З ЗАП. 4X 125A 00 | 1 | 134.19 | 4341.2209 | C3 | 1 | Контактори та пристрої захисту двигунів TeSys | 19DA-
GS2KKG3 | РУБИЛЬНИК З ЗАП. 3X 125A 00 | 1 | 129.67 | 4194.9931 | C3 | 1 | Контактори та пристрої захисту двигунів TeSys | 19DA-
GS2KKG4 | РУБИЛЬНИК З ЗАП. 4X 125A 00 | 1 | 164.53 | 5322.7594 | C3 | 1 | Контактори та пристрої захисту двигунів TeSys | 19DA-
GS2L3 | РУБИЛЬНИК З ЗАП. 3X 160A 0 | 1 | 138.4 | 4477.4199 | C3 | 1 | Контактори та пристрої захисту двигунів TeSys | 19DA-
GS2L4 | РУБИЛЬНИК З ЗАП. 4X 160A 0 | 1 | 162.47 | 5256.1157 | C3 | 1 | Контактори та пристрої захисту двигунів TeSys | 19DA-
GS2LG3 | РУБИЛЬНИК З ЗАП. 3X 160A 0 | 1 | 172.05 | 5566.0412 | C3 | 1 | Контактори та пристрої захисту двигунів TeSys | 19DA-
GS2LG4 | РУБИЛЬНИК З ЗАП. 4X 160A 0 | 1 | 212.1 | 6861.7107 | C3 | 1 | Контактори та пристрої захисту двигунів TeSys | 19DA-
GS2LL3 | РУБИЛЬНИК З ЗАП. 3X 160A 00 | 1 | 122 | 3946.8586 | C3 | 1 | Контактори та пристрої захисту двигунів TeSys | 19DA-
GS2LL4 | РУБИЛЬНИК З ЗАП. 4X 160A 00 | 1 | 143.98 | 4657.9402 | C3 | 1 | Контактори та пристрої захисту двигунів TeSys | 19DA-
GS2LLG3 | РУБИЛЬНИК З ЗАП. 3X 160A 00 | 1 | 152.09 | 4920.3092 | C3 | 1 | Контактори та пристрої захисту двигунів TeSys | 19DA-
GS2LLG4 | РУБИЛЬНИК З ЗАП. 4X 160A 00 | 1 | 179.14 | 5795.4119 | C3 | 1 | Контактори та пристрої захисту двигунів TeSys | 19DA-
GS2MMB3 | ÐÓÁÈËÜÍÈÊ Ç ÇÀÏ. 3X 200A B1-B2 | 1 | 192.32 | 6221.802 | C3 | 1 | Контактори та пристрої захисту двигунів TeSys | 19DA-
GS2N3 | РУБИЛЬНИК З ЗАП. 3X 250A 1 | 1 | 223.56 | 7232.4566 | C3 | 1 | Контактори та пристрої захисту двигунів TeSys | 19DA-
GS2N4 | РУБИЛЬНИК З ЗАП. 4X 250A 1 | 1 | 271.41 | 8780.4663 | C3 | 1 | Контактори та пристрої захисту двигунів TeSys | 19DA-
GS2NG3 | РУБИЛЬНИК З ЗАП. 3X 250A 1 | 1 | 265.93 | 8603.1812 | C3 | 1 | Контактори та пристрої захисту двигунів TeSys | 19DA-
GS2NG4 | РУБИЛЬНИК З ЗАП. 4X 250A 1 | 1 | 320.5 | 10368.5917 | C3 | 1 | Контактори та пристрої захисту двигунів TeSys | 19DA-
GS2QQ3 | РУБИЛЬНИК З ЗАП. 3X 400A 2 | 1 | 323.75 | 10473.7334 | C3 | 1 | Контактори та пристрої захисту двигунів TeSys | 19DA-
GS2QQ4 | РУБИЛЬНИК З ЗАП. 4X 400A 2 | 1 | 381.96 | 12356.9025 | C3 | 1 | Контактори та пристрої захисту двигунів TeSys | 19DA-
GS2QQG3 | РУБИЛЬНИК З ЗАП. 3X 400A 2 | 1 | 348.14 | 11262.7816 | C3 | 1 | Контактори та пристрої захисту двигунів TeSys | 19DA-
GS2QQG4 | РУБИЛЬНИК З ЗАП. 4X 400A 2 | 1 | 501.59 | 16227.0886 | C3 | 1 | Контактори та пристрої захисту двигунів TeSys | 19DA-
GS2S3 | РУБИЛЬНИК З ЗАП. 3X 630A 3 | 1 | 547.08 | 17698.7492 | C3 | 1 | Контактори та пристрої захисту двигунів TeSys | 19DA-
GS2S4 | РУБИЛЬНИК З ЗАП. 4X 630A 3 | 1 | 730.79 | 23642.0065 | C3 | 1 | Контактори та пристрої захисту двигунів TeSys | 19DA-
GS2SB3 | РУБИЛЬНИК З ЗАП. 3X 630A C1-C2 | 1 | 732.54 | 23698.6213 | C3 | 1 | Російські Електроустановчі вироби Etude | 19DA-
GS2SG3 | РУБИЛЬНИК З ЗАП. 3X 630A 3 | 1 | 601.01 | 19443.4548 | C3 | 1 | Контактори та пристрої захисту двигунів TeSys | 19DA-
GS2SG4 | РУБИЛЬНИК З ЗАП. 4X 630A 3 | 1 | 732.54 | 23698.6213 | C3 | 1 | Контактори та пристрої захисту двигунів TeSys | 19DA-
GS2V3 | РУБИЛЬНИК З ЗАП. 3X 1250A 4 | 1 | 1321.98 | 42767.7716 | C3 | 1 | Контактори та пристрої захисту двигунів TeSys | 19DA-
GS2V4 | РУБИЛЬНИК З ЗАП. 4X 1250A 4 | 1 | 1527.46 | 49415.3167 | C3 | 1 | Контактори та пристрої захисту двигунів TeSys | 19DA-
GS2VG3 | РУБИЛЬНИК З ЗАП. 3X 1250A 4 | 1 | 1692.35 | 54749.7226 | C3 | 1 | Контактори та пристрої захисту двигунів TeSys | 19DA-
GS2VG4 | РУБИЛЬНИК З ЗАП. 4X 1250A 4 | 1 | 1814.06 | 58687.1993 | C3 | 1 | Контактори та пристрої захисту двигунів TeSys | 19DA-
GSL000134 | GLOSSA ДИМЕР ПОВОРОТН 300Вт БІЛ | 1 | 8.72 | 282.1033 | C3 | 6 | Local platform Standard | 19FN-0UM
GV1F03 | ПЛАТА КОМПЕНСАЦІЇ ВИСОТИ 7.5ММ | 100 | 100.49 | 3250.9821 | C3 | 10 | Контактори та пристрої захисту двигунів TeSys | 19DA-
GV1G02 | 3 ПОЛЮСНЕ ГНУЧКЕ З'ЄДНАННЯ | 1 | 2.06 | 66.6437 | C3 | 1 | Контактори та пристрої захисту двигунів TeSys | 19DA-
GV1G09 | КЛЕМНИЙ БЛОК | 1 | 7.3 | 236.1645 | C2 | 1 | Контактори та пристрої захисту двигунів TeSys | 19DA-
GV1G10 | ЗАХИСНА КРИШКА ДЛЯ GV1-GV07 | 1 | 1.9 | 61.4675 | C3 | 1 | Контактори та пристрої захисту двигунів TeSys | 19DA-
GV1L3 | ОБМЕЖУВАЧ СТРУМУ | 1 | 45.35 | 1467.1315 | C3 | 1 | Контактори та пристрої захисту двигунів TeSys | 19DA-
GV2AF01 | З'ЄДНУВ.БЛОК МІЖ GV2 І КОНТАКТОРОМ | 1 | 5.69 | 184.0789 | C3 | 1 | Контактори та пристрої захисту двигунів TeSys | 19DA-
GV2AF3 | З'ЄДНУВ.БЛОК МІЖ GV2 І LC1D | 1 | 2.01 | 65.0261 | C2 | 1 | Контактори та пристрої захисту двигунів TeSys | 19DA-
GV2AF4 | З'ЄДНУВ.БЛОК МІЖ GV2 І LC1D І LAD31 | 1 | 2.25 | 72.7904 | C3 | 1 | Контактори та пристрої захисту двигунів TeSys | 19DA-
GV2AP01 | МЕХАНІЗМ БЛОКУВАННЯ РУКОЯТКИ УПРАВЛ. | 1 | 50.91 | 1647.0047 | C3 | 1 | Контактори та пристрої захисту двигунів TeSys | 19DA-
GV2AP02 | МЕХАНІЗМ БЛОКУВАННЯ РУКОЯТКИ УПРАВЛ. | 1 | 50.91 | 1647.0047 | C3 | 1 | Контактори та пристрої захисту двигунів TeSys | 19DA-
GV2AP03 | ЗОВН. РУКОЯТКА ДЛЯ GV2 | 1 | 52.43 | 1696.1787 | C3 | 1 | Контактори та пристрої захисту двигунів TeSys | 19DA-
GV2AP04 | ВИНОСНА РУКОЯТКА ДЛЯ GV2P | 1 | 41.01 | 1326.7268 | C3 | 1 | Контактори та пристрої захисту двигунів TeSys | 19DA-
GV2APN01 | ВИНОСНА РУКОЯТКА ДЛЯ GV2P/L З БЛОКУВ. | 1 | 36.06 | 1166.5879 | C3 | 1 | Контактори та пристрої захисту двигунів TeSys | 19DA-
GV2DM102B7 | ПУСКАЧ 0,16A, ~24В | 1 | 57.4 | 1856.9646 | C3 | 1 | Контактори та пристрої захисту двигунів TeSys | 19DA-
GV2DM103BD | КОМБ.ПУСКАЧ ТИП 1 0,25A 24В | 1 | 46.31 | 1498.1887 | C3 | 1 | Контактори та пристрої захисту двигунів TeSys | 19DA-
GV2DM103M7 | КОМБ.ПУСКАЧ ТИП 1 0,25A 220В | 1 | 43.52 | 1407.9286 | C3 | 1 | Контактори та пристрої захисту двигунів TeSys | 19DA-
GV2DM104B7 | ПУСКАЧ 0,4 - 0,63 A, ~24В | 1 | 44.65 | 1444.4855 | C3 | 1 | Контактори та пристрої захисту двигунів TeSys | 19DA-
GV2DM104BD | КОМБ.ПУСК.ТИП 1 0,40A =24В | 1 | 47.5 | 1536.6868 | C3 | 1 | Контактори та пристрої захисту двигунів TeSys | 19DA-
GV2DM104M7 | КОМБ.ПУСКАЧ ТИП 1 0,40A 220B | 1 | 44.65 | 1444.4855 | C3 | 1 | Контактори та пристрої захисту двигунів TeSys | 19DA-
GV2DM105B7 | КОМБ.ПУСКАЧ ТИП 1-0,63A 24В | 1 | 46.98 | 1519.8641 | C3 | 1 | Контактори та пристрої захисту двигунів TeSys | 19DA-
GV2DM105BD | КОМБ.ПУСКАЧ ТИП 1 0,63A 24 | 1 | 51.5 | 1666.0919 | C3 | 1 | Контактори та пристрої захисту двигунів TeSys | 19DA-
GV2DM105M7 | КОМБ.ПУСКАЧ ТИП 1 0,63A 220B | 1 | 48.39 | 1565.4794 | C3 | 1 | Контактори та пристрої захисту двигунів TeSys | 19DA-
GV2DM106B7 | КОМБ.ПУСКАЧ ТИП 1 1A 24В | 1 | 46.98 | 1519.8641 | C3 | 1 | Контактори та пристрої захисту двигунів TeSys | 19DA-
GV2DM106BD | КОМБ.ПУСКАЧ ТИП 1 1A 24В | 1 | 51.5 | 1666.0919 | C3 | 1 | Контактори та пристрої захисту двигунів TeSys | 19DA-
GV2DM106M7 | КОМБ.ПУСКАЧ ТИП 1 1A 220В | 1 | 48.39 | 1565.4794 | C3 | 1 | Контактори та пристрої захисту двигунів TeSys | 19DA-
GV2DM106P7 | КОМБ.ПУСКАЧ ТИП 1 1A 230B | 1 | 46.98 | 1519.8641 | C3 | 1 | Контактори та пристрої захисту двигунів TeSys | 19DA-
GV2DM107B7 | КОМБ.ПУСКАЧ ТИП 1 1,6A 24В | 1 | 46.98 | 1519.8641 | C3 | 1 | Контактори та пристрої захисту двигунів TeSys | 19DA-
GV2DM107BD | КОМБ.ПУСКАЧ ТИП 1 1,6A 24 | 1 | 51.5 | 1666.0919 | C3 | 1 | Контактори та пристрої захисту двигунів TeSys | 19DA-
GV2DM107M7 | КОМБ.ПУСКАЧ ТИП 1 1,6A 220В | 1 | 48.39 | 1565.4794 | C3 | 1 | Контактори та пристрої захисту двигунів TeSys | 19DA-
GV2DM107P7 | КОМБ.ПУСКАЧ ТИП 1 1,6A 230В | 1 | 48.39 | 1565.4794 | C3 | 1 | Контактори та пристрої захисту двигунів TeSys | 19DA-
GV2DM108B7 | ПУСКАЧ 2,5A , ~24В | 1 | 48.39 | 1565.4794 | C3 | 1 | Контактори та пристрої захисту двигунів TeSys | 19DA-
GV2DM108BD | КОМБ.ПУСК.ТИП 1 2,5A =24В | 1 | 51.5 | 1666.0919 | C3 | 1 | Контактори та пристрої захисту двигунів TeSys | 19DA-
GV2DM108M7 | КОМБ.ПУСКАЧ ТИП 1 2,5A 220В | 1 | 48.39 | 1565.4794 | C3 | 1 | Контактори та пристрої захисту двигунів TeSys | 19DA-
GV2DM108P7 | ПУСКАЧ 2,5A, ~230В | 1 | 48.39 | 1565.4794 | C3 | 1 | Контактори та пристрої захисту двигунів TeSys | 19DA-
GV2DM110B7 | КОМБ.ПУСКАЧ ТИП 1 4A, ~ 24В | 1 | 48.39 | 1565.4794 | C3 | 1 | Контактори та пристрої захисту двигунів TeSys | 19DA-
GV2DM110BD | КОМБ.ПУСКАЧ ТИП 1 4A 24В | 1 | 51.5 | 1666.0919 | C3 | 1 | Контактори та пристрої захисту двигунів TeSys | 19DA-
GV2DM110M7 | КОМБ.ПУСКАЧ ТИП 1 4A 220В | 1 | 48.39 | 1565.4794 | C3 | 1 | Контактори та пристрої захисту двигунів TeSys | 19DA-
GV2DM110P7 | КОМБ.ПУСКАЧ ТИП 1 4A 230В | 1 | 48.39 | 1565.4794 | C3 | 1 | Контактори та пристрої захисту двигунів TeSys | 19DA-
GV2DM114B7 | ПУСКАЧ 6-10A , ~24В | 1 | 51.77 | 1674.8268 | C3 | 1 | Контактори та пристрої захисту двигунів TeSys | 19DA-
GV2DM114BD | КОМБ.ПУСКАЧ ТИП 1 6A 24В | 1 | 57.29 | 1853.406 | C3 | 1 | Контактори та пристрої захисту двигунів TeSys | 19DA-
GV2DM114M7 | КОМБ.ПУСКАЧ ТИП 1 6A 220В | 1 | 53.87 | 1742.7645 | C3 | 1 | Контактори та пристрої захисту двигунів TeSys | 19DA-
GV2DM114P7 | ПУСКАЧ 6A, ~230В | 1 | 53.87 | 1742.7645 | C3 | 1 | Контактори та пристрої захисту двигунів TeSys | 19DA-
GV2DM116B7 | ПУСКАЧ 9A , ~24В | 1 | 58.21 | 1883.1692 | C3 | 1 | Контактори та пристрої захисту двигунів TeSys | 19DA-
GV2DM116BD | КОМБ.ПУСКАЧ ТИП 1 9A 24В | 1 | 61.92 | 2003.1925 | C3 | 1 | Контактори та пристрої захисту двигунів TeSys | 19DA-
GV2DM116M7 | КОМБ.ПУСКАЧ ТИП 1 9A 220В | 1 | 58.21 | 1883.1692 | C3 | 1 | Контактори та пристрої захисту двигунів TeSys | 19DA-
GV2DM116P7 | КОМБ.ПУСКАЧ ТИП 1 9A 230В | 1 | 58.21 | 1883.1692 | C3 | 1 | Контактори та пристрої захисту двигунів TeSys | 19DA-
GV2DM120B7 | ПУСКАЧ 13-18A , ~24В | 1 | 62.58 | 2024.5444 | C3 | 1 | Контактори та пристрої захисту двигунів TeSys | 19DA-
GV2DM120BD | КОМБ.ПУСКАЧ ТИП 1 13A 24В | 1 | 69.28 | 2241.2981 | C3 | 1 | Контактори та пристрої захисту двигунів TeSys | 19DA-
GV2DM120F7 | КОМБ.ПУСКАЧ ТИП 1 13A 110B | 1 | 65.11 | 2106.3931 | C3 | 1 | Контактори та пристрої захисту двигунів TeSys | 19DA-
GV2DM120M7 | КОМБ.ПУСКАЧ ТИП 1 13A 220В | 1 | 65.11 | 2106.3931 | C3 | 1 | Контактори та пристрої захисту двигунів TeSys | 19DA-
GV2DM120P7 | КОМБ.ПУСКАЧ ТИП 1 13A 230В | 1 | 65.11 | 2106.3931 | C3 | 1 | Контактори та пристрої захисту двигунів TeSys | 19DA-
GV2DM121BD | КОМБ.ПУСКАЧ ТИП 1 17A 24В | 1 | 81.73 | 2644.0717 | C3 | 1 | Контактори та пристрої захисту двигунів TeSys | 19DA-
GV2DM121M7 | КОМБ.ПУСКАЧ ТИП 1 17A 220В | 1 | 81.73 | 2644.0717 | C3 | 1 | Контактори та пристрої захисту двигунів TeSys | 19DA-
GV2DM121P7 | КОМБ.ПУСКАЧ ТИП 1 17A 230В | 1 | 79.34 | 2566.7521 | C3 | 1 | Контактори та пристрої захисту двигунів TeSys | 19DA-
GV2DM122BD | КОМБ.ПУСКАЧ ТИП 1 20A 24В | 1 | 85.7 | 2772.5064 | C3 | 1 | Контактори та пристрої захисту двигунів TeSys | 19DA-
GV2DM122M7 | КОМБ.ПУСКАЧ ТИП 1 20A 220В | 1 | 82.97 | 2684.1874 | C3 | 1 | Контактори та пристрої захисту двигунів TeSys | 19DA-
GV2DM122P7 | КОМБ.ПУСКАЧ ТИП 1 20A 230В | 1 | 82.97 | 2684.1874 | C3 | 1 | Контактори та пристрої захисту двигунів TeSys | 19DA-
GV2DM132BD | КОМБ.ПУСКАЧ ТИП 1 24A 24В | 1 | 138.3 | 4474.1848 | C3 | 1 | Контактори та пристрої захисту двигунів TeSys | 19DA-
GV2DM132M7 | КОМБ.ПУСКАЧ ТИП 1 24A 220В | 1 | 129.98 | 4205.022 | C3 | 1 | Контактори та пристрої захисту двигунів TeSys | 19DA-
GV2DM132P7 | КОМБ.ПУСКАЧ ТИП 1 24A 230В | 1 | 129.98 | 4205.022 | C3 | 1 | Контактори та пристрої захисту двигунів TeSys | 19DA-
GV2DM202BD | ПУСКАЧ РЕВ. 3Р 0,16A =24В | 1 | 89.6 | 2898.6765 | C3 | 1 | Контактори та пристрої захисту двигунів TeSys | 19DA-
GV2DM203BD | ПУСКАЧ РЕВ.ТИП 1 0,25A 24В | 1 | 86.54 | 2799.6815 | C3 | 1 | Контактори та пристрої захисту двигунів TeSys | 19DA-
GV2DM204BD | КОМБ.ПУСКАЧ ТИП 1 0,40A =24В | 1 | 88.33 | 2857.5903 | C3 | 1 | Контактори та пристрої захисту двигунів TeSys | 19DA-
GV2DM204M7 | КОМБ.ПУСК.РЕВ.ТИП 1 0,40A 220В | 1 | 72.67 | 2350.969 | C3 | 1 | Контактори та пристрої захисту двигунів TeSys | 19DA-
GV2DM205BD | КОМБ.ПУСК.РЕВ.ТИП 1 0,63A 24В | 1 | 88.33 | 2857.5903 | C3 | 1 | Контактори та пристрої захисту двигунів TeSys | 19DA-
GV2DM205M7 | КОМБ.ПУСК.РЕВ.ТИП 1 0,63A 220В | 1 | 75.1 | 2429.5826 | C3 | 1 | Контактори та пристрої захисту двигунів TeSys | 19DA-
GV2DM206BD | КОМБ.ПУСК.РЕВ.ТИП 1 1A 24В | 1 | 88.33 | 2857.5903 | C3 | 1 | Контактори та пристрої захисту двигунів TeSys | 19DA-
GV2DM206F7 | КОМБ.ПУСКАЧ ТИП 1 1A 110B | 1 | 75.1 | 2429.5826 | C3 | 1 | Контактори та пристрої захисту двигунів TeSys | 19DA-
GV2DM206M7 | КОМБ.ПУСК.РЕВ.ТИП 1 1A 220В | 1 | 75.1 | 2429.5826 | C3 | 1 | Контактори та пристрої захисту двигунів TeSys | 19DA-
GV2DM207BD | РЕВ. ПУСКАЧ 1,6А ,=24В | 1 | 85.75 | 2774.124 | C3 | 1 | Контактори та пристрої захисту двигунів TeSys | 19DA-
GV2DM207M7 | КОМБ.ПУСКАЧ РЕВ.ТИП 1 1,6A 220В | 1 | 72.91 | 2358.7333 | C3 | 1 | Контактори та пристрої захисту двигунів TeSys | 19DA-
GV2DM208BD | КОМБ.ПУСК.РЕВ.ТИП 1 2,5A 24В | 1 | 85.75 | 2774.124 | C3 | 1 | Контактори та пристрої захисту двигунів TeSys | 19DA-
GV2DM208M7 | КОМБ.ПУСК.РЕВ.ТИП 1 2,5A 220В | 1 | 75.1 | 2429.5826 | C3 | 1 | Контактори та пристрої захисту двигунів TeSys | 19DA-
GV2DM210BD | КОМБ. ПУСКАЧ ТИП 1 4A 24В | 1 | 88.33 | 2857.5903 | C3 | 1 | Контактори та пристрої захисту двигунів TeSys | 19DA-
GV2DM210M7 | КОМБ.ПУСКАЧ Р.4-6,3А.220B.50/60Гц | 1 | 75.1 | 2429.5826 | C3 | 1 | Контактори та пристрої захисту двигунів TeSys | 19DA-
GV2DM210P7 | КОМБ.ПУСКАЧ ТИП 1 4A 230В | 1 | 72.91 | 2358.7333 | C3 | 1 | Контактори та пристрої захисту двигунів TeSys | 19DA-
GV2DM214BD | КОМБ.ПУСК.РЕВ.ТИП 1 6A 24В | 1 | 90.48 | 2927.1456 | C3 | 1 | Контактори та пристрої захисту двигунів TeSys | 19DA-
GV2DM214M7 | КОМБ.ПУСК.РЕВ.ТИП 1 6A 220В | 1 | 77.96 | 2522.1073 | C3 | 1 | Контактори та пристрої захисту двигунів TeSys | 19DA-
GV2DM214P7 | ПУСКАЧ РЕВ. 6A, ~230В | 1 | 77.24 | 2498.8144 | C3 | 1 | Контактори та пристрої захисту двигунів TeSys | 19DA-
GV2DM216BD | КОМБ.ПУСК.РЕВ.ТИП 1 9A 24В | 1 | 92.64 | 2997.0244 | C3 | 1 | Контактори та пристрої захисту двигунів TeSys | 19DA-
GV2DM216M7 | КОМБ.ПУСК.РЕВ.ТИП 1 9A 220В | 1 | 81.88 | 2648.9244 | C3 | 1 | Контактори та пристрої захисту двигунів TeSys | 19DA-
GV2DM216P7 | ПУСКАЧ РЕВ. 9A, ~230В | 1 | 81.34 | 2631.4547 | C3 | 1 | Контактори та пристрої захисту двигунів TeSys | 19DA-
GV2DM220BD | КОМБ.ПУСКАЧ РЕВ.ТИП 1 13A = 24В | 1 | 104.9 | 3393.6514 | C3 | 1 | Контактори та пристрої захисту двигунів TeSys | 19DA-
GV2DM220M7 | КОМБ.ПУСК.РЕВ.ТИП 1 13A 220В | 1 | 95.64 | 3094.0783 | C3 | 1 | Контактори та пристрої захисту двигунів TeSys | 19DA-
GV2DM220P7 | КОМБ.ПУСКАЧ РЕВ.ТИП 1 13A 230В | 1 | 92.84 | 3003.4947 | C3 | 1 | Контактори та пристрої захисту двигунів TeSys | 19DA-
GV2DM221BD | КОМБ.ПУСКАЧ РЕВ.ТИП 1 17A = 24В | 1 | 120.65 | 3903.1843 | C3 | 1 | Контактори та пристрої захисту двигунів TeSys | 19DA-
GV2DM221M7 | КОМБ.ПУСКАЧ РЕВ.ТИП 1 17A ~ 220В | 1 | 114.9 | 3717.1644 | C3 | 1 | Контактори та пристрої захисту двигунів TeSys | 19DA-
GV2DM221P7 | КОМБ.ПУСКАЧ РЕВ.ТИП 1 17A ~ 230В | 1 | 114.9 | 3717.1644 | C3 | 1 | Контактори та пристрої захисту двигунів TeSys | 19DA-
GV2DM222BD | КОМБ.ПУСКАЧ РЕВ.ТИП 1 20A = 24В | 1 | 127.41 | 4121.8791 | C3 | 1 | Контактори та пристрої захисту двигунів TeSys | 19DA-
GV2DM222P7 | КОМБ.ПУСКАЧ РЕВ.ТИП 1 20A ~ 230В | 1 | 121.34 | 3925.5067 | C3 | 1 | Контактори та пристрої захисту двигунів TeSys | 19DA-
GV2DM232P7 | КОМБ.ПУСКАЧ РЕВ.ТИП 1 24A ~ 230В | 1 | 134.32 | 4345.4266 | C3 | 1 | Контактори та пристрої захисту двигунів TeSys | 19DA-
GV2DP102BD | ПУСКАЧ 0,16A, =24В | 1 | 68.86 | 2227.7105 | C3 | 1 | Контактори та пристрої захисту двигунів TeSys | 19DA-
GV2DP102P7 | КОМБ.ПУСКАЧ ТИП 2 0,16A 230В | 1 | 61.13 | 1977.635 | C3 | 1 | Контактори та пристрої захисту двигунів TeSys | 19DA-
GV2DP104M7 | КОМБ.ПУСКАЧ ТИП 2 0,40A 220В | 1 | 51.25 | 1658.0041 | C3 | 1 | Контактори та пристрої захисту двигунів TeSys | 19DA-
GV2DP104P7 | ПУСКАЧ TИП 2, 0,40A, ~230В | 1 | 61.75 | 1997.6928 | C3 | 1 | Контактори та пристрої захисту двигунів TeSys | 19DA-
GV2DP105BD | КОМБ.ПУСКАЧ ТИП 2 0,63A 24В | 1 | 62.67 | 2027.456 | C3 | 1 | Контактори та пристрої захисту двигунів TeSys | 19DA-
GV2DP105M7 | КОМБ.ПУСКАЧ ТИП 2 0,63A 220В | 1 | 57.51 | 1860.5233 | C3 | 1 | Контактори та пристрої захисту двигунів TeSys | 19DA-
GV2DP106BD | КОМБ.ПУСКАЧ ТИП 2 1A 24В | 1 | 62.67 | 2027.456 | C3 | 1 | Контактори та пристрої захисту двигунів TeSys | 19DA-
GV2DP106M7 | КОМБ.ПУСКАЧ ТИП 2 1A 220В | 1 | 57.51 | 1860.5233 | C3 | 1 | Контактори та пристрої захисту двигунів TeSys | 19DA-
GV2DP106P7 | КОМБ.ПУСКАЧ ТИП 2 1A 230В | 1 | 69.28 | 2241.2981 | C3 | 1 | Контактори та пристрої захисту двигунів TeSys | 19DA-
GV2DP107BD | КОМБ.ПУСКАЧ ТИП 2 1,6A 24В | 1 | 60.83 | 1967.9296 | C3 | 1 | Контактори та пристрої захисту двигунів TeSys | 19DA-
GV2DP107M7 | ПУСКАЧ 1,6A, ~220В | 1 | 55.83 | 1806.1731 | C3 | 1 | Контактори та пристрої захисту двигунів TeSys | 19DA-
GV2DP107P7 | КОМБ.ПУСКАЧ ТИП 2 1,6A 230В | 1 | 69.28 | 2241.2981 | C3 | 1 | Контактори та пристрої захисту двигунів TeSys | 19DA-
GV2DP108BD | КОМБ.ПУСКАЧ ТИП 2 2,5A 24В | 1 | 60.83 | 1967.9296 | C3 | 1 | Контактори та пристрої захисту двигунів TeSys | 19DA-
GV2DP108M7 | ПУСКАЧ 2,5A, ~220В | 1 | 55.83 | 1806.1731 | C3 | 1 | Контактори та пристрої захисту двигунів TeSys | 19DA-
GV2DP108P7 | КОМБ.ПУСКАЧ ТИП 2 2,5A 230В | 1 | 67.25 | 2175.6249 | C3 | 1 | Контактори та пристрої захисту двигунів TeSys | 19DA-
GV2DP110BD | КОМБ.ПУСКАЧ ТИП 2 4A 24В | 1 | 60.83 | 1967.9296 | C3 | 1 | Контактори та пристрої захисту двигунів TeSys | 19DA-
GV2DP110P7 | ПУСКАЧ ТИП 2, 4A, АС-3, ~230В | 1 | 67.25 | 2175.6249 | C3 | 1 | Контактори та пристрої захисту двигунів TeSys | 19DA-
GV2DP114B7 | КОМБ.ПУСКАЧ ТИП 2 6A 24В | 1 | 74.81 | 2420.2008 | C3 | 1 | Контактори та пристрої захисту двигунів TeSys | 19DA-
GV2DP114BD | ПУСКАЧ 6A, =24В | 1 | 69.17 | 2237.7394 | C3 | 1 | Контактори та пристрої захисту двигунів TeSys | 19DA-
GV2DP114M7 | КОМБ.ПУСКАЧ ТИП 2 6A 220В | 1 | 63.97 | 2069.5127 | C3 | 1 | Контактори та пристрої захисту двигунів TeSys | 19DA-
GV2DP114P7 | КОМБ.ПУСКАЧ ТИП 2 6A 230В | 1 | 77.07 | 2493.3147 | C3 | 1 | Контактори та пристрої захисту двигунів TeSys | 19DA-
GV2DP116BD | КОМБ.ПУСКАЧ ТИП 2 9A 24В | 1 | 83.82 | 2711.686 | C3 | 1 | Контактори та пристрої захисту двигунів TeSys | 19DA-
GV2DP116M7 | КОМБ.ПУСКАЧ ТИП 2 9A 220В | 1 | 79.26 | 2564.164 | C3 | 1 | Контактори та пристрої захисту двигунів TeSys | 19DA-
GV2DP116P7 | КОМБ.ПУСКАЧ ТИП 2 9A 230В | 1 | 92.69 | 2998.642 | C3 | 1 | Контактори та пристрої захисту двигунів TeSys | 19DA-
GV2DP120BD | КОМБ.ПУСКАЧ ТИП 2 13A 24В | 1 | 87.38 | 2826.8566 | C3 | 1 | Контактори та пристрої захисту двигунів TeSys | 19DA-
GV2DP120M7 | КОМБ.ПУСКАЧ ТИП 2 13A 220В | 1 | 80.22 | 2595.2213 | C3 | 1 | Контактори та пристрої захисту двигунів TeSys | 19DA-
GV2DP120P7 | КОМБ.ПУСКАЧ ТИП 2 13A 230В | 1 | 96.64 | 3126.4296 | C3 | 1 | Контактори та пристрої захисту двигунів TeSys | 19DA-
GV2DP121B7 | КОМБ.ПУСКАЧ ТИП 2 17A 24В | 1 | 102.87 | 3327.9782 | C3 | 1 | Контактори та пристрої захисту двигунів TeSys | 19DA-
GV2DP121M7 | КОМБ.ПУСКАЧ ТИП 2 17A 220В | 1 | 82.92 | 2682.5698 | C3 | 1 | Контактори та пристрої захисту двигунів TeSys | 19DA-
GV2DP121P7 | КОМБ.ПУСКАЧ ТИП 2 17A 230В | 1 | 102.87 | 3327.9782 | C3 | 1 | Контактори та пристрої захисту двигунів TeSys | 19DA-
GV2DP122BD | КОМБ.ПУСКАЧ ТИП 2 20A 24В | 1 | 93.91 | 3038.1106 | C3 | 1 | Контактори та пристрої захисту двигунів TeSys | 19DA-
GV2DP122M7 | КОМБ.ПУСКАЧ ТИП 2 20A 220В | 1 | 88.82 | 2873.4425 | C3 | 1 | Контактори та пристрої захисту двигунів TeSys | 19DA-
GV2DP122P7 | ПУСКАЧ, 220В 50Гц | 1 | 103.87 | 3360.3295 | C3 | 1 | Контактори та пристрої захисту двигунів TeSys | 19DA-
GV2DP132P7 | КОМБ.ПУСКАЧ ТИП 2 24A 230В | 1 | 118.31 | 3827.4823 | C3 | 1 | Контактори та пристрої захисту двигунів TeSys | 19DA-
GV2DP203M7 | КОМБ.ПУСКАЧ ТИП 2 0,25A 220В | 1 | 80.6 | 2607.5148 | C3 | 1 | Контактори та пристрої захисту двигунів TeSys | 19DA-
GV2DP204M7 | КОМБ.ПУСКАЧ ТИП 2 0,40A 220В | 1 | 76.49 | 2474.5509 | C3 | 1 | Контактори та пристрої захисту двигунів TeSys | 19DA-
GV2DP205M7 | ПУСКАЧ РЕВ. 0,63A, ~220В | 1 | 79.81 | 2581.9573 | C3 | 1 | Контактори та пристрої захисту двигунів TeSys | 19DA-
GV2DP205P7 | ПУСКАЧ РЕВ. 0,63A, ~230В | 1 | 89.65 | 2900.294 | C3 | 1 | Контактори та пристрої захисту двигунів TeSys | 19DA-
GV2DP206M7 | КОМБ.ПУСКАЧ ТИП 2 1A 220В | 1 | 81.4 | 2633.3958 | C3 | 1 | Контактори та пристрої захисту двигунів TeSys | 19DA-
GV2DP206P7 | ПУСКАЧ TИП2, 1A, ~230В | 1 | 91.45 | 2958.5264 | C3 | 1 | Контактори та пристрої захисту двигунів TeSys | 19DA-
GV2DP207M7 | ПУСКАЧ 1,6A, ~220В | 1 | 81.4 | 2633.3958 | C3 | 1 | Контактори та пристрої захисту двигунів TeSys | 19DA-
GV2DP207P7 | ПУСКАЧ 1,6A, ~230В | 1 | 81.4 | 2633.3958 | C3 | 1 | Контактори та пристрої захисту двигунів TeSys | 19DA-
GV2DP208BD | КОМБ.ПУСКАЧ ТИП 2 2,5A 24В | 1 | 99.67 | 3224.4541 | C3 | 1 | Контактори та пристрої захисту двигунів TeSys | 19DA-
GV2DP208M7 | КОМБ.ПУСКАЧ ТИП 2 2,5A 220В | 1 | 81.4 | 2633.3958 | C3 | 1 | Контактори та пристрої захисту двигунів TeSys | 19DA-
GV2DP208P7 | КОМБ.ПУСКАЧ ТИП 2 2,5A 230В | 1 | 91.45 | 2958.5264 | C3 | 1 | Контактори та пристрої захисту двигунів TeSys | 19DA-
GV2DP210M7 | КОМБ.ПУСКАЧ ТИП 2 4A 220В | 1 | 81.4 | 2633.3958 | C3 | 1 | Контактори та пристрої захисту двигунів TeSys | 19DA-
GV2DP214M7 | КОМБ.ПУСКАЧ ТИП 2 6A 220В | 1 | 90.78 | 2936.851 | C3 | 1 | Контактори та пристрої захисту двигунів TeSys | 19DA-
GV2DP214P7 | КОМБ.ПУСКАЧ ТИП 2 6A 230В | 1 | 102 | 3299.8326 | C3 | 1 | Контактори та пристрої захисту двигунів TeSys | 19DA-
GV2DP216M7 | КОМБ.ПУСКАЧ ТИП 2 9A 220В | 1 | 119.34 | 3860.8041 | C3 | 1 | Контактори та пристрої захисту двигунів TeSys | 19DA-
GV2DP216P7 | КОМБ.ПУСКАЧ ТИП 2 9A 230В | 1 | 129.79 | 4198.8752 | C3 | 1 | Контактори та пристрої захисту двигунів TeSys | 19DA-
GV2DP232M7 | КОМБ.ПУСКАЧ ТИП 2 24A 220В | 1 | 158.52 | 5128.3281 | C3 | 1 | Контактори та пристрої захисту двигунів TeSys | 19DA-
GV2E01 | КОМПЛЕКТ ДЛЯ ПЕРЕКРИТТЯ | 1 | 3.29 | 106.4358 | C3 | 1 | Контактори та пристрої захисту двигунів TeSys | 19DA-
GV2G05 | КЛЕМНИЙ БЛОК | 1 | 13.84 | 447.742 | C3 | 1 | Контактори та пристрої захисту двигунів TeSys | 19DA-
GV2G245 | КОМПЛЕКТ ТРИПОЛЮСН.ШИН 63А 2Х45 ММ | 1 | 9.26 | 299.573 | C3 | 1 | Контактори та пристрої захисту двигунів TeSys | 19DA-
GV2G254 | МІНІ ШИНА 63А 2Х54ММ | 1 | 6.21 | 200.9016 | C3 | 1 | Контактори та пристрої захисту двигунів TeSys | 19DA-
GV2G272 | КОМПЛЕКТ ТРИПОЛЮСН.ШИН 63А 2Х72 ММ | 1 | 26.79 | 866.6913 | C3 | 1 | Контактори та пристрої захисту двигунів TeSys | 19DA-
GV2G345 | КОМПЛЕКТ ТРИПОЛЮСН.ШИН 63А 3Х45 ММ | 1 | 10.85 | 351.0116 | C2 | 1 | Контактори та пристрої захисту двигунів TeSys | 19DA-
GV2G354 | КОМПЛЕКТ ТРИПОЛЮСН.ШИН 63А 3Х54 ММ | 1 | 9.28 | 300.2201 | C3 | 1 | Контактори та пристрої захисту двигунів TeSys | 19DA-
GV2G445 | КОМПЛЕКТ ТРИПОЛЮСН.ШИН 63А 4Х45 ММ | 1 | 13.57 | 439.0071 | C2 | 1 | Контактори та пристрої захисту двигунів TeSys | 19DA-
GV2G454 | КОМПЛЕКТ ТРИПОЛЮСН.ШИН 63А 4Х54 ММ | 1 | 10.94 | 353.9232 | C3 | 1 | Контактори та пристрої захисту двигунів TeSys | 19DA-
GV2G472 | КОМПЛЕКТ ТРИПОЛЮСН.ШИН 63А 4Х72 ММ | 1 | 28.64 | 926.5412 | C3 | 1 | Контактори та пристрої захисту двигунів TeSys | 19DA-
GV2G554 | КОМПЛЕКТ ТРИПОЛЮСН.ШИН 63А 5Х54 ММ | 1 | 13.95 | 451.3006 | C3 | 1 | Контактори та пристрої захисту двигунів TeSys | 19DA-
GV2K011 | ЧЕРВОНА ГРИБОПОДІБНА ГОЛОВКА STOP | 1 | 10.81 | 349.7176 | C3 | 1 | Контактори та пристрої захисту двигунів TeSys | 19DA-
GV2K031 | КНОПКА АВАР.ЗУП. ДЛЯ GV2ME | 1 | 11.75 | 380.1278 | C3 | 1 | Контактори та пристрої захисту двигунів TeSys | 19DA-
GV2K04 | ЧЕРВОНА ГРИБОПОДІБНА ГОЛОВКА STOP | 1 | 27.9 | 902.6013 | C3 | 1 | Контактори та пристрої захисту двигунів TeSys | 19DA-
GV2L03 | АВТ.ВИМИКАЧ З МАГН.РОЗЧІП.0,4A | 1 | 27.44 | 887.7197 | C3 | 1 | Контактори та пристрої захисту двигунів TeSys | 19DA-
GV2L04 | АВТ.ВИМИКАЧ З МАГН.РОЗЧІП.0,63A | 1 | 26.43 | 855.0449 | C3 | 1 | Контактори та пристрої захисту двигунів TeSys | 19DA-
GV2L05 | АВТ.ВИМИКАЧ З МАГН.РОЗЧІП.1A | 1 | 28.19 | 911.9831 | C3 | 1 | Контактори та пристрої захисту двигунів TeSys | 19DA-
GV2L06 | АВТ.ВИМИКАЧ З МАГН.РОЗЧІП.1,6A | 1 | 28.19 | 911.9831 | C3 | 1 | Контактори та пристрої захисту двигунів TeSys | 19DA-
GV2L07 | АВТ.ВИМИКАЧ З МАГН.РОЗЧІП.2,5A | 1 | 28.19 | 911.9831 | C3 | 1 | Контактори та пристрої захисту двигунів TeSys | 19DA-
GV2L08 | АВТ.ВИМИКАЧ З МАГН.РОЗЧІП.4A | 1 | 28.19 | 911.9831 | C3 | 1 | Контактори та пристрої захисту двигунів TeSys | 19DA-
GV2L10 | АВТ.ВИМИКАЧ З МАГН.РОЗЧІП.6,3A | 1 | 28.19 | 911.9831 | C2 | 1 | Контактори та пристрої захисту двигунів TeSys | 19DA-
GV2L14 | АВТ.ВИМИКАЧ З МАГН.РОЗЧІП.10A | 1 | 33.7 | 1090.2388 | C3 | 1 | Контактори та пристрої захисту двигунів TeSys | 19DA-
GV2L16 | АВТ.ВИМИКАЧ З МАГН.РОЗЧІП.14A | 1 | 34.31 | 1109.9731 | C3 | 1 | Контактори та пристрої захисту двигунів TeSys | 19DA-
GV2L20 | АВТ.ВИМИКАЧ З МАГН.РОЗЧІП.18A | 1 | 34.36 | 1111.5907 | C3 | 1 | Контактори та пристрої захисту двигунів TeSys | 19DA-
GV2L22 | АВТ.ВИМИКАЧ З МАГН.РОЗЧІП.25A | 1 | 43.05 | 1392.7235 | C3 | 1 | Контактори та пристрої захисту двигунів TeSys | 19DA-
GV2L32 | АВТ.ВИМИКАЧ 24-32 | 1 | 50.36 | 1629.2115 | C3 | 1 | Контактори та пристрої захисту двигунів TeSys | 19DA-
GV2LE03 | АВТ.ВИМИКАЧ З МАГН.РОЗЧІП.0,4A 15кА | 1 | 22.4 | 724.6691 | C3 | 1 | Контактори та пристрої захисту двигунів TeSys | 19DA-
GV2LE04 | АВТ.ВИМИКАЧ З МАГН.РОЗЧІП.0,63A 15кА | 1 | 22.4 | 724.6691 | C3 | 1 | Контактори та пристрої захисту двигунів TeSys | 19DA-
GV2LE05 | АВТ.ВИМИКАЧ З МАГН.РОЗЧІП.1A 15кА | 1 | 22.4 | 724.6691 | C3 | 1 | Контактори та пристрої захисту двигунів TeSys | 19DA-
GV2LE06 | АВТ.ВИМИКАЧ З МАГН.РОЗЧІП.1,6A 15кА | 1 | 22.88 | 740.1977 | C3 | 1 | Контактори та пристрої захисту двигунів TeSys | 19DA-
GV2LE07 | АВТ.ВИМИКАЧ З МАГН.РОЗЧІП.2,5A 15кА | 1 | 22.88 | 740.1977 | C3 | 1 | Контактори та пристрої захисту двигунів TeSys | 19DA-
GV2LE08 | АВТ.ВИМИКАЧ З МАГН.РОЗЧІП.4A 15кА | 1 | 22.88 | 740.1977 | C3 | 1 | Контактори та пристрої захисту двигунів TeSys | 19DA-
GV2LE10 | АВТ.ВИМИКАЧ З МАГН.РОЗЧІП.6,3A 15кА | 1 | 22.88 | 740.1977 | C3 | 1 | Контактори та пристрої захисту двигунів TeSys | 19DA-
GV2LE14 | АВТ.ВИМИКАЧ З МАГН.РОЗЧІП.10A 15кА | 1 | 23.36 | 755.7264 | C3 | 1 | Контактори та пристрої захисту двигунів TeSys | 19DA-
GV2LE16 | АВТ.ВИМИКАЧ З МАГН.РОЗЧІП.14A 15кА | 1 | 23.36 | 755.7264 | C3 | 1 | Контактори та пристрої захисту двигунів TeSys | 19DA-
GV2LE16K1F7 | МАГН.КАБ.+КОНТ.12А-110В | 1 | 36.25 | 1172.7346 | C3 | 1 | Контактори та пристрої захисту двигунів TeSys | 19DA-
GV2LE20 | АВТ.ВИМИКАЧ З МАГН.РОЗЧІП.18A 15кА | 1 | 27.16 | 878.6613 | C3 | 1 | Контактори та пристрої захисту двигунів TeSys | 19DA-
GV2LE22 | АВТ.ВИМИКАЧ З МАГН.РОЗЧІП.25A 15кА | 1 | 28.06 | 907.7775 | C3 | 1 | Контактори та пристрої захисту двигунів TeSys | 19DA-
GV2LE32 | АВТ.ВИМИКАЧ З МАГН.РОЗЧІП.30A 10кА | 1 | 48.93 | 1582.9491 | C3 | 1 | Контактори та пристрої захисту двигунів TeSys | 19DA-
GV2MC01 | ЗАХИСН. КОРПУС IP41 ДЛЯ GV2ME | 1 | 7.47 | 241.6642 | C3 | 1 | Контактори та пристрої захисту двигунів TeSys | 19DA-
GV2MC02 | ЗАХИСН.КОРПУС ДЛЯ АВТ.ВИМИКАЧ IP455 | 1 | 13.17 | 426.0666 | C3 | 1 | Контактори та пристрої захисту двигунів TeSys | 19DA-
GV2MC03 | ЗАХИСН.КОРПУС ДЛЯ АВТ.ВИМИКАЧ IP55 | 1 | 23.1 | 747.315 | C3 | 1 | Контактори та пристрої захисту двигунів TeSys | 19DA-
GV2MCK04 | КОРПУС ДЛЯ АВТ. GV2 | 1 | 34.69 | 1122.2666 | C3 | 1 | Контактори та пристрої захисту двигунів TeSys | 19DA-
GV2ME01 | АВТ.ВИМИКАЧ 0,1-0,16 | 1 | 28.91 | 935.2761 | C3 | 1 | Контактори та пристрої захисту двигунів TeSys | 19DA-
GV2ME02 | АВТ.ВИМИКАЧ 0,16-0,25 | 1 | 28.91 | 935.2761 | C3 | 1 | Контактори та пристрої захисту двигунів TeSys | 19DA-
GV2ME03 | АВТ.ВИМИКАЧ 0,25-0,40 | 1 | 24.38 | 788.7247 | C3 | 1 | Контактори та пристрої захисту двигунів TeSys | 19DA-
GV2ME033 | АВТ.ВИМИКАЧ TESYS GV2 0,25-0,40 ПРУЖ | 1 | 36.4 | 1177.5873 | C3 | 1 | Контактори та пристрої захисту двигунів TeSys | 19DA-
GV2ME04 | АВТ.ВИМИКАЧ 0,40-0,63 | 1 | 24.38 | 788.7247 | C2 | 1 | Контактори та пристрої захисту двигунів TeSys | 19DA-
GV2ME043 | АВТ.ВИМИКАЧ TESYS GV2 0,40-0,63 ПРУЖ | 1 | 33.58 | 1086.3567 | C3 | 1 | Контактори та пристрої захисту двигунів TeSys | 19DA-
GV2ME05 | АВТ.ВИМИКАЧ 0,63-1 | 1 | 27.58 | 892.2489 | C2 | 1 | Контактори та пристрої захисту двигунів TeSys | 19DA-
GV2ME053 | АВТ. ВИМИК 3Р , 0,63-1 А, ПРУЖ. | 1 | 37.86 | 1224.8202 | C3 | 1 | Контактори та пристрої захисту двигунів TeSys | 19DA-
GV2ME06 | АВТ.ВИМИКАЧ 1-1,6 | 1 | 28.13 | 910.0421 | C2 | 1 | Контактори та пристрої захисту двигунів TeSys | 19DA-
GV2ME063 | АВТ.ВІДКЛ.З КОМБ.РОЗЧІП.1-1,6 | 1 | 35.13 | 1136.5012 | C3 | 1 | Контактори та пристрої захисту двигунів TeSys | 19DA-
GV2ME06K1BW3 | ПУСКАЧ РЕВЕРСИВНИЙ | 1 | 45.3 | 1465.5139 | C3 | 1 | Контактори та пристрої захисту двигунів TeSys | 19DA-
GV2ME06K1M7 | ПУСКАЧ РЕВЕРСИВНИЙ | 1 | 41.32 | 1336.7557 | C3 | 1 | Контактори та пристрої захисту двигунів TeSys | 19DA-
GV2ME06K2M7 | ПУСКАЧ РЕВ. 3Р 1,6A ~220В | 1 | 135.43 | 4381.3366 | C3 | 1 | Контактори та пристрої захисту двигунів TeSys | 19DA-
GV2ME07 | АВТ.ВИМИКАЧ 1,6-2,5 | 1 | 28.13 | 910.0421 | C2 | 1 | Контактори та пристрої захисту двигунів TeSys | 19DA-
GV2ME073 | АВТ.ВІДКЛ.З КОМБ.РОЗЧІП.1,6-2,5 | 1 | 37.77 | 1221.9086 | C3 | 1 | Контактори та пристрої захисту двигунів TeSys | 19DA-
GV2ME07K1BW3 | ПУСКАЧ 2,5A, =24В | 1 | 47.9 | 1549.6273 | C3 | 1 | Контактори та пристрої захисту двигунів TeSys | 19DA-
GV2ME07K1M7 | ПУСКАЧ РЕВЕРСИВНИЙ | 1 | 38.31 | 1239.3783 | C3 | 1 | Контактори та пристрої захисту двигунів TeSys | 19DA-
GV2ME07K1P7 | ПУСКАЧ РЕВЕРСИВНИЙ | 1 | 42.57 | 1377.1948 | C3 | 1 | Контактори та пристрої захисту двигунів TeSys | 19DA-
GV2ME07K2BW3 | ПУСКАЧ РЕВ. 2,5A, =24В | 1 | 69.77 | 2257.1502 | C3 | 1 | Контактори та пристрої захисту двигунів TeSys | 19DA-
GV2ME07K2M7 | ПУСКАЧ РЕВЕРС. AC3 0.75кВт/415В 1.6-2.5А | 1 | 140.43 | 4543.0931 | C3 | 1 | Контактори та пристрої захисту двигунів TeSys | 19DA-
GV2ME08 | АВТ.ВИМИКАЧ 2,5-4 | 1 | 28.13 | 910.0421 | C2 | 1 | Контактори та пристрої захисту двигунів TeSys | 19DA-
GV2ME083 | АВТ.ВІДКЛ.З КОМБ.РОЗЧІП.2,5-4 | 1 | 35.13 | 1136.5012 | C3 | 1 | Контактори та пристрої захисту двигунів TeSys | 19DA-
GV2ME08K1M7 | ПУСКАЧ РЕВЕРСИВНИЙ | 1 | 38.31 | 1239.3783 | C3 | 1 | Контактори та пристрої захисту двигунів TeSys | 19DA-
GV2ME08K1P7 | ПУСКАЧ РЕВЕРСИВНИЙ | 1 | 42.57 | 1377.1948 | C3 | 1 | Контактори та пристрої захисту двигунів TeSys | 19DA-
GV2ME08K2M7 | ПУСКАЧ РЕВЕРСНИЙ AC3 1.1кВт/415В 2.5-4А | 1 | 145.43 | 4704.8496 | C3 | 1 | Контактори та пристрої захисту двигунів TeSys | 19DA-
GV2ME10 | АВТ.ВИМИКАЧ 4-6,3 | 1 | 28.13 | 910.0421 | C2 | 1 | Контактори та пристрої захисту двигунів TeSys | 19DA-
GV2ME103 | АВТ.ВИМ. КОМБ.РОЗЧ. 4-6,3, ПРУЖ | 1 | 37.77 | 1221.9086 | C3 | 1 | Контактори та пристрої захисту двигунів TeSys | 19DA-
GV2ME10AE1TQ | АВТ.ВИМ. З КОМБ.РОЗЧЕП.4-6,3 | 1 | 24.32 | 786.7836 | C3 | 1 | Контактори та пристрої захисту двигунів TeSys | 19DA-
GV2ME10K1BW3 | ПУСКАЧ РЕВЕРСИВНИЙ | 1 | 45.3 | 1465.5139 | C3 | 1 | Контактори та пристрої захисту двигунів TeSys | 19DA-
GV2ME10K1M7 | ПУСКАЧ РЕВЕРСИВНИЙ | 1 | 38.31 | 1239.3783 | C3 | 1 | Контактори та пристрої захисту двигунів TeSys | 19DA-
GV2ME10K1Q7 | ПУСКАЧ РЕВЕРСИВН. | 1 | 41.32 | 1336.7557 | C3 | 1 | Контактори та пристрої захисту двигунів TeSys | 19DA-
GV2ME10K2M7 | ПУСКАЧ РЕВЕРСИВНИЙ | 1 | 150.43 | 4866.6061 | C3 | 1 | Контактори та пристрої захисту двигунів TeSys | 19DA-
GV2ME14 | АВТ.ВИМИКАЧ 6-10 | 1 | 30.72 | 993.8319 | C2 | 1 | Контактори та пристрої захисту двигунів TeSys | 19DA-
GV2ME143 | АВТ.ВІДКЛ.З КОМБ.РОЗЧІП.6-10 | 1 | 38.36 | 1240.9959 | C3 | 1 | Контактори та пристрої захисту двигунів TeSys | 19DA-
GV2ME14K1BW3 | ПУСКАЧ РЕВЕРСИВНИЙ | 1 | 52.1 | 1685.5027 | C3 | 1 | Контактори та пристрої захисту двигунів TeSys | 19DA-
GV2ME14K1F7 | ПУСКАЧ РЕВЕРСИВНИЙ 10A ~110В | 1 | 44.09 | 1426.3688 | C3 | 1 | Контактори та пристрої захисту двигунів TeSys | 19DA-
GV2ME14K1M7 | ПУСКАЧ РЕВЕРСИВНИЙ | 1 | 44.09 | 1426.3688 | C3 | 1 | Контактори та пристрої захисту двигунів TeSys | 19DA-
GV2ME14K2M7 | ПУСКАЧ РЕВЕРСНИЙ AC3 3кВт/415В 6-10А | 1 | 155.43 | 5028.3626 | C3 | 1 | Контактори та пристрої захисту двигунів TeSys | 19DA-
GV2ME16 | АВТ.ВИМИКАЧ 9-14 | 1 | 33.29 | 1076.9748 | C2 | 1 | Контактори та пристрої захисту двигунів TeSys | 19DA-
GV2ME163 | АВТ.ВІДКЛ.З КОМБ.РОЗЧІП.9-15 | 1 | 38.57 | 1247.7896 | C3 | 1 | Контактори та пристрої захисту двигунів TeSys | 19DA-
GV2ME16K1BW3 | КОМБИНОВ ПУСК TESYS GV2+K, 2НО+2НЗ =24В | 1 | 56.39 | 1824.2898 | C3 | 1 | Контактори та пристрої захисту двигунів TeSys | 19DA-
GV2ME16K1M7 | ПУСКАЧ РЕВЕРСИВНИЙ | 1 | 47.06 | 1522.4522 | C3 | 1 | Контактори та пристрої захисту двигунів TeSys | 19DA-
GV2ME16K1P7 | ПУСКАЧ, 220В 50Гц | 1 | 56.39 | 1824.2898 | C3 | 1 | Контактори та пристрої захисту двигунів TeSys | 19DA-
GV2ME20 | АВТ.ВИМИКАЧ 13-18 | 1 | 33.29 | 1076.9748 | C2 | 1 | Контактори та пристрої захисту двигунів TeSys | 19DA-
GV2ME203 | АВТ.ВІДКЛ.З КОМБ.РОЗЧІП.13-18 | 1 | 38.57 | 1247.7896 | C3 | 1 | Контактори та пристрої захисту двигунів TeSys | 19DA-
GV2ME21 | АВТ.ВИМИКАЧ 17-23 | 1 | 37.64 | 1217.7029 | C2 | 1 | Контактори та пристрої захисту двигунів TeSys | 19DA-
GV2ME213 | АВТ.ВІДКЛ.З КОМБ.РОЗЧІПЛЮВ.17-23 | 1 | 39.59 | 1280.788 | C3 | 1 | Контактори та пристрої захисту двигунів TeSys | 19DA-
GV2ME22 | АВТ.ВИМИКАЧ 20-25 | 1 | 43.38 | 1403.3994 | C2 | 1 | Контактори та пристрої захисту двигунів TeSys | 19DA-
GV2ME32 | АВТ.ВИМИКАЧ 24-32 | 1 | 53.76 | 1739.2059 | C2 | 1 | Контактори та пристрої захисту двигунів TeSys | 19DA-
GV2MP01 | ОБОЛОЧКА УТОПЛ.МОНТАЖ. .IP41 | 1 | 9.12 | 295.0439 | C3 | 1 | Контактори та пристрої захисту двигунів TeSys | 19DA-
GV2MP03 | ЗМЕНШ КОРПУС TESYS ВНУТР.МОНТАЖ. IP41 | 1 | 9.12 | 295.0439 | C3 | 1 | Контактори та пристрої захисту двигунів TeSys | 19DA-
GV2P01 | АВТ.ВИМИК. ЗАХИСТУ ДВИГУНА 0,1-0,16А | 1 | 32.69 | 1057.564 | C3 | 1 | Контактори та пристрої захисту двигунів TeSys | 19DA-
GV2P02 | АВТ.ВИМИКАЧ З КОМБ.РОЗЧІП.0,16-0,25 | 1 | 31.83 | 1029.7419 | C3 | 1 | Контактори та пристрої захисту двигунів TeSys | 19DA-
GV2P03 | АВТ.ВИМИКАЧ З КОМБ.РОЗЧІП.0,25-0,40 | 1 | 28.09 | 908.748 | C3 | 1 | Контактори та пристрої захисту двигунів TeSys | 19DA-
GV2P04 | АВТ.ВИМИКАЧ З КОМБ.РОЗЧІП.0,40-0,63 | 1 | 28.09 | 908.748 | C3 | 1 | Контактори та пристрої захисту двигунів TeSys | 19DA-
GV2P05 | АВТ.ВИМИКАЧ З КОМБ.РОЗЧІП.0,63-1 | 1 | 31.18 | 1008.7135 | C3 | 1 | Контактори та пристрої захисту двигунів TeSys | 19DA-
GV2P06 | АВТ.ВИМИКАЧ З КОМБ.РОЗЧІП.1-1,6 | 1 | 32.12 | 1039.1238 | C2 | 1 | Контактори та пристрої захисту двигунів TeSys | 19DA-
GV2P07 | АВТ.ВИМИКАЧ З КОМБ.РОЗЧІП.1,6-2,5 | 1 | 32.12 | 1039.1238 | C3 | 1 | Контактори та пристрої захисту двигунів TeSys | 19DA-
GV2P08 | АВТ.ВИМИКАЧ З КОМБ.РОЗЧІП.2,5-4 | 1 | 32.12 | 1039.1238 | C2 | 1 | Контактори та пристрої захисту двигунів TeSys | 19DA-
GV2P10 | АВТ.ВИМИКАЧ З КОМБ.РОЗЧІП.4-6,3 | 1 | 32.12 | 1039.1238 | C2 | 1 | Контактори та пристрої захисту двигунів TeSys | 19DA-
GV2P14 | АВТ.ВИМИКАЧ З КОМБ.РОЗЧІП.6-10 | 1 | 35.08 | 1134.8836 | C2 | 1 | Контактори та пристрої захисту двигунів TeSys | 19DA-
GV2P16 | АВТ.ВИМИКАЧ З КОМБ.РОЗЧІП.9-14 | 1 | 38.02 | 1229.9964 | C2 | 1 | Контактори та пристрої захисту двигунів TeSys | 19DA-
GV2P20 | АВТ.ВИМИКАЧ З КОМБ.РОЗЧІП.13-18 | 1 | 38.02 | 1229.9964 | C2 | 1 | Контактори та пристрої захисту двигунів TeSys | 19DA-
GV2P21 | АВТ.ВИМИКАЧ З КОМБ.РОЗЧІП.17-23 | 1 | 42.97 | 1390.1354 | C3 | 1 | Контактори та пристрої захисту двигунів TeSys | 19DA-
GV2P22 | АВТ.ВИМИКАЧ З КОМБ.РОЗЧІП.20-25 | 1 | 49.54 | 1602.6834 | C3 | 1 | Контактори та пристрої захисту двигунів TeSys | 19DA-
GV2P32 | АВТ.ВИМИКАЧ З КОМБ.РОЗЧІП.24-32 | 1 | 61.2 | 1979.8996 | C2 | 1 | Контактори та пристрої захисту двигунів TeSys | 19DA-
GV2PC01 | КОРПУС ДЛЯ GV2 БЕЗ АВТОМ. ЧОРН\РУКОЯТКА | 1 | 78.11 | 2526.96 | C3 | 1 | Контактори та пристрої захисту двигунів TeSys | 19DA-
GV2PC02 | КОРПУС ДЛЯ GV2 БЕЗ АВТОМ. ЧЕРВОН\РУКОЯТ | 1 | 78.11 | 2526.96 | C3 | 1 | Контактори та пристрої захисту двигунів TeSys | 19DA-
GV2RT03 | АВТ.ВИМИКАЧ З КОМБ.РОЗЧІП.0,25-0,40 | 1 | 41.75 | 1350.6668 | C3 | 1 | Контактори та пристрої захисту двигунів TeSys | 19DA-
GV2RT04 | АВТ.ВИМИКАЧ З КОМБ.РОЗЧІП.0,40-0,63 | 1 | 44.52 | 1440.2799 | C3 | 1 | Контактори та пристрої захисту двигунів TeSys | 19DA-
GV2RT05 | АВТ.ВИМИКАЧ З КОМБ.РОЗЧІП.0,63-1 | 1 | 47.49 | 1536.3632 | C3 | 1 | Контактори та пристрої захисту двигунів TeSys | 19DA-
GV2RT06 | АВТ.ВИМИКАЧ З КОМБ.РОЗЧІП.1-1,6 | 1 | 47.49 | 1536.3632 | C3 | 1 | Контактори та пристрої захисту двигунів TeSys | 19DA-
GV2RT07 | АВТ.ВИМИКАЧ З КОМБ.РОЗЧІП.1,6-2,5 | 1 | 47.49 | 1536.3632 | C3 | 1 | Контактори та пристрої захисту двигунів TeSys | 19DA-
GV2RT08 | АВТ.ВИМИКАЧ З КОМБ.РОЗЧІП.2,5-4 | 1 | 47.49 | 1536.3632 | C3 | 1 | Контактори та пристрої захисту двигунів TeSys | 19DA-
GV2RT10 | АВТ.ВИМИКАЧ З КОМБ.РОЗЧІП.4-6,3 | 1 | 47.49 | 1536.3632 | C3 | 1 | Контактори та пристрої захисту двигунів TeSys | 19DA-
GV2RT14 | АВТ.ВИМИКАЧ З КОМБ.РОЗЧІП.6-10 | 1 | 56.23 | 1819.1136 | C3 | 1 | Контактори та пристрої захисту двигунів TeSys | 19DA-
GV2RT16 | АВТ.ВИМИКАЧ З КОМБ.РОЗЧІП.9-14 | 1 | 58.85 | 1903.874 | C3 | 1 | Контактори та пристрої захисту двигунів TeSys | 19DA-
GV2RT20 | АВТ.ВИМИКАЧ З КОМБ.РОЗЧІП.13-18 | 1 | 58.85 | 1903.874 | C3 | 1 | Контактори та пристрої захисту двигунів TeSys | 19DA-
GV2RT21 | АВТ.ВИМИКАЧ З КОМБ.РОЗЧІП.17-23 | 1 | 63.53 | 2055.2781 | C3 | 1 | Контактори та пристрої захисту двигунів TeSys | 19DA-
GV2SN23 | ІНДИКАТОРНА ЛАМПА 230В ЗЕЛЕНА | 1 | 12.86 | 416.0377 | C3 | 1 | Контактори та пристрої захисту двигунів TeSys | 19DA-
GV2SN33 | ІНДИКАТОРНА ЛАМПА 400В ЗЕЛЕНА | 1 | 12.86 | 416.0377 | C3 | 1 | Контактори та пристрої захисту двигунів TeSys | 19DA-
GV2SN35 | ІНДИКАТОРНА ЛАМПА 400В ОРАНЖ. | 1 | 12.86 | 416.0377 | C3 | 1 | Контактори та пристрої захисту двигунів TeSys | 19DA-
GV2V03 | ПРИСТР.БЛОК.РУКОЯТ.УПРАВЛ.ДІАМ.6ММ | 1 | 33.33 | 1078.2688 | C3 | 1 | Контактори та пристрої захисту двигунів TeSys | 19DA-
GV3A01 | ДОДАТКОВИЙ КОНТАКТ НЗ+НО | 1 | 7.25 | 234.5469 | C3 | 1 | Контактори та пристрої захисту двигунів TeSys | 19DA-
GV3A02 | ДОДАТКОВИЙ КОНТАКТ НО+НО | 1 | 7.39 | 239.0761 | C3 | 1 | Контактори та пристрої захисту двигунів TeSys | 19DA-
GV3A03 | ДОДАТКОВИЙ КОНТАКТ НЗ+НО+НО | 1 | 11.2 | 362.3346 | C3 | 1 | Контактори та пристрої захисту двигунів TeSys | 19DA-
GV3A05 | ДОДАТКОВИЙ КОНТАКТ НО+НО+НО | 1 | 11.2 | 362.3346 | C3 | 1 | Контактори та пристрої захисту двигунів TeSys | 19DA-
GV3A06 | ДОДАТКОВИЙ КОНТАКТ НО+НО | 1 | 9.39 | 303.7787 | C3 | 1 | Контактори та пристрої захисту двигунів TeSys | 19DA-
GV3A07 | ДОДАТКОВИЙ КОНТАКТ НЗ+НО | 1 | 9.39 | 303.7787 | C3 | 1 | Контактори та пристрої захисту двигунів TeSys | 19DA-
GV3A08 | КОНТАКТ СИГН.АВАР.ВІДКЛ.НЗ | 1 | 28.72 | 929.1293 | C3 | 1 | Контактори та пристрої захисту двигунів TeSys | 19DA-
GV3A09 | КОНТАКТ СИГН.АВАР.ВІДКЛ.НО | 1 | 28.72 | 929.1293 | C3 | 1 | Контактори та пристрої захисту двигунів TeSys | 19DA-
GV3APN01 | GV3 НАБІР ПОВОРОТН.РУКОЯТ.ЧОРН. IP54 | 1 | 64.84 | 2097.6583 | C3 | 1 | Контактори та пристрої захисту двигунів TeSys | 19DA-
GV3APN02 | GV3 НАБІР ПОВОРОТН.РУКОЯТ.ЧЕРВОН. | 1 | 64.84 | 2097.6583 | C3 | 1 | Контактори та пристрої захисту двигунів TeSys | 19DA-
GV3B22 | РОЗЧ МИН НАПРУГИ ~220В АВТ ВИМ GV3ME80 | 1 | 37.15 | 1201.8508 | C3 | 1 | Контактори та пристрої захисту двигунів TeSys | 19DA-
GV3D02 | ШУНТОВИЙ РОЗЧІПЛЮВАЧ | 1 | 44.89 | 1452.2499 | C3 | 1 | Контактори та пристрої захисту двигунів TeSys | 19DA-
GV3D22 | РОЗЦЕПЛЮВАЧ НАПР. 230В | 1 | 30.81 | 996.7436 | C3 | 1 | Контактори та пристрої захисту двигунів TeSys | 19DA-
GV3G264 | СИЛОВА ШИНА 115A ДЛЯ 2 GV3 | 1 | 17 | 549.9721 | C3 | 1 | Контактори та пристрої захисту двигунів TeSys | 19DA-
GV3G364 | СИЛОВА ШИНА 115A ДЛЯ 3 GV3 | 1 | 19.94 | 645.0849 | C3 | 1 | Контактори та пристрої захисту двигунів TeSys | 19DA-
GV3G66 | ЗАХИСНА КРИШКА ДЛЯ GV3 UL 508 | 1 | 5.59 | 180.8438 | C3 | 1 | Контактори та пристрої захисту двигунів TeSys | 19DA-
GV3L25 | EVERLINK МАГН.АВТОМАТ.ВИМИКАЧ GV3 25A | 1 | 78.75 | 2547.6649 | C3 | 1 | Контактори та пристрої захисту двигунів TeSys | 19DA-
GV3L251 | EVERLINK МАГН.АВТ.ВІДКЛ.GV3 25A,1КЛЕМ.БЛ | 1 | 71.67 | 2318.6177 | C3 | 1 | Контактори та пристрої захисту двигунів TeSys | 19DA-
GV3L256 | МАГН.АВТОМАТ.ВИМИКАЧ GV3 25A,КАБ.З НАКІН | 1 | 90.55 | 2929.4102 | C3 | 1 | Контактори та пристрої захисту двигунів TeSys | 19DA-
GV3L32 | EVERLINK МАГН.АВТОМАТ.ВИМИКАЧ GV3 32A | 1 | 86.93 | 2812.2985 | C3 | 1 | Контактори та пристрої захисту двигунів TeSys | 19DA-
GV3L321 | EVERLINK МАГН.АВТ.ВІДКЛ.GV3 32A,1КЛЕМ.БЛ | 1 | 72.22 | 2336.4109 | C3 | 1 | Контактори та пристрої захисту двигунів TeSys | 19DA-
GV3L326 | МАГН.АВТОМАТ.ВИМИКАЧ GV3 32A,КАБ.З НАКІН | 1 | 99.95 | 3233.5124 | C3 | 1 | Контактори та пристрої захисту двигунів TeSys | 19DA-
GV3L40 | EVERLINK МАГН.АВТОМАТ.ВИМИКАЧ GV3 40A | 1 | 92.05 | 2977.9372 | C3 | 1 | Контактори та пристрої захисту двигунів TeSys | 19DA-
GV3L401 | EVERLINK МАГН.АВТ.ВІДКЛ.GV3 40A,1КЛЕМ.БЛ | 1 | 76.65 | 2479.7271 | C3 | 1 | Контактори та пристрої захисту двигунів TeSys | 19DA-
GV3L406 | МАГН.АВТОМАТ.ВИМИКАЧ GV3 40A,КАБ.З НАКІН | 1 | 105.82 | 3423.4146 | C3 | 1 | Контактори та пристрої захисту двигунів TeSys | 19DA-
GV3L50 | EVERLINK МАГН.АВТОМАТ.ВИМИКАЧ GV3 50A | 1 | 101.23 | 3274.9221 | C3 | 1 | Контактори та пристрої захисту двигунів TeSys | 19DA-
GV3L501 | EVERLINK МАГН.АВТ.ВІДКЛ.GV3 50A,1КЛЕМ.БЛ | 1 | 84.6 | 2736.92 | C3 | 1 | Контактори та пристрої захисту двигунів TeSys | 19DA-
GV3L506 | МАГН.АВТОМАТ.ВИМИКАЧ GV3 50A,КАБ.З НАКІН | 1 | 116.42 | 3766.3383 | C3 | 1 | Контактори та пристрої захисту двигунів TeSys | 19DA-
GV3L65 | EVERLINK МАГНІТН.АВТОМ.ВИМИКАЧ GВ3 65A | 1 | 106.36 | 3440.8843 | C3 | 1 | Контактори та пристрої захисту двигунів TeSys | 19DA-
GV3L651 | EVERLINK МАГН.АВТ.ВІДКЛ.GV3 65A,1КЛЕМ.БЛ | 1 | 89.04 | 2880.5598 | C3 | 1 | Контактори та пристрої захисту двигунів TeSys | 19DA-
GV3L656 | МАГН.АВТОМАТ.ВИМИКАЧ GV3 65A,КАБ.З НАКІН | 1 | 122.3 | 3956.564 | C3 | 1 | Контактори та пристрої захисту двигунів TeSys | 19DA-
GV3ME80 | АВТ.ВИМИКАЧ З КОМБ.РОЗЧІП.56-80A | 1 | 118.37 | 3829.4234 | C2 | 1 | Контактори та пристрої захисту двигунів TeSys | 19DA-
GV3P13 | EVERLINK ТЕРМО-МАГ.АВТОМ.ВИМИКАЧ GВ3,13A | 1 | 83.26 | 2693.5692 | C3 | 1 | Контактори та пристрої захисту двигунів TeSys | 19DA-
GV3P131 | GV3 АВТ. ВИМ З КОМБ. РОЗЧЕП. 13 A | 1 | 74.94 | 2424.4064 | C3 | 1 | Контактори та пристрої захисту двигунів TeSys | 19DA-
GV3P136 | GV3 АВТ. ВИМ З КОМБ. РОЗЧЕП. 13 A | 1 | 162.59 | 5259.9979 | C3 | 1 | Контактори та пристрої захисту двигунів TeSys | 19DA-
GV3P18 | АВТ. ВИМ З КОМБ.РОЗЧЕП.18А ГВИНТ.ЗАТИСК. | 1 | 85.48 | 2765.3891 | C3 | 1 | Контактори та пристрої захисту двигунів TeSys | 19DA-
GV3P181 | GV3 АВТ. ВИМ З КОМБ. РОЗЧЕП. 18 A | 1 | 74.21 | 2400.79 | C3 | 1 | Контактори та пристрої захисту двигунів TeSys | 19DA-
GV3P186 | GV3 АВТ. ВИМ З КОМБ. РОЗЧЕП. 18 A | 1 | 137.62 | 4452.1859 | C3 | 1 | Контактори та пристрої захисту двигунів TeSys | 19DA-
GV3P25 | АВТ. ВИМ З КОМБ.РОЗЧЕП.25А ГВИНТ.ЗАТИСК. | 1 | 83.87 | 2713.3035 | C3 | 1 | Контактори та пристрої захисту двигунів TeSys | 19DA-
GV3P251 | GV3 АВТ. ВИМ З КОМБ. РОЗЧЕП. 25 A | 1 | 76.53 | 2475.845 | C3 | 1 | Контактори та пристрої захисту двигунів TeSys | 19DA-
GV3P256 | GV3 АВТ. ВИМ З КОМБ. РОЗЧЕП. 25 A | 1 | 96.43 | 3119.6359 | C3 | 1 | Контактори та пристрої захисту двигунів TeSys | 19DA-
GV3P32 | АВТ. ВИМ З КОМБ.РОЗЧЕП.32А ГВИНТ.ЗАТИСК. | 1 | 92.26 | 2984.7309 | C3 | 1 | Контактори та пристрої захисту двигунів TeSys | 19DA-
GV3P321 | GV3 АВТ. ВИМ З КОМБ. РОЗЧЕП. 32 A | 1 | 76.83 | 2485.5504 | C3 | 1 | Контактори та пристрої захисту двигунів TeSys | 19DA-
GV3P326 | GV3 АВТ. ВИМ З КОМБ. РОЗЧЕП. 32 A | 1 | 106.07 | 3431.5024 | C3 | 1 | Контактори та пристрої захисту двигунів TeSys | 19DA-
GV3P40 | АВТ. ВИМ З КОМБ.РОЗЧЕП.40А ГВИНТ.ЗАТИСК. | 1 | 100.41 | 3248.394 | C2 | 1 | Контактори та пристрої захисту двигунів TeSys | 19DA-
GV3P401 | GV3 АВТ. ВИМ З КОМБ. РОЗЧЕП. 40 A | 1 | 85.5 | 2766.0362 | C3 | 1 | Контактори та пристрої захисту двигунів TeSys | 19DA-
GV3P406 | GV3 АВТ. ВИМ З КОМБ. РОЗЧЕП. 40 A | 1 | 117.59 | 3804.1894 | C3 | 1 | Контактори та пристрої захисту двигунів TeSys | 19DA-
GV3P50 | АВТ. ВИМ З КОМБ.РОЗЧЕП.50А ГВИНТ.ЗАТИСК. | 1 | 110.44 | 3572.8776 | C2 | 1 | Контактори та пристрої захисту двигунів TeSys | 19DA-
GV3P501 | GV3 АВТ. ВИМ З КОМБ. РОЗЧЕП. 50 A | 1 | 94.34 | 3052.0216 | C3 | 1 | Контактори та пристрої захисту двигунів TeSys | 19DA-
GV3P506 | GV3 АВТ. ВИМ З КОМБ. РОЗЧЕП. 50 A | 1 | 129.35 | 4184.6407 | C3 | 1 | Контактори та пристрої захисту двигунів TeSys | 19DA-
GV3P65 | АВТ. ВИМ З КОМБ.РОЗЧЕП.65А ГВИНТ.ЗАТИСК. | 1 | 115.46 | 3735.2811 | C2 | 1 | Контактори та пристрої захисту двигунів TeSys | 19DA-
GV3P651 | GV3 АВТ. ВИМ З КОМБ. РОЗЧЕП. 65 A | 1 | 98.76 | 3195.0144 | C3 | 1 | Контактори та пристрої захисту двигунів TeSys | 19DA-
GV3P656 | GV3 АВТ. ВИМ З КОМБ. РОЗЧЕП. 65 A | 1 | 135.22 | 4374.5428 | C3 | 1 | Контактори та пристрої захисту двигунів TeSys | 19DA-
GV3PC01 | КОРПУС ДЛЯ GV3 БЕЗ АВТОМ. ЧОРН\РУКОЯТКА | 1 | 144.89 | 4687.3799 | C3 | 1 | Контактори та пристрої захисту двигунів TeSys | 19DA-
GV3PC02 | КОРПУС ДЛЯ GV3 БЕЗ АВТОМ. ЧЕРВОН\РУКОЯТ | 1 | 144.89 | 4687.3799 | C3 | 1 | Контактори та пристрої захисту двигунів TeSys | 19DA-
GV3S | S-ПОДІБ.ШИНА Д/БОК.МОНТАЖУ D40A-D65A&GV3 | 1 | 16.7 | 540.2667 | C3 | 1 | Контактори та пристрої захисту двигунів TeSys | 19DA-
GV7AB11 | ДОДАТ.КОНТАКТ.НИЗЬКОРІВНЕВИЙ | 1 | 26.77 | 866.0443 | C3 | 1 | Контактори та пристрої захисту двигунів TeSys | 19DA-
GV7AC01 | ЕКРАНИ РОЗ'ЄМІВ | 1 | 18.03 | 583.2939 | C3 | 1 | Контактори та пристрої захисту двигунів TeSys | 19DA-
GV7AC021 | ВТИЧНИЙ РОЗ'ЄМ ДЛЯ GV7R40 A 150 | 1 | 9.74 | 315.1017 | C3 | 1 | Контактори та пристрої захисту двигунів TeSys | 19DA-
GV7AC03 | КЛЕМНІ РОЗШИРЮВАЧІ 3ШТ. | 1 | 13.98 | 452.2712 | C3 | 1 | Контактори та пристрої захисту двигунів TeSys | 19DA-
GV7AC04 | МІЖФАЗНА ІЗОЛЯЦІЯ | 1 | 10.71 | 346.4824 | C3 | 1 | Контактори та пристрої захисту двигунів TeSys | 19DA-
GV7AC05 | ІЗОЛЮЮЧИЙ ЕКРАН | 1 | 10.39 | 336.13 | C3 | 1 | Контактори та пристрої захисту двигунів TeSys | 19DA-
GV7AC06 | МОНТ.КОМПЛ.ДЛЯ КОНТ.F115 І F185 | 1 | 64.96 | 2101.5404 | C3 | 1 | Контактори та пристрої захисту двигунів TeSys | 19DA-
GV7AC07 | МОНТ.КОМПЛ.ДЛЯ КОНТ.F225 І F265 | 1 | 111.07 | 3593.2589 | C3 | 1 | Контактори та пристрої захисту двигунів TeSys | 19DA-
GV7AC08 | МОНТ.КОМПЛ.ДЛЯ КОНТ.GV7+D115/150 | 1 | 103.28 | 3341.2423 | C3 | 1 | Контактори та пристрої захисту двигунів TeSys | 19DA-
GV7AD112 | ІНДИКАТОР РОЗЧЕП.110-240В | 1 | 65.88 | 2131.3036 | C3 | 1 | Контактори та пристрої захисту двигунів TeSys | 19DA-
GV7AE11 | ДОДАТКОВИЙ КОНТАКТ | 1 | 20.59 | 666.1133 | C2 | 1 | Контактори та пристрої захисту двигунів TeSys | 19DA-
GV7AP01 | ПОВОРОТНА РУКОЯТКА УПРАВЛІННЯ | 1 | 79.34 | 2566.7521 | C3 | 1 | Контактори та пристрої захисту двигунів TeSys | 19DA-
GV7AP02 | РУКОЯТКА ДЛЯ GV7 | 1 | 82.52 | 2669.6293 | C3 | 1 | Контактори та пристрої захисту двигунів TeSys | 19DA-
GV7AP03 | РУКОЯТКА УПРАВЛІННЯ ЧОРН. | 1 | 46.45 | 1502.7179 | C3 | 1 | Контактори та пристрої захисту двигунів TeSys | 19DA-
GV7AP05 | ПРИЛАДДЯ ДЛЯ МОНТАЖУ | 1 | 19.63 | 635.056 | C3 | 1 | Контактори та пристрої захисту двигунів TeSys | 19DA-
GV7AS207 | РОЗЧІПЛЮВАЧ 200/240В 50/60Гц | 1 | 76.32 | 2469.0512 | C3 | 1 | Контактори та пристрої захисту двигунів TeSys | 19DA-
GV7AS387 | РОЗЧЕПЛЮВАЧ 380/440В 50/60 ГЦ | 1 | 76.32 | 2469.0512 | C3 | 1 | Контактори та пристрої захисту двигунів TeSys | 19DA-
GV7AU207 | РОЗЧІПЛЮВАЧ МІНІМ.НАПРУГИ 200/240 | 1 | 67.64 | 2188.2419 | C3 | 1 | Контактори та пристрої захисту двигунів TeSys | 19DA-
GV7AU387 | РОЗЧІПЛЮВАЧ МІНІМ.НАПРУГИ 380/440 | 1 | 67.64 | 2188.2419 | C3 | 1 | Контактори та пристрої захисту двигунів TeSys | 19DA-
GV7RE100 | АВТ.ВИМИКАЧ 100A 25кА | 1 | 237.2 | 7673.7284 | C3 | 1 | Контактори та пристрої захисту двигунів TeSys | 19DA-
GV7RE150 | АВТ.ВИМИКАЧ 150A 35кА | 1 | 379.62 | 12281.2005 | C3 | 1 | Контактори та пристрої захисту двигунів TeSys | 19DA-
GV7RE220 | АВТ.ВИМИКАЧ 220A 35кА | 1 | 547.98 | 17727.8654 | C3 | 1 | Контактори та пристрої захисту двигунів TeSys | 19DA-
GV7RE40 | АВТ.ВИМИКАЧ 40A 25кА | 1 | 237.2 | 7673.7284 | C3 | 1 | Контактори та пристрої захисту двигунів TeSys | 19DA-
GV7RE50 | АВТ.ВИМИКАЧ 50A 25кА | 1 | 241 | 7796.6633 | C3 | 1 | Контактори та пристрої захисту двигунів TeSys | 19DA-
GV7RE80 | АВТ.ВИМИКАЧ 80A 25кА | 1 | 253.1 | 8188.114 | C3 | 1 | Контактори та пристрої захисту двигунів TeSys | 19DA-
GV7RS100 | АВТ.ВИМИКАЧ100A 70кА | 1 | 290.18 | 9387.7002 | C3 | 1 | Контактори та пристрої захисту двигунів TeSys | 19DA-
GV7RS150 | АВТ.ВИМИКАЧ З КОМБ.РОЗЧІП.150А 70КА | 1 | 517.24 | 16733.3864 | C3 | 1 | Контактори та пристрої захисту двигунів TeSys | 19DA-
GV7RS20 | АВТОМАТИЧНИЙ ВИМИКАЧ ТИПУ GV7, 12-20 A | 1 | 292.85 | 9474.0782 | C3 | 1 | Контактори та пристрої захисту двигунів TeSys | 19DA-
GV7RS220 | АВТОМАТИЧНИЙ ВИМИКАЧ | 1 | 608.09 | 19672.502 | C3 | 1 | Контактори та пристрої захисту двигунів TeSys | 19DA-
GV7RS25 | АВТОМАТИЧНИЙ ВИМИКАЧ ТИПУ GV7, 15-25 A | 1 | 292.85 | 9474.0782 | C3 | 1 | Контактори та пристрої захисту двигунів TeSys | 19DA-
GV7RS40 | АВТОМАТИЧНИЙ ВИМИКАЧ | 1 | 308.14 | 9968.7296 | C3 | 1 | Контактори та пристрої захисту двигунів TeSys | 19DA-
GV7RS50 | АВТОМАТИЧНИЙ ВИМИКАЧ | 1 | 308.14 | 9968.7296 | C3 | 1 | Контактори та пристрої захисту двигунів TeSys | 19DA-
GV7RS80 | АВТ.ВИМИКАЧ 80A 70кА | 1 | 287.99 | 9316.8509 | C3 | 1 | Контактори та пристрої захисту двигунів TeSys | 19DA-
GV7V01 | ПРИСТРІЙ БЛОКУВАННЯ | 1 | 9.43 | 305.0728 | C3 | 1 | Контактори та пристрої захисту двигунів TeSys | 19DA-
GVAD0101 | КОНТАКТ АВАР.ВІДКЛ.НЗ+ДОДАТ.КОНТ.НЗ | 1 | 6.37 | 206.0778 | C3 | 1 | Контактори та пристрої захисту двигунів TeSys | 19DA-
GVAD0110 | КОНТАКТ АВАР.ВІДКЛ.НЗ+ДОДАТ.КОНТ.НВ | 1 | 6.37 | 206.0778 | C3 | 1 | Контактори та пристрої захисту двигунів TeSys | 19DA-
GVAD1001 | КОНТАКТ АВАР.ВІДКЛ.НВ+ДОДАТ.КОНТ.НЗ | 1 | 6.37 | 206.0778 | C3 | 1 | Контактори та пристрої захисту двигунів TeSys | 19DA-
GVAD1010 | КОНТАКТ АВАР.ВІДКЛ.НВ+ДОДАТ.КОНТ.НВ | 1 | 6.37 | 206.0778 | C2 | 1 | Контактори та пристрої захисту двигунів TeSys | 19DA-
GVAE1 | ДОДАТ.БЛОК КОНТАКТІВ НО АБО НЗ | 1 | 3.69 | 119.3763 | C3 | 1 | Контактори та пристрої захисту двигунів TeSys | 19DA-
GVAE11 | ДОДАТ.КОНТАКТ | 1 | 7.75 | 250.7226 | C2 | 1 | Контактори та пристрої захисту двигунів TeSys | 19DA-
GVAE113 | ДОДАТ.КОНТ.МИТТЄВ.ДІЇ | 1 | 9.6 | 310.5725 | C3 | 1 | Контактори та пристрої захисту двигунів TeSys | 19DA-
GVAE11TQ | ДОД.ВБУДОВ.КОНТ.НО АБО НЗ | 1 | 6.19 | 200.2545 | C3 | 1 | Контактори та пристрої захисту двигунів TeSys | 19DA-
GVAE20 | ДОДАТ.БЛОК КОНТАКТІВ НО+НО | 1 | 6.19 | 200.2545 | C2 | 1 | Контактори та пристрої захисту двигунів TeSys | 19DA-
GVAE203 | ДОДАТ.КОНТАКТ | 1 | 6.71 | 217.0772 | C3 | 1 | Контактори та пристрої захисту двигунів TeSys | 19DA-
GVAED011 | GV3ФРОНТ.БЛОК ДОД.КОНТ.1NC+1NO(АВАР.СИГ) | 1 | 7.01 | 226.7826 | C3 | 1 | Контактори та пристрої захисту двигунів TeSys | 19DA-
GVAED101 | GV3ФРОНТ.БЛОК ДОД.КОНТ.1NО+1NO(АВАР.СИГ) | 1 | 7.01 | 226.7826 | C3 | 1 | Контактори та пристрої захисту двигунів TeSys | 19DA-
GVAM11 | КОНТАКТ СИГНАЛІЗАЦІЇ КОРОТК.ЗАМИК. | 1 | 6.92 | 223.871 | C3 | 1 | Контактори та пристрої захисту двигунів TeSys | 19DA-
GVAN11 | ДОДАТ.КОНТАКТИ МИТТЄВ.ДІЇ НО+НЗ | 1 | 4.7 | 152.0511 | C2 | 1 | Контактори та пристрої захисту двигунів TeSys | 19DA-
GVAN113 | ДОДАТ.КОНТАКТИ ДЛЯ АВТ.ВИМИКАЧА | 1 | 9.8 | 317.0427 | C3 | 1 | Контактори та пристрої захисту двигунів TeSys | 19DA-
GVAN11TQ | ДОДАТ.БОКОВ.КОНТ.НО/НЗ | 1 | 6.37 | 206.0778 | C3 | 1 | Контактори та пристрої захисту двигунів TeSys | 19DA-
GVAN20 | ДОДАТ.КОНТАКТИ МИТТЄВ.ДІЇ НО+НО | 1 | 4.7 | 152.0511 | C2 | 1 | Контактори та пристрої захисту двигунів TeSys | 19DA-
GVAPA1 | ВАЛ ДЛЯ ВИНОС. РУКОЯТКИ | 1 | 5.83 | 188.6081 | C3 | 1 | Контактори та пристрої захисту двигунів TeSys | 19DA-
GVAPB54 | ПОВ. РУКОЯТКА ДО TESYS ІР54 ЧОРН | 1 | 22.5 | 727.9043 | C3 | 1 | Контактори та пристрої захисту двигунів TeSys | 19DA-
GVAPB65 | ПОВ. РУКОЯТКА ДО TESYS ІР65 ЧОРН | 1 | 24.7 | 799.0771 | C3 | 1 | Контактори та пристрої захисту двигунів TeSys | 19DA-
GVAPK11 | СУПОРТ ДЛЯ ВАЛА | 1 | 3.92 | 126.8171 | C3 | 1 | Контактори та пристрої захисту двигунів TeSys | 19DA-
GVAPK12 | СУПОРТ ДЛЯ ВАЛА GV3/TESYS U | 1 | 3.92 | 126.8171 | C3 | 1 | Контактори та пристрої захисту двигунів TeSys | 19DA-
GVAPL01 | ДОП.ПРИСТРІЙ ДЛЯ МОНТАЖУ РУК. GV | 1 | 26.49 | 856.9859 | C3 | 1 | Контактори та пристрої захисту двигунів TeSys | 19DA-
GVAPP1 | УСТАНОВ ЕЛЕМ ПОВОР РУКОЯТКИ TESYS | 1 | 2.4 | 77.6431 | C3 | 1 | Контактори та пристрої захисту двигунів TeSys | 19DA-
GVAPR54 | ПОВ. РУКОЯТКА ДО TESYS ІР54 ЧЕРВ | 1 | 22.5 | 727.9043 | C3 | 1 | Контактори та пристрої захисту двигунів TeSys | 19DA-
GVAPR65 | ПОВ. РУКОЯТКА ДО TESYS ІР65 ЧЕРВ | 1 | 24.7 | 799.0771 | C3 | 1 | Контактори та пристрої захисту двигунів TeSys | 19DA-
GVAS025 | ЕЛЕКТР.РОЗЧІПЛЮВАЧ 24В 50Гц | 1 | 13.84 | 447.742 | C3 | 1 | Контактори та пристрої захисту двигунів TeSys | 19DA-
GVAS115 | ЕЛЕКТР.РОЗЧІПЛЮВАЧ 110В 50Гц | 1 | 13.84 | 447.742 | C3 | 1 | Контактори та пристрої захисту двигунів TeSys | 19DA-
GVAS207 | ЕЛ.РОЗЧІПЛЮВАЧ 200/220В 50/60Гц | 1 | 13.84 | 447.742 | C3 | 1 | Контактори та пристрої захисту двигунів TeSys | 19DA-
GVAS225 | РОЗЧЕПЛЮВАЧ GV2-GV3, ~240В | 1 | 13.84 | 447.742 | C3 | 1 | Контактори та пристрої захисту двигунів TeSys | 19DA-
GVAS226 | ЕЛЕКТР.РОЗЧІПЛЮВАЧ 220В 60Гц | 1 | 13.84 | 447.742 | C3 | 1 | Контактори та пристрої захисту двигунів TeSys | 19DA-
GVAS385 | ЕЛЕКТР.РОЗЧІПЛЮВАЧ 380В 50Гц | 1 | 13.84 | 447.742 | C3 | 1 | Контактори та пристрої захисту двигунів TeSys | 19DA-
GVAU025 | МІНІМАЛЬН.РОЗЧІПЛЮВАЧ 24В 50 | 1 | 13.84 | 447.742 | C3 | 1 | Контактори та пристрої захисту двигунів TeSys | 19DA-
GVAU115 | ЕЛЕКТР.РОЗЧІП.110В 50Гц | 1 | 13.84 | 447.742 | C3 | 1 | Контактори та пристрої захисту двигунів TeSys | 19DA-
GVAU207 | РОЗЧЕПЛ. 200/220В | 1 | 13.84 | 447.742 | C3 | 1 | Контактори та пристрої захисту двигунів TeSys | 19DA-
GVAU225 | РОЗЧЕПЛЮВАЧ Д/GV2-GV3, 240В | 1 | 13.84 | 447.742 | C3 | 1 | Контактори та пристрої захисту двигунів TeSys | 19DA-
GVAU385 | ЕЛЕКТР.РОЗЧІП.380В 50Гц | 1 | 13.84 | 447.742 | C3 | 1 | Контактори та пристрої захисту двигунів TeSys | 19DA-
GVAX225 | ЕЛЕКТР.РОЗЧІПЛЮВАЧ 220В 50Гц | 1 | 21.21 | 686.1711 | C3 | 1 | Контактори та пристрої захисту двигунів TeSys | 19DA-
GVAX385 | ЕЛЕКТР.РОЗЧІПЛЮВАЧ 380В 50Гц | 1 | 21.21 | 686.1711 | C3 | 1 | Контактори та пристрої захисту двигунів TeSys | 19DA-
GZ1AN11 | ДОДАТ.КОНТАКТИ МИТТЄВ. GZ1E ДІЇ НО+НЗ | 1 | 3.76 | 121.6409 | C3 | 1 | Контактори та пристрої захисту двигунів TeSys | 19DA-
GZ1AN20 | ДОДАТ.КОНТАКТИ МИТТЄВ. GZ1E ДІЇ 2 НО | 1 | 3.76 | 121.6409 | C3 | 1 | Контактори та пристрої захисту двигунів TeSys | 19DA-
GZ1AS225 | РОЗЧЕПЛ MX 220-240VAC ДО GZ1E | 1 | 12.56 | 406.3323 | C3 | 1 | Контактори та пристрої захисту двигунів TeSys | 19DA-
GZ1AU225 | РОЗЧЕПЛ MN 220-240VAC ДО GZ1E | 1 | 12.56 | 406.3323 | C3 | 1 | Контактори та пристрої захисту двигунів TeSys | 19DA-
GZ1AU385 | РОЗЧЕПЛ MN 380-400VAC ДО GZ1E | 1 | 12.56 | 406.3323 | C3 | 1 | Контактори та пристрої захисту двигунів TeSys | 19DA-
GZ1E01 | АВТ.ВИМИКАЧ GZ1E 0,1-0,16A | 1 | 16.81 | 543.8254 | C3 | 1 | Контактори та пристрої захисту двигунів TeSys | 19DA-
GZ1E02 | АВТ.ВИМИКАЧ GZ1E0.16-0.25A | 1 | 16.81 | 543.8254 | C3 | 1 | Контактори та пристрої захисту двигунів TeSys | 19DA-
GZ1E03 | АВТ.ВИМИКАЧ GZ1E 0.25-0.40A | 1 | 15.79 | 510.827 | C3 | 1 | Контактори та пристрої захисту двигунів TeSys | 19DA-
GZ1E04 | АВТ.ВИМИКАЧ GZ1E 0.40-0.63A | 1 | 15.79 | 510.827 | C3 | 1 | Контактори та пристрої захисту двигунів TeSys | 19DA-
GZ1E05 | АВТ.ВИМИКАЧ GZ1E 0.63-1A | 1 | 15.79 | 510.827 | C3 | 1 | Контактори та пристрої захисту двигунів TeSys | 19DA-
GZ1E06 | АВТ.ВИМИКАЧ GZ1E 1-1.6A | 1 | 15.79 | 510.827 | C3 | 1 | Контактори та пристрої захисту двигунів TeSys | 19DA-
GZ1E07 | АВТ.ВИМИКАЧ GZ1E 1.6-2.5A | 1 | 15.79 | 510.827 | C3 | 1 | Контактори та пристрої захисту двигунів TeSys | 19DA-
GZ1E08 | АВТ.ВИМИКАЧ GZ1E 2.5-4A | 1 | 15.79 | 510.827 | C3 | 1 | Контактори та пристрої захисту двигунів TeSys | 19DA-
GZ1E10 | АВТ.ВИМИКАЧ GZ1E 4-6.3A | 1 | 17.53 | 567.1183 | C2 | 1 | Контактори та пристрої захисту двигунів TeSys | 19DA-
GZ1E14 | АВТ.ВИМИКАЧ GZ1E 6-10A | 1 | 17.81 | 576.1767 | C2 | 1 | Контактори та пристрої захисту двигунів TeSys | 19DA-
GZ1E16 | АВТ.ВИМИКАЧ GZ1E 9-14A | 1 | 18.3 | 592.0288 | C3 | 1 | Контактори та пристрої захисту двигунів TeSys | 19DA-
GZ1E20 | АВТ.ВИМИКАЧ GZ1E13-18A | 1 | 19 | 614.6747 | C2 | 1 | Контактори та пристрої захисту двигунів TeSys | 19DA-
GZ1E21 | АВТ.ВИМИКАЧ GZ1E 17-23A | 1 | 21.08 | 681.9654 | C3 | 1 | Контактори та пристрої захисту двигунів TeSys | 19DA-
GZ1E22 | АВТ.ВИМИКАЧ GZ1E 20-25A | 1 | 24.42 | 790.0187 | C3 | 1 | Контактори та пристрої захисту двигунів TeSys | 19DA-
GZ1E32 | АВТ.ВИМИКАЧ GZ1E 24-32A | 1 | 34.01 | 1100.2677 | C3 | 1 | Контактори та пристрої захисту двигунів TeSys | 19DA-
HMIBMP0I74D2001 | ПРОМ. ПК ПРОДУКТ. DC, 8 ГБ, 2 СЛОТА | 1 | 2425 | 78451.9025 | C3 | 1 | Людино-машинний інтерфейс, панелі оператора Magelis | 19EV-
HMIBMP0I74D4001 | ПРОМ. ПК ПРОДУКТ. DC, 8 ГБ, 4 СЛОТА | 1 | 2518 | 81460.5734 | C3 | 1 | Людино-машинний інтерфейс, панелі оператора Magelis | 19EV-
HMIBMPHI74D2801 | ПРОМ ПК ПЕРФ. HDD DC Win 8.1 2СЛОТ | 1 | 2980 | 96406.874 | C3 | 1 | Людино-машинний інтерфейс, панелі оператора Magelis | 19EV-
HMIBMPSI74D2801 | ПРОМ ПК ПЕРФ. SSD DC Win 8.1 2СЛОТ | 1 | 3084 | 99771.4092 | C3 | 1 | Людино-машинний інтерфейс, панелі оператора Magelis | 19EV-
HMIBMU0I29D2001 | ПРОМ. ПК УНІВЕРС. DC, 4 ГБ, 2 СЛОТА | 1 | 1529 | 49465.1377 | C3 | 1 | Людино-машинний інтерфейс, панелі оператора Magelis | 19EV-
HMIBMUCI29D2W01 | ПРОМ ПК УНІВЕНСАЛ CFast DC WES 2СЛОТ | 1 | 1880 | 60820.444 | C3 | 1 | Людино-машинний інтерфейс, панелі оператора Magelis | 19EV-
HMIBMUCI29D4W01 | ПРОМ ПК УНІВЕНСАЛ CFast DC WES 4СЛОТ | 1 | 1957 | 63311.4941 | C3 | 1 | Людино-машинний інтерфейс, панелі оператора Magelis | 19EV-
HMIBMUHI29D2801 | ПРОМ ПК УНІВЕНСАЛ HDD DC Win 8.1 2СЛОТ | 1 | 2018 | 65284.9234 | C3 | 1 | Людино-машинний інтерфейс, панелі оператора Magelis | 19EV-
HMIBMUHI29D4801 | ПРОМ ПК УНІВЕНСАЛ HDD DC Win 8.1 4СЛОТ | 1 | 2095 | 67775.9735 | C3 | 1 | Людино-машинний інтерфейс, панелі оператора Magelis | 19EV-
HMIBMUSI29D2801 | ПРОМ ПК УНІВЕНСАЛ SSD DC Win 8.1 2СЛОТ | 1 | 2122 | 68649.4586 | C3 | 1 | Людино-машинний інтерфейс, панелі оператора Magelis | 19EV-
HMIBMUSI29D4801 | ПРОМ ПК УНІВЕНСАЛ SSD DC Win 8.1 4СЛОТ | 1 | 2199 | 71140.5087 | C3 | 1 | Людино-машинний інтерфейс, панелі оператора Magelis | 19EV-
HMIBSOCND1E01 | S-BOX ПРОМ ПК ОПТИМАЛ CFLASH DC 1СЛОТ | 1 | 801 | 25913.3913 | C3 | 1 | Людино-машинний інтерфейс, панелі оператора Magelis | 19EV-
HMIDID64DTD1 | ЗОВНІШНІЙ РК ДИСПЛЕЙ 12', XGA, =12..24В | 1 | 1090 | 35262.917 | C3 | 1 | Людино-машинний інтерфейс, панелі оператора Magelis | 19EV-
HMIDID73DTD1 | ЗОВНІШНІЙ РК ДИСПЛЕЙ 15', XGA, =12..24В | 1 | 1250 | 40439.125 | C3 | 1 | Людино-машинний інтерфейс, панелі оператора Magelis | 19EV-
HMIDM7421 | ПАНЕЛЬНИЙ ПК 4:3 15 HMIBM | 1 | 792 | 25622.2296 | C3 | 1 | Людино-машинний інтерфейс, панелі оператора Magelis | 19EV-
HMIDM7521 | ПАНЕЛЬНИЙ ПК ШИР.ФОР. 15'' HMIBM | 1 | 898 | 29051.4674 | C3 | 1 | Людино-машинний інтерфейс, панелі оператора Magelis | 19EV-
HMIDM9521 | ПАНЕЛЬНИЙ ПК ШИР.ФОР. 19'' HMIBM | 1 | 1197 | 38724.5061 | C3 | 1 | Людино-машинний інтерфейс, панелі оператора Magelis | 19EV-
HMIDMA521 | ПАНЕЛЬНИЙ ПК ШИР.ФОР. 22'' HMIBM | 1 | 1504 | 48656.3552 | C3 | 1 | Людино-машинний інтерфейс, панелі оператора Magelis | 19EV-
HMIDT351 | ЕКРАН ДЛЯ ПАНЕЛІ ОПЕРАТОРА 7" WVGA | 1 | 387 | 12519.9531 | C3 | 1 | Людино-машинний інтерфейс, панелі оператора Magelis | 19EV-
HMIDT542 | SMART ЕКРАН ДЛЯ ПАНЕЛІ ОПЕРАТОРА 10.4 | 1 | 1028 | 33257.1364 | C3 | 1 | Людино-машинний інтерфейс, панелі оператора Magelis | 19EV-
HMIDT551 | ЕКРАН ДЛЯ ПАНЕЛІ ОПЕРАТОРА 10" WVGA | 1 | 792 | 25622.2296 | C3 | 1 | Людино-машинний інтерфейс, панелі оператора Magelis | 19EV-
HMIDT642 | SMART ЕКРАН ДЛЯ ПАНЕЛІ ОПЕРАТОРА 12" XGA | 1 | 1400 | 45291.82 | C3 | 1 | Людино-машинний інтерфейс, панелі оператора Magelis | 19EV-
HMIDT651 | ЕКРАН ДЛЯ ПАНЕЛІ ОПЕРАТОРА 12" WVGA | 1 | 1200 | 38821.56 | C3 | 1 | Людино-машинний інтерфейс, панелі оператора Magelis | 19EV-
HMIDT732 | SMART ЕКРАН ДЛЯ ПАНЕЛІ ОПЕРАТОРА 15" XGA | 1 | 1680 | 54350.184 | C3 | 1 | Людино-машинний інтерфейс, панелі оператора Magelis | 19EV-
HMIDT752 | ЕКРАН ДЛЯ ПАНЕЛІ ОПЕРАТОРА 15" FWXGA | 1 | 1610 | 52085.593 | C3 | 1 | Людино-машинний інтерфейс, панелі оператора Magelis | 19EV-
HMIDT952 | ЕКРАН ДЛЯ ПАНЕЛІ ОПЕРАТОРА 19" FWXGA | 1 | 1750 | 56614.775 | C3 | 1 | Людино-машинний інтерфейс, панелі оператора Magelis | 19EV-
HMIEELCZLSPMZZ | Vijeo XD Express, ліцензія для HMISTO7xx | 1 | 39.36 | 1273.3472 | C3 | 1 | Людино-машинний інтерфейс, панелі оператора Magelis | 19EV-
HMIG3U | ПРОЦЕСОРНИЙ МОДУЛЬ ДЛЯ ПАНЕЛІ ОПЕРАТОРА | 1 | 675 | 21837.1275 | C3 | 1 | Людино-машинний інтерфейс, панелі оператора Magelis | 19EV-
HMIG5U2 | УНІВЕРСАЛ.ПРОЦЕС.БЛОК OPEN BOX ДЛЯ GTU | 1 | 1190 | 38498.047 | C3 | 1 | Людино-машинний інтерфейс, панелі оператора Magelis | 19EV-
HMIGK2310 | СЕНСОРНА ПАНЕЛЬ HMIGK 5'7 TFT QVGA | 1 | 864 | 27951.5232 | C3 | 1 | Людино-машинний інтерфейс, панелі оператора Magelis | 19EV-
HMIGK5310 | СЕНСОРНА ПАНЕЛЬ HMIGK 10'4, TFT VGA | 1 | 1215 | 39306.8295 | C3 | 1 | Людино-машинний інтерфейс, панелі оператора Magelis | 19EV-
HMIGTO1300 | СЕНСОР.ПАН. 3'5 QVGA-TFT, =24B | 1 | 315 | 10190.6595 | C3 | 1 | Людино-машинний інтерфейс, панелі оператора Magelis | 19EV-
HMIGTO1310 | СЕНСОР.ПАН. 3'5 QVGA-TFT, =24B | 1 | 330 | 10675.929 | C3 | 1 | Людино-машинний інтерфейс, панелі оператора Magelis | 19EV-
HMIGTO2300 | СЕНСОР.ПАН. 5'7 QVGA-TFT, =24B | 1 | 370 | 11969.981 | C3 | 1 | Людино-машинний інтерфейс, панелі оператора Magelis | 19EV-
HMIGTO2310 | СЕНСОР.ПАН. 5'7 QVGA-TFT, =24B | 1 | 385 | 12455.2505 | C2 | 1 | Людино-машинний інтерфейс, панелі оператора Magelis | 19EV-
HMIGTO2315 | СЕНСОР.ПАН. 5'7 QVGA-TFT,НЕРЖ.КОРП. =24B | 1 | 560 | 18116.728 | C3 | 1 | Людино-машинний інтерфейс, панелі оператора Magelis | 19EV-
HMIGTO3510 | СЕНСОР.ПАН. 7' WVGA-TFT, =24B | 1 | 480 | 15528.624 | C3 | 1 | Людино-машинний інтерфейс, панелі оператора Magelis | 19EV-
HMIGTO4310 | СЕНСОР.ПАН. 7'5 VGA-TFT, =24B | 1 | 600 | 19410.78 | C3 | 1 | Людино-машинний інтерфейс, панелі оператора Magelis | 19EV-
HMIGTO5310 | СЕНСОР. ПАН. 10.4"КОЛЬОРОВА VGA-TFT | 1 | 850 | 27498.605 | C2 | 1 | Людино-машинний інтерфейс, панелі оператора Magelis | 19EV-
HMIGTO5315 | СЕНСОР.ПАН. 10'4 VGA-TFT,НЕРЖ.КОРП. =24B | 1 | 1280 | 41409.664 | C3 | 1 | Людино-машинний інтерфейс, панелі оператора Magelis | 19EV-
HMIGTO6310 | СЕНСОР.ПАН. 12'1 SVGA-TFT, =24B | 1 | 1400 | 45291.82 | C3 | 1 | Людино-машинний інтерфейс, панелі оператора Magelis | 19EV-
HMIGTO6315 | СЕНСОР.ПАН. 12'1 SVGA-TFT,НЕРЖ.КОРП.=24B | 1 | 1820 | 58879.366 | C3 | 1 | Людино-машинний інтерфейс, панелі оператора Magelis | 19EV-
HMIGXU3500 | СЕНС. ПАНЕЛЬ ОПЕРАТОРА 7'', SL | 1 | 257 | 8314.2841 | C3 | 1 | Людино-машинний інтерфейс, панелі оператора Magelis | 19EV-
HMIGXU3512 | СЕНС. ПАНЕЛЬ ОПЕРАТОРА 7'',SL,Ethernet | 1 | 296 | 9575.9848 | C3 | 1 | Людино-машинний інтерфейс, панелі оператора Magelis | 19EV-
HMIGXU5500 | СЕНС. ПАНЕЛЬ ОПЕРАТОРА 10'', SL | 1 | 440 | 14234.572 | C3 | 1 | Людино-машинний інтерфейс, панелі оператора Magelis | 19EV-
HMIGXU5512 | СЕНС. ПАНЕЛЬ ОПЕРАТОРА 10'',SL,Ethernet | 1 | 470 | 15205.111 | C3 | 1 | Людино-машинний інтерфейс, панелі оператора Magelis | 19EV-
HMIPELCZLGPMZZ | Vijeo XD Pro, ліцензія на 3 місця | 1 | 500 | 16175.65 | C3 | 1 | Людино-машинний інтерфейс, панелі оператора Magelis | 19EV-
HMIPELCZLSPMZZ | Vijeo XD Pro, одиночна ліцензія | 1 | 327.07 | 10581.1397 | C3 | 1 | Людино-машинний інтерфейс, панелі оператора Magelis | 19EV-
HMIPELCZLTPMZZ | Vijeo XD Pro, ліцензія на 10 місць | 1 | 1100 | 35586.43 | C3 | 1 | Людино-машинний інтерфейс, панелі оператора Magelis | 19EV-
HMIPSOC552D1W01 | ПАНЕЛЬНИЙ ПК ОПТИМ. CFast W10 DC WES | 1 | 1487 | 48106.3831 | C3 | 1 | Людино-машинний інтерфейс, панелі оператора Magelis | 19EV-
HMIPSOC752D1W01 | ПАНЕЛЬНИЙ ПК ОПТИМ. CFast W15 DC WES | 1 | 1776 | 57455.9088 | C3 | 1 | Людино-машинний інтерфейс, панелі оператора Magelis | 19EV-
HMIPSOH552D1801 | ПАНЕЛЬНИЙ ПК ОПТИМ. HDD W10 DC Win 8.1 | 1 | 1635 | 52894.3755 | C3 | 1 | Людино-машинний інтерфейс, панелі оператора Magelis | 19EV-
HMIPSOH752D1801 | ПАНЕЛЬНИЙ ПК ОПТИМ. HDD W15 DC Win 8.1 | 1 | 1923 | 62211.5499 | C3 | 1 | Людино-машинний інтерфейс, панелі оператора Magelis | 19EV-
HMIPSOS552D1801 | ПАНЕЛЬНИЙ ПК ОПТИМ. SSD W10 DC Win 8.1 | 1 | 1738 | 56226.5594 | C3 | 1 | Людино-машинний інтерфейс, панелі оператора Magelis | 19EV-
HMIPSOS752D1801 | ПАНЕЛЬНИЙ ПК ОПТИМ. SSD W15 DC Win 8.1 | 1 | 2027 | 65576.0851 | C3 | 1 | Людино-машинний інтерфейс, панелі оператора Magelis | 19EV-
HMIPSPC752D1W01 | ПАНЕЛЬНИЙ ПК ПЕРФ. CFast W15 DC WES | 1 | 2654 | 85860.3502 | C3 | 1 | Людино-машинний інтерфейс, панелі оператора Magelis | 19EV-
HMIPSPC952D1W01 | ПАНЕЛЬНИЙ ПК ПЕРФ. CFast W19 DC WES | 1 | 2965 | 95921.6045 | C3 | 1 | Людино-машинний інтерфейс, панелі оператора Magelis | 19EV-
HMIPSPH752D1801 | ПАНЕЛЬНИЙ ПРОМ. ПК | 1 | 2765 | 89451.3445 | C3 | 1 | Людино-машинний інтерфейс, панелі оператора Magelis | 19EV-
HMIPSPH952D1801 | ПАНЕЛЬНИЙ ПК ПЕРФ. HDD W19 DC Win8.1 | 1 | 3057 | 98897.9241 | C3 | 1 | Людино-машинний інтерфейс, панелі оператора Magelis | 19EV-
HMIPSPS752D1801 | ПАНЕЛЬНИЙ ПРОМ. ПК | 1 | 2869 | 92815.8797 | C3 | 1 | Людино-машинний інтерфейс, панелі оператора Magelis | 19EV-
HMIPSPS952D1801 | ПАНЕЛЬНИЙ ПК ПЕРФ. SSD W19 DC Win8.1 | 1 | 3173 | 102650.6749 | C3 | 1 | Людино-машинний інтерфейс, панелі оператора Magelis | 19EV-
HMIPUF6A0701 | ПАНЕЛЬНИЙ ПРОМ. ПК SSD 12', 100..240 В | 1 | 3200 | 103524.16 | C3 | 1 | Людино-машинний інтерфейс, панелі оператора Magelis | 19EV-
HMIPUF6D0701 | ПАНЕЛЬНИЙ ПРОМ. ПК SSD 12", =24В | 1 | 2723.36 | 88104.2364 | C3 | 1 | Людино-машинний інтерфейс, панелі оператора Magelis | 19EV-
HMIPUH6A0701 | ПАНЕЛЬНИЙ ПРОМ. ПК HDD 12', 100..240 В | 1 | 3150 | 101906.595 | C3 | 1 | Людино-машинний інтерфейс, панелі оператора Magelis | 19EV-
HMIRSPFXA6701 | ПРОМ ПК СТОЙКА 19" 4U SSD AC 6СЛОТ | 1 | 2146 | 69425.8898 | C3 | 1 | Людино-машинний інтерфейс, панелі оператора Magelis | 19EV-
HMIRSPFXR6702 | ПРОМ ПК СТОЙКА 19" 4U SSD AC РЕЗЕРВ. 6SL | 1 | 2556 | 82689.9228 | C3 | 1 | Людино-машинний інтерфейс, панелі оператора Magelis | 19EV-
HMIRSPHXA6701 | ПРОМ ПК СТОЙКА 19" 4U HDD AC 6СЛОТ | 1 | 2093 | 67711.2709 | C3 | 1 | Людино-машинний інтерфейс, панелі оператора Magelis | 19EV-
HMIRSPHXA67P1 | ПРОМ ПК СТОЙКА 19" 4U HDD AC 6СЛОТ | 1 | 2384 | 77125.4992 | C3 | 1 | Людино-машинний інтерфейс, панелі оператора Magelis | 19EV-
HMIRSPSXR6S01 | ПРОМ ПК СТОЙКА 19" 4U HDD AC 6 SL SERVER | 1 | 3419 | 110609.0947 | C3 | 1 | Людино-машинний інтерфейс, панелі оператора Magelis | 19EV-
HMIRSPSXR6T01 | ПРОМ ПК СТОЙКА 19 4U HDD AC 6СЛОТ СЕРВЕР | 1 | 3073 | 99415.5449 | C3 | 1 | Людино-машинний інтерфейс, панелі оператора Magelis | 19EV-
HMIRSUH3A3701 | ПРОМ ПК СТОЙКА 19" 2U УНІВЕРС HDD AC 3SL | 1 | 1712 | 55385.4256 | C3 | 1 | Людино-машинний інтерфейс, панелі оператора Magelis | 19EV-
HMIRSUS3A3701 | ПРОМ ПК СТОЙКА 19" 2U УНІВЕРС SSD AC 3SL | 1 | 1754 | 56744.1802 | C3 | 1 | Людино-машинний інтерфейс, панелі оператора Magelis | 19EV-
HMIRTMCZLSPMZZ | Vijeo XD RT, ліцензія для Magelis iPC | 1 | 476.36 | 15410.8653 | C3 | 1 | Людино-машинний інтерфейс, панелі оператора Magelis | 19EV-
HMIRTWCZLSPMZZ | Vijeo XD RT, ліцензія для Windows | 1 | 178 | 5758.5314 | C3 | 1 | Людино-машинний інтерфейс, панелі оператора Magelis | 19EV-
HMIS5T | ПАНЕЛЬ STU, ЗАДНІЙ МОДУЛЬ, =24В | 1 | 155 | 5014.4515 | C3 | 1 | Людино-машинний інтерфейс, панелі оператора Magelis | 19EV-
HMIS65 | STU ПЕРЕДНЯ ПАНЕЛЬ 3'5, =24В | 1 | 180 | 5823.234 | C3 | 1 | Людино-машинний інтерфейс, панелі оператора Magelis | 19EV-
HMIS85 | STU ПЕРЕДНЯ ПАНЕЛЬ 5'7, =24В | 1 | 260 | 8411.338 | C3 | 1 | Людино-машинний інтерфейс, панелі оператора Magelis | 19EV-
HMISAC | SCU ЗАДНІЙ МОДУЛЬ ДИСКР. ВХ/ВИХ, =24В | 1 | 435 | 14072.8155 | C3 | 1 | Людино-машинний інтерфейс, панелі оператора Magelis | 19EV-
HMISBC | SCU ЗАДНІЙ МОДУЛЬ ДИСКР+АНАЛ.ВХ/ВИХ,=24В | 1 | 535 | 17307.9455 | C3 | 1 | Людино-машинний інтерфейс, панелі оператора Magelis | 19EV-
HMISCU6A5 | ЛМІ КОНТРОЛЕР 3.5' QVGA TFT, =24В | 1 | 565 | 18278.4845 | C3 | 1 | Людино-машинний інтерфейс, панелі оператора Magelis | 19EV-
HMISCU6B5 | ЛМІ КОНТРОЛЕР 3.5' QVGA TFT, =24В | 1 | 665 | 21513.6145 | C3 | 1 | Людино-машинний інтерфейс, панелі оператора Magelis | 19EV-
HMISCU8A5 | ЛМІ КОНТРОЛЕР 5.7' QVGA TFT, =24В | 1 | 620 | 20057.806 | C3 | 1 | Людино-машинний інтерфейс, панелі оператора Magelis | 19EV-
HMISCU8B5 | ЛМІ КОНТРОЛЕР 5.7" QVGA TFT, =24В | 1 | 720 | 23292.936 | C3 | 1 | Людино-машинний інтерфейс, панелі оператора Magelis | 19EV-
HMISTO501 | СЕНСОР. ПАН. 3"4 МОНОХРОМ. ДЛЯ ZELIO | 1 | 210 | 6793.773 | C3 | 1 | Людино-машинний інтерфейс, панелі оператора Magelis | 19EV-
HMISTO511 | СЕНСОР. ПАН. 3"4 МОНОХРОМ. З/П/Ч | 1 | 140 | 4529.182 | C2 | 1 | Людино-машинний інтерфейс, панелі оператора Magelis | 19EV-
HMISTO512 | СЕНСОР. ПАН. 3"4 МОНОХРОМ. Б/Р/Ч | 1 | 210 | 6793.773 | C3 | 1 | Людино-машинний інтерфейс, панелі оператора Magelis | 19EV-
HMISTO531 | СЕНСОР. ПАНЕЛЬ STO 3"4 ETHERNET | 1 | 220 | 7117.286 | C3 | 1 | Людино-машинний інтерфейс, панелі оператора Magelis | 19EV-
HMISTO532 | СЕНСОР. ПАНЕЛЬ STO 3"4 ETHERNET | 1 | 220 | 7117.286 | C3 | 1 | Людино-машинний інтерфейс, панелі оператора Magelis | 19EV-
HMISTO705 | СЕНС. ПАНЕЛЬ 4,3'', 480х272, RS-232C | 1 | 166 | 5370.3158 | C3 | 1 | Людино-машинний інтерфейс, панелі оператора Magelis | 19EV-
HMISTO715 | СЕНС. ПАНЕЛЬ 4,3'', 480х272, RS-232C/485 | 1 | 161 | 5208.5593 | C2 | 1 | Людино-машинний інтерфейс, панелі оператора Magelis | 19EV-
HMISTO735 | СЕНС. ПАНЕЛЬ 4,3'', 480х272, Ethernet | 1 | 208 | 6729.0704 | C3 | 1 | Людино-машинний інтерфейс, панелі оператора Magelis | 19EV-
HMISTU655 | СЕНСОР. ПАН. 3"5 КОЛЬОРОВА | 1 | 285 | 9220.1205 | C3 | 1 | Людино-машинний інтерфейс, панелі оператора Magelis | 19EV-
HMISTU855 | СЕНСОР. ПАН. 5"7 КОЛЬОРОВА | 1 | 355 | 11484.7115 | C3 | 1 | Людино-машинний інтерфейс, панелі оператора Magelis | 19EV-
HMIVXLBT1KDV80 | VIJEO XL (BUILD TIME DVD), 1500 ТЕГІВ | 1 | 900 | 29116.17 | C3 | 1 | Програмне забезпечення для диспетчерського контролю та управління Citect SCADA | 19ER-
HMIVXLBT1KLV80 | VIJEO XL (BUILD TIME ПАПЕР.ЛІЦ), 1500ТЕГ | 1 | 850 | 27498.605 | C3 | 1 | Програмне забезпечення для диспетчерського контролю та управління Citect SCADA | 19ER-
HMIVXLBT4KDV80 | VIJEO XL (BUILD TIME DVD), 4000 ТЕГІВ | 1 | 1600 | 51762.08 | C3 | 1 | Програмне забезпечення для диспетчерського контролю та управління Citect SCADA | 19ER-
HMIVXLBT4KLV80 | VIJEO XL (BUILD TIME ПАПЕР.ЛІЦ), 4000ТЕГ | 1 | 1550 | 50144.515 | C3 | 1 | Програмне забезпечення для диспетчерського контролю та управління Citect SCADA | 19ER-
HMIVXLBT64KDV80 | VIJEO XL (BUILD TIME DVD), 64000 ТЕГІВ | 1 | 3200 | 103524.16 | C3 | 1 | Програмне забезпечення для диспетчерського контролю та управління Citect SCADA | 19ER-
HMIVXLBT64KLV80 | VIJEO XL (BUILD TIME ПАПЕР.ЛІЦ), 64000Т | 1 | 3150 | 101906.595 | C3 | 1 | Програмне забезпечення для диспетчерського контролю та управління Citect SCADA | 19ER-
HMIVXLMA4LV80 | VIJEO XL МОБ. ПРИСТР. (4 ПАПЕР.ЛІЦ) | 1 | 300 | 9705.39 | C3 | 1 | Програмне забезпечення для диспетчерського контролю та управління Citect SCADA | 19ER-
HMIVXLMA8LV80 | VIJEO XL МОБ. ПРИСТР. (8 ПАПЕР.ЛІЦ? | 1 | 420 | 13587.546 | C3 | 1 | Програмне забезпечення для диспетчерського контролю та управління Citect SCADA | 19ER-
HMIYADDPDVI11 | АДАПТЕР ВІДЕО DP ТО DVI | 1 | 98 | 3170.4274 | C3 | 1 | Людино-машинний інтерфейс, панелі оператора Magelis | 19EV-
HMIYADHDMIDVIS1 | ІНТЕРФЕЙС HDMI TO DVI | 1 | 20 | 647.026 | C3 | 1 | Людино-машинний інтерфейс, панелі оператора Magelis | 19EV-
HMIYBFKT4BM11 | АДАПТЕР ВЕНТИЛЯТОРА ДЛЯ HMIBM | 1 | 98 | 3170.4274 | C3 | 1 | Людино-машинний інтерфейс, панелі оператора Magelis | 19EV-
HMIYCABDPDVI31 | КАБЕЛЬ DP ТО DVI 3М | 1 | 98 | 3170.4274 | C3 | 1 | Людино-машинний інтерфейс, панелі оператора Magelis | 19EV-
HMIYCFA16S | КАРТА CFAST 16GB MLC | 1 | 114 | 3688.0482 | C3 | 1 | Людино-машинний інтерфейс, панелі оператора Magelis | 19EV-
HMIYCFS08S | КАРТА COMPACT FLASH 8GB MLC | 1 | 67 | 2167.5371 | C3 | 1 | Людино-машинний інтерфейс, панелі оператора Magelis | 19EV-
HMIYEM1211 | КОНЕКТОР M12 ДЛЯ HMIPEP | 1 | 100 | 3235.13 | C3 | 1 | Людино-машинний інтерфейс, панелі оператора Magelis | 19EV-
HMIYHDD01TR2 | ЖОРСТКИЙ ДИСК 1TB ПУСТИЙ | 1 | 264 | 8540.7432 | C3 | 1 | Людино-машинний інтерфейс, панелі оператора Magelis | 19EV-
HMIYHDD500R1 | ЖОРСТКИЙ ДИСК 500GB ПУСТИЙ | 1 | 195 | 6308.5035 | C3 | 1 | Людино-машинний інтерфейс, панелі оператора Magelis | 19EV-
HMIYMINUSB1 | ИНТЕРФЕЙС 2xUSB3.0 ДЛЯ ПРОМ ПК | 1 | 221 | 7149.6373 | C3 | 1 | Людино-машинний інтерфейс, панелі оператора Magelis | 19EV-
HMIYMMAC1 | БЛОК ЖИВЛЕННЯ HMIBM | 1 | 222 | 7181.9886 | C3 | 1 | Людино-машинний інтерфейс, панелі оператора Magelis | 19EV-
HMIYMUPSKT1 | БЛОК UPS ДЛЯ HMIBM | 1 | 390 | 12617.007 | C3 | 1 | Людино-машинний інтерфейс, панелі оператора Magelis | 19EV-
HMIYP552PS11 | ЗАХИСНА ПЛАСТИНА HMIPSO W10'' | 1 | 48 | 1552.8624 | C3 | 1 | Людино-машинний інтерфейс, панелі оператора Magelis | 19EV-
HMIYPA52PS11 | ЗАХИСНА ПЛАСТИНА HMID W22'' | 1 | 91 | 2943.9683 | C3 | 1 | Людино-машинний інтерфейс, панелі оператора Magelis | 19EV-
HMIYPADPSOSTO1 | КОМПЛЕКТ РОЗШИРЕННЯ PCIe ДЛЯ HMIPSO | 1 | 58 | 1876.3754 | C3 | 1 | Людино-машинний інтерфейс, панелі оператора Magelis | 19EV-
HMIYPCI161 | PCI СЛОТ ДЛЯ 12' ПРОМ. ПК | 1 | 210 | 6793.773 | C3 | 1 | Людино-машинний інтерфейс, панелі оператора Magelis | 19EV-
HMIYPMKTPSO1 | КОПЛЕКТ KIT ДЛЯ HMIPSO | 1 | 93 | 3008.6709 | C3 | 1 | Людино-машинний інтерфейс, панелі оператора Magelis | 19EV-
HMIYPRAM3040R1 | КАРТА RAM РОЗШИРЕННЯ DDR3 4GB | 1 | 66 | 2135.1858 | C3 | 1 | Людино-машинний інтерфейс, панелі оператора Magelis | 19EV-
HMIYPRAM3080R1 | КАРТА RAM РОЗШИРЕННЯ DDR3 8GB | 1 | 108 | 3493.9404 | C3 | 1 | Людино-машинний інтерфейс, панелі оператора Magelis | 19EV-
HMIYPRAME040R1 | КАРТА RAM РОЗШИРЕННЯ ECC 4GB | 1 | 153 | 4949.7489 | C3 | 1 | Людино-машинний інтерфейс, панелі оператора Magelis | 19EV-
HMIYPRAME080R1 | КАРТА RAM РОЗШИРЕННЯ ECC 8GB | 1 | 224 | 7246.6912 | C3 | 1 | Людино-машинний інтерфейс, панелі оператора Magelis | 19EV-
HMIYPSOMAC1 | АДАПТЕР ЖИВЛЕННЯ AC/DC ДЛЯ HMIPSO | 1 | 96 | 3105.7248 | C3 | 1 | Людино-машинний інтерфейс, панелі оператора Magelis | 19EV-
HMIYPVESA21 | МОНТАЖНИЙ КОМПЛКТ VESA HMIBM 2СЛОТ | 1 | 77 | 2491.0501 | C3 | 1 | Людино-машинний інтерфейс, панелі оператора Magelis | 19EV-
HMIYPVESA41 | МОНТАЖНИЙ КОМПЛКТ VESA HMIBM 4СЛОТ | 1 | 85 | 2749.8605 | C3 | 1 | Людино-машинний інтерфейс, панелі оператора Magelis | 19EV-
HMIYPVESAPSO551 | МОНТАЖНИЙ КОМПЛКТ VESA HMIPSO W10 | 1 | 77 | 2491.0501 | C3 | 1 | Людино-машинний інтерфейс, панелі оператора Magelis | 19EV-
HMIYPVESAPSO751 | МОНТАЖНИЙ КОМПЛКТ VESA HMIPSO W15 | 1 | 77 | 2491.0501 | C3 | 1 | Людино-машинний інтерфейс, панелі оператора Magelis | 19EV-
HMIYRCABPWRCN1 | СИЛОВИЙ КАБЕЛЬ | 1 | 9.6 | 310.5725 | C3 | 1 | Людино-машинний інтерфейс, панелі оператора Magelis | 19EV-
HMIYRINSL21 | НАБОР 3 4-Х КАБЕЛІВ FOR RACK 2U | 1 | 43 | 1391.1059 | C3 | 1 | Людино-машинний інтерфейс, панелі оператора Magelis | 19EV-
HMIYRINSL41 | НАБОР 3 4-Х КАБЕЛІВ FOR RACK 4U | 1 | 43 | 1391.1059 | C3 | 1 | Людино-машинний інтерфейс, панелі оператора Magelis | 19EV-
HMIYRMAC21 | ДЖЕРЕЛО ЖИВЛЕННЯ 300W FOR 2U | 1 | 195 | 6308.5035 | C3 | 1 | Людино-машинний інтерфейс, панелі оператора Magelis | 19EV-
HMIYRMAC41 | ДЖЕРЕЛО ЖИВЛЕННЯ 500W FOR 4U | 1 | 273 | 8831.9049 | C3 | 1 | Людино-машинний інтерфейс, панелі оператора Magelis | 19EV-
HMIYRMKT2U1 | ТЕХ КОМПЛЕКТ ДЛЯ ПРОМ ПК СТОЙКА 19" 2U | 1 | 113 | 3655.6969 | C3 | 1 | Людино-машинний інтерфейс, панелі оператора Magelis | 19EV-
HMIYRMKT4P1 | ТЕХ КОМПЛЕКТ ДЛЯ ПРОМ ПК СТОЙКА 19" 4U | 1 | 97 | 3138.0761 | C3 | 1 | Людино-машинний інтерфейс, панелі оператора Magelis | 19EV-
HMIYRMRC41 | ОКРЕМИЙ AC МОДУЛЬ 500W FOR REDUNDANT 4U | 1 | 701 | 22678.2613 | C3 | 1 | Людино-машинний інтерфейс, панелі оператора Magelis | 19EV-
HMIYSSDS080S1 | НАПІВПРОВІДНИКОВИЙ Ж.Д. SSD 80GB MLC | 1 | 248 | 8023.1224 | C3 | 1 | Людино-машинний інтерфейс, панелі оператора Magelis | 19EV-
HMIYSSDS160S1 | НАПІВПРОВІДНИКОВИЙ Ж.Д. SSD 160GB MLC | 1 | 426 | 13781.6538 | C3 | 1 | Людино-машинний інтерфейс, панелі оператора Magelis | 19EV-
HMIZCFA16S | КАРТА ПАМЯТІ CFAST 16GB | 1 | 95 | 3073.3735 | C3 | 1 | Людино-машинний інтерфейс, панелі оператора Magelis | 19EV-
HMIZCFA32 | КАРТА ПАМЯТІ CFAST 32GB | 1 | 500 | 16175.65 | C3 | 1 | Людино-машинний інтерфейс, панелі оператора Magelis | 19EV-
HMIZD53W | ГУМОВА ПРОКЛАДКА ДЛЯ GTU 7" | 1 | 12 | 388.2156 | C3 | 1 | Людино-машинний інтерфейс, панелі оператора Magelis | 19EV-
HMIZD55 | ГУМОВА ПРОКЛАДКА ДЛЯ GTU 10" | 1 | 12 | 388.2156 | C3 | 1 | Людино-машинний інтерфейс, панелі оператора Magelis | 19EV-
HMIZD55W | ГУМОВА ПРОКЛАДКА ДЛЯ GTU 10" | 1 | 12 | 388.2156 | C3 | 1 | Людино-машинний інтерфейс, панелі оператора Magelis | 19EV-
HMIZD56 | ГУМОВА ПРОКЛАДКА ДЛЯ GTU 12" | 1 | 12 | 388.2156 | C3 | 1 | Людино-машинний інтерфейс, панелі оператора Magelis | 19EV-
HMIZD56W | ГУМОВА ПРОКЛАДКА ДЛЯ GTU 12" | 1 | 12 | 388.2156 | C3 | 1 | Людино-машинний інтерфейс, панелі оператора Magelis | 19EV-
HMIZD57 | ГУМОВА ПРОКЛАДКА ДЛЯ GTU 15" | 1 | 12 | 388.2156 | C3 | 1 | Людино-машинний інтерфейс, панелі оператора Magelis | 19EV-
HMIZD57W | УЩІЛЬНЮВАЧ ДЛЯ ЕКРАНА GTU 15W | 1 | 9.8 | 317.0427 | C3 | 1 | Людино-машинний інтерфейс, панелі оператора Magelis | 19EV-
HMIZD59W | УЩІЛЬНЮВАЧ ДЛЯ ЕКРАНА GTU 19W | 1 | 10 | 323.513 | C3 | 1 | Людино-машинний інтерфейс, панелі оператора Magelis | 19EV-
HMIZD65W | ЗАХИСНІ ПЛІВКИ ДЛЯ GTU 10" | 1 | 44 | 1423.4572 | C3 | 1 | Людино-машинний інтерфейс, панелі оператора Magelis | 19EV-
HMIZD66W | ЗАХИСНІ ПЛІВКИ ДЛЯ GTU 12" | 1 | 47 | 1520.5111 | C3 | 1 | Людино-машинний інтерфейс, панелі оператора Magelis | 19EV-
HMIZDCOV5 | ХІМІЧНОСТІЙКИЙ КОЖУХ ДЛЯ GTU 10" | 1 | 25 | 808.7825 | C3 | 1 | Людино-машинний інтерфейс, панелі оператора Magelis | 19EV-
HMIZDCOV6 | ХІМІЧНОСТІЙКИЙ КОЖУХ ДЛЯ GTU 12" | 1 | 28 | 905.8364 | C3 | 1 | Людино-машинний інтерфейс, панелі оператора Magelis | 19EV-
HMIZDCOV7 | ХІМІЧНОСТІЙКИЙ КОЖУХ ДЛЯ GTU 15" | 1 | 35 | 1132.2955 | C3 | 1 | Людино-машинний інтерфейс, панелі оператора Magelis | 19EV-
HMIZECOV1 | ХІМІЧНОСТІЙКИЙ КОЖУХ ДЛЯ GTO 3", ПЛАСТИК | 1 | 90 | 2911.617 | C3 | 1 | Людино-машинний інтерфейс, панелі оператора Magelis | 19EV-
HMIZECOV2 | ХІМІЧНОСТІЙКИЙ КОЖУХ ДЛЯ GTO 5", ПЛАСТИК | 1 | 100 | 3235.13 | C3 | 1 | Людино-машинний інтерфейс, панелі оператора Magelis | 19EV-
HMIZECOV4 | ХІМІЧНОСТІЙКИЙ КОЖУХ ДЛЯ GTO 7", ПЛАСТИК | 1 | 114.29 | 3697.4301 | C3 | 1 | Людино-машинний інтерфейс, панелі оператора Magelis | 19EV-
HMIZECOV5 | ХІМІЧНОСТІЙКИЙ КОЖУХ ДЛЯ GTO 10",ПЛАСТИК | 1 | 128.58 | 4159.7302 | C3 | 1 | Людино-машинний інтерфейс, панелі оператора Magelis | 19EV-
HMIZECOV6 | ХІМІЧНОСТІЙКИЙ КОЖУХ ДЛЯ GTO 12",ПЛАСТИК | 1 | 135.72 | 4390.7184 | C3 | 1 | Людино-машинний інтерфейс, панелі оператора Magelis | 19EV-
HMIZG51 | ГУМОВА ПРОКЛАДКА ДЛЯ GTO 3" | 1 | 3.86 | 124.876 | C3 | 1 | Людино-машинний інтерфейс, панелі оператора Magelis | 19EV-
HMIZG52 | ГУМОВА ПРОКЛАДКА ДЛЯ GTO 5" | 1 | 4.29 | 138.7871 | C3 | 1 | Людино-машинний інтерфейс, панелі оператора Magelis | 19EV-
HMIZG522 | ГУМОВА ПРОКЛАДКА ДЛЯ GTO 5" НЕРЖ.КОРП. | 1 | 38.58 | 1248.1132 | C3 | 1 | Людино-машинний інтерфейс, панелі оператора Magelis | 19EV-
HMIZG54 | ГУМОВА ПРОКЛАДКА ДЛЯ GTO 7" | 1 | 5.29 | 171.1384 | C3 | 1 | Людино-машинний інтерфейс, панелі оператора Magelis | 19EV-
HMIZG55 | ГУМОВА ПРОКЛАДКА ДЛЯ GTO 10" | 1 | 6 | 194.1078 | C3 | 1 | Людино-машинний інтерфейс, панелі оператора Magelis | 19EV-
HMIZG552 | ГУМОВА ПРОКЛАДКА ДЛЯ GTO 10" НЕРЖ.КОРП. | 1 | 60 | 1941.078 | C3 | 1 | Людино-машинний інтерфейс, панелі оператора Magelis | 19EV-
HMIZG56 | ГУМОВА ПРОКЛАДКА ДЛЯ GTO 12" | 1 | 7.15 | 231.3118 | C3 | 1 | Людино-машинний інтерфейс, панелі оператора Magelis | 19EV-
HMIZG562 | ГУМОВА ПРОКЛАДКА ДЛЯ GTO 12" НЕРЖ.КОРП. | 1 | 60 | 1941.078 | C3 | 1 | Людино-машинний інтерфейс, панелі оператора Magelis | 19EV-
HMIZG60 | ЗАХИСНІ ПЛІВКИ ДЛЯ GTO 3" (5ШТ), ПЛАСТИК | 1 | 21.43 | 693.2884 | C3 | 1 | Людино-машинний інтерфейс, панелі оператора Magelis | 19EV-
HMIZG62 | ЗАХИСНІ ПЛІВКИ ДЛЯ GTO 5" (5ШТ), ПЛАСТИК | 1 | 22.29 | 721.1105 | C3 | 1 | Людино-машинний інтерфейс, панелі оператора Magelis | 19EV-
HMIZG63 | ЗАХИСНІ ПЛІВКИ ДЛЯ GTO 7" (5ШТ), ПЛАСТИК | 1 | 30 | 970.539 | C3 | 1 | Людино-машинний інтерфейс, панелі оператора Magelis | 19EV-
HMIZG64 | ЗАХИСНІ ПЛІВКИ ДЛЯ GTO 7.5"(5ШТ),ПЛАСТИК | 1 | 34.29 | 1109.3261 | C3 | 1 | Людино-машинний інтерфейс, панелі оператора Magelis | 19EV-
HMIZG65 | ЗАХИСНІ ПЛІВКИ ДЛЯ GTO 10"(5ШТ),ПЛАСТИК | 1 | 37.15 | 1201.8508 | C3 | 1 | Людино-машинний інтерфейс, панелі оператора Magelis | 19EV-
HMIZG66 | ЗАХИСНІ ПЛІВКИ ДЛЯ GTO 12"(5ШТ),ПЛАСТИК | 1 | 55 | 1779.3215 | C3 | 1 | Людино-машинний інтерфейс, панелі оператора Magelis | 19EV-
HMIZGAUX | ДОПОМІЖНИЙ КОННЕКТОР ДЛЯ GTU | 1 | 26 | 841.1338 | C3 | 1 | Людино-машинний інтерфейс, панелі оператора Magelis | 19EV-
HMIZGBAT | ЗМІННА БАТАРЕЯ, 5В | 1 | 74.29 | 2403.3781 | C3 | 1 | Людино-машинний інтерфейс, панелі оператора Magelis | 19EV-
HMIZGCAN | МОДУЛЬ CANopen Slave ДЛЯ ПАНЕЛЕЙ GTU | 1 | 135 | 4367.4255 | C3 | 1 | Людино-машинний інтерфейс, панелі оператора Magelis | 19EV-
HMIZGCLP1 | USB ТИП A ФІКСАТОР ДЛЯ GTO, ПЛАСТИК | 1 | 11.15 | 360.717 | C3 | 1 | Людино-машинний інтерфейс, панелі оператора Magelis | 19EV-
HMIZGCO1 | МОНТАЖНИЙ АДАПТЕР XBTGT4-HMIDT3 | 1 | 110 | 3558.643 | C3 | 1 | Людино-машинний інтерфейс, панелі оператора Magelis | 19EV-
HMIZGFIX | МОНТАЖНИЙ КОМПЛЕКТ, МЕТАЛ | 1 | 12 | 388.2156 | C3 | 1 | Людино-машинний інтерфейс, панелі оператора Magelis | 19EV-
HMIZGFIX2 | МОНТАЖНИЙ КОМПЛЕКТ, МЕТАЛ | 1 | 21.43 | 693.2884 | C3 | 1 | Людино-машинний інтерфейс, панелі оператора Magelis | 19EV-
HMIZGFIX3 | ЗАЖИМИ ДЛЯ МОНТАЖУ (4 ГВ. В УП., 6 УП.) | 1 | 20.74 | 670.966 | C3 | 1 | Людино-машинний інтерфейс, панелі оператора Magelis | 19EV-
HMIZGPDP | МОДУЛЬ Profibus Slave ДЛЯ ПАНЕЛЕЙ GTU | 1 | 155 | 5014.4515 | C3 | 1 | Людино-машинний інтерфейс, панелі оператора Magelis | 19EV-
HMIZGPWS | РОЗ'ЄМ ЖИВЛЕННЯ, ПЛАСТИК | 1 | 16.72 | 540.9137 | C3 | 1 | Людино-машинний інтерфейс, панелі оператора Magelis | 19EV-
HMIZGPWS2 | РОЗ'ЄМ ЖИВЛЕННЯ, ПЛАСТИК | 1 | 19.29 | 624.0566 | C3 | 1 | Людино-машинний інтерфейс, панелі оператора Magelis | 19EV-
HMIZKB1 | USB КЛАВІАТУРА | 1 | 90 | 2911.617 | C3 | 1 | Людино-машинний інтерфейс, панелі оператора Magelis | 19EV-
HMIZLYG01 | МАРКУВАЛЬНІ ПАСМУГИ ДЛЯ GTO 3", ПЛАСТИК | 1 | 70 | 2264.591 | C3 | 1 | Людино-машинний інтерфейс, панелі оператора Magelis | 19EV-
HMIZLYG03 | МАРКУВАЛЬНІ ПАСМУГИ ДЛЯ GTO 7" ,ПЛАСТИК | 1 | 70 | 2264.591 | C3 | 1 | Людино-машинний інтерфейс, панелі оператора Magelis | 19EV-
HMIZRA1 | USB ПЕРЕМИКАЧ опер.панелі З ПІДСВІТКОЮ | 1 | 120 | 3882.156 | C3 | 1 | Людино-машинний інтерфейс, панелі оператора Magelis | 19EV-
HMIZS50 | ГУМОВА ПРОКЛАДКА IP65 ДЛЯ STO | 1 | 20 | 647.026 | C3 | 1 | Людино-машинний інтерфейс, панелі оператора Magelis | 19EV-
HMIZS501 | УЩІЛЬНЮЮЧА ПРОКЛАДКА ДЛЯ STO7xx | 1 | 6.23 | 201.5486 | C3 | 1 | Людино-машинний інтерфейс, панелі оператора Magelis | 19EV-
HMIZS60 | ЗАХИСНІ ПЛІВКИ ДЛЯ STO (5ШТ) | 1 | 20 | 647.026 | C3 | 1 | Людино-машинний інтерфейс, панелі оператора Magelis | 19EV-
HMIZS61 | ЗАХИСНІ ПЛІВКИ ДЛЯ STU 3"5 (5ШТ) | 1 | 20 | 647.026 | C3 | 1 | Людино-машинний інтерфейс, панелі оператора Magelis | 19EV-
HMIZS62 | ЗАХИСНІ ПЛІВКИ ДЛЯ STU 5"7 (5ШТ) | 1 | 20 | 647.026 | C3 | 1 | Людино-машинний інтерфейс, панелі оператора Magelis | 19EV-
HMIZSADCO1 | МОНТАЖНИЙ АДАПТЕР STO 4,3"->3,4" | 1 | 7.18 | 232.2823 | C3 | 1 | Людино-машинний інтерфейс, панелі оператора Magelis | 19EV-
HMIZSCLP1 | USB ТИП A ФІКСАТОР ДЛЯ STO | 1 | 20 | 647.026 | C3 | 1 | Людино-машинний інтерфейс, панелі оператора Magelis | 19EV-
HMIZSCLP3 | USB ТИП B ФІКСАТОР ДЛЯ STO | 1 | 15 | 485.2695 | C3 | 1 | Людино-машинний інтерфейс, панелі оператора Magelis | 19EV-
HMIZSD1GS | КАРТА ПАМЯТІ SD 1GB | 1 | 35 | 1132.2955 | C3 | 1 | Людино-машинний інтерфейс, панелі оператора Magelis | 19EV-
HMIZSD4G | SD КАРТА 4GB | 1 | 70 | 2264.591 | C3 | 1 | Людино-машинний інтерфейс, панелі оператора Magelis | 19EV-
HMIZSDIO | КЛЕМНИК ДЛЯ ПАНЕЛІ SCU, ПЛАСТИК | 1 | 18 | 582.3234 | C3 | 1 | Людино-машинний інтерфейс, панелі оператора Magelis | 19EV-
HMIZSFIX1 | СКОБИ ДЛЯ МОНТАЖУ STO | 1 | 6.61 | 213.8421 | C3 | 1 | Людино-машинний інтерфейс, панелі оператора Magelis | 19EV-
HMIZSPWO | РОЗ'ЄМ ЖИВЛЕННЯ ДЛЯ STO | 1 | 10 | 323.513 | C3 | 1 | Людино-машинний інтерфейс, панелі оператора Magelis | 19EV-
HMIZSRTC1 | БАТАРЕЙКА ДЛЯ HMI STO і STU | 1 | 13.05 | 422.1845 | C3 | 1 | Людино-машинний інтерфейс, панелі оператора Magelis | 19EV-
HMIZSUKIT | НАБІР АКСЕСУРІВ ДЛЯ HMISTU | 1 | 18.05 | 583.941 | C3 | 1 | Людино-машинний інтерфейс, панелі оператора Magelis | 19EV-
HMIZSURDP | КАБЕЛЬ ДЛЯ ЗАДНЬОГО МОДУЛЯ 3М, =24В | 1 | 72 | 2329.2936 | C3 | 1 | Людино-машинний інтерфейс, панелі оператора Magelis | 19EV-
HMIZSURDP10 | КАБЕЛЬ ПІДЛКЮЧЕННЯ ПАНЕЛЬ STU-SCU 10М | 1 | 103 | 3332.1839 | C3 | 1 | Людино-машинний інтерфейс, панелі оператора Magelis | 19EV-
HMIZSURDP5 | КАБЕЛЬ ДЛЯ ЗАДНЬОГО МОДУЛЯ 5М, =24В | 1 | 81 | 2620.4553 | C3 | 1 | Людино-машинний інтерфейс, панелі оператора Magelis | 19EV-
HMIZSUSBB | ПОДОВЖУВАЧ З'ЄДНАННЯ USB ТИП B | 1 | 25 | 808.7825 | C3 | 1 | Людино-машинний інтерфейс, панелі оператора Magelis | 19EV-
HMIZUV0W | ЗАХИСНА ПЛІВКА ДЛЯ ПАНЕЛЕЙ 4,3" | 1 | 16.91 | 547.0605 | C3 | 1 | Людино-машинний інтерфейс, панелі оператора Magelis | 19EV-
HRCEP14R | МОДУЛЬ РОЗШ. HRC 14 I/O | 1 | 144.9563 | 4689.5243 | C3 | 1 | BMS середнього рівня | 19GU-11Q4HG
HRCPBG28R | КОНТРОЛЕР HRC 28 I/O | 1 | 477.4599 | 15446.4473 | C3 | 1 | BMS середнього рівня | 19GU-11Q4HG
HRCPDG42R | КОНТРОЛЕР З ДИСПЛ.HRC 42 I/O | 1 | 591.6723 | 19141.368 | C3 | 1 | BMS середнього рівня | 19GU-11Q4HG
ILS1B852PC1A0 | LEXIUM ШАГОВИЙ ДВИГУН | 1 | 837.2 | 27084.5084 | C3 | 1 | Російські Електроустановчі вироби W59 | 19FG-
ILS1F572PB1A0 | LEXIUM ШАГОВИЙ ДВИГУН | 1 | 499.2 | 16149.769 | C3 | 1 | Системи серво-приводу Lexium | 19FG-
ILS1F573PB1A0 | LEXIUM ШАГОВИЙ ДВИГУН | 1 | 515.84 | 16688.0946 | C3 | 1 | Системи серво-приводу Lexium | 19FG-
ILS1F852S1449 | LEXIUM ШАГОВИЙ ДВИГУН | 1 | 1144 | 37009.8872 | C3 | 1 | Системи серво-приводу Lexium | 19FG-
ILS1F853TB1A0 | ШАГОВИЙ ДВИГУН ILS 24 36V CANOPEN | 1 | 800.8 | 25906.921 | C3 | 1 | Системи серво-приводу Lexium | 19FG-
ILS1V853TB1F0 | LEXIUM ШАГОВИЙ ДВИГУН | 1 | 1144 | 37009.8872 | C3 | 1 | Системи серво-приводу Lexium | 19FG-
IMD-IM10 | ПРИСТРІЙ КОНТРОЛЮ ІЗОЛЯЦІЇ ІМ10 | 1 | 509.3472 | 16478.0441 | C3 | 1 | Пристрої для вимірювання та контролю електроенергії, система Power Logic | 19AM-
IMD-IM10-H | ПРИСТРІЙ КОНТРОЛЮ ІЗОЛЯЦІЇ ІМ10-H | 1 | 544.9962 | 17631.3356 | C3 | 1 | Пристрої для вимірювання та контролю електроенергії, система Power Logic | 19AM-
IMD-IM20 | ПРИСТРІЙ КОНТРОЛЮ ІЗОЛЯЦІЇ ІМ20 | 1 | 527.5134 | 17065.7443 | C3 | 1 | Пристрої для вимірювання та контролю електроенергії, система Power Logic | 19AM-
IMD-IM20-H | ПРИСТРІЙ КОНТРОЛЮ ІЗОЛЯЦІЇ ІМ20-H | 1 | 564.5088 | 18262.5935 | C3 | 1 | Пристрої для вимірювання та контролю електроенергії, система Power Logic | 19AM-
IMD-IM400 | ПРИСТРІЙ КОНТРОЛЮ ІЗОЛЯЦІЇ ІМ400 | 1 | 886.2168 | 28670.2656 | C3 | 1 | Пристрої для вимірювання та контролю електроенергії, система Power Logic | 19AM-
IMD-IM9 | ПРИСТРІЙ КОНТРОЛЮ ІЗОЛЯЦІЇ ІМ9 | 1 | 224.451 | 7261.2816 | C3 | 1 | Пристрої для вимірювання та контролю електроенергії, система Power Logic | 19AM-
IMD-IM9-OL | ПРИСТРІЙ КОНТРОЛЮ ІЗОЛЯЦІЇ ІМ9-OL | 1 | 244.8816 | 7922.2381 | C3 | 1 | Пристрої для вимірювання та контролю електроенергії, система Power Logic | 19AM-
K10A001ACH | КУЛАЧКОВИЙ ВИМИКАЧ 10А 2 ПОЗИЦІЇ | 1 | 11.01 | 356.1878 | C3 | 1 | Пристрої керування та сигналізації | 19DN-
K10B001UCH | КУЛАЧКОВИЙ ВИМИКАЧ 10А 2+0 | 1 | 13.46 | 435.4485 | C2 | 1 | Пристрої керування та сигналізації | 19DN-
K10B002ACH | КУЛАЧКОВИЙ ВИМИКАЧ 10А 2 ПОЗИЦІЇ | 1 | 11.25 | 363.9521 | C3 | 1 | Пристрої керування та сигналізації | 19DN-
K10B002QCH | КУЛАЧКОВИЙ ВИМИКАЧ 10А 2+0 | 1 | 13.46 | 435.4485 | C3 | 1 | Пристрої керування та сигналізації | 19DN-
K10B006TCH | КУЛАЧКОВИЙ ВИМИКАЧ 10А 2+0 | 1 | 13.46 | 435.4485 | C3 | 1 | Пристрої керування та сигналізації | 19DN-
K10B011UCH | КУЛАЧКОВИЙ ВИМИКАЧ 10А 2 ПОЗИЦІЇ | 1 | 13.46 | 435.4485 | C3 | 1 | Пристрої керування та сигналізації | 19DN-
K10C003ACH | КУЛАЧКОВИЙ ВИМИКАЧ 10А 2 ПОЗИЦІЇ | 1 | 15.86 | 513.0916 | C3 | 1 | Пристрої керування та сигналізації | 19DN-
K10C003NCH | КУЛАЧКОВИЙ ВИМИКАЧ 10А 3 ПОЗИЦІЇ | 1 | 16.13 | 521.8265 | C3 | 1 | Пристрої керування та сигналізації | 19DN-
K10C003QCH | КУЛАЧКОВИЙ ВИМИКАЧ 10А 3+0 | 1 | 16.13 | 521.8265 | C3 | 1 | Пристрої керування та сигналізації | 19DN-
K10D002UCH | КУЛАЧКОВИЙ ВИМИКАЧ 10А 2+0 | 1 | 18.82 | 608.8515 | C3 | 1 | Пристрої керування та сигналізації | 19DN-
K10D004ACH | КУЛАЧКОВИЙ ВИМИКАЧ 10А 2 ПОЗИЦІЇ | 1 | 18.82 | 608.8515 | C3 | 1 | Пристрої керування та сигналізації | 19DN-
K10D004NCH | КУЛАЧКОВИЙ ВИМИКАЧ 10А 4 ПОЗИЦІЇ | 1 | 18.82 | 608.8515 | C3 | 1 | Пристрої керування та сигналізації | 19DN-
K10D004QCH | КУЛАЧКОВИЙ ВИМИКАЧ 10А 4+0 | 1 | 18.82 | 608.8515 | C3 | 1 | Пристрої керування та сигналізації | 19DN-
K10D012QCH | КУЛАЧКОВИЙ ВИМИКАЧ 10А 2+0 | 1 | 18.82 | 608.8515 | C3 | 1 | Пристрої керування та сигналізації | 19DN-
K10D012UCH | КУЛАЧКОВИЙ ВИМИКАЧ 10А 2 ПОЗИЦІЇ | 1 | 18.82 | 608.8515 | C3 | 1 | Пристрої керування та сигналізації | 19DN-
K10D024MCH | КУЛАЧКОВИЙ ВИМИКАЧ 10А 3+0 | 1 | 18.82 | 608.8515 | C3 | 1 | Пристрої керування та сигналізації | 19DN-
K10F003MCH | КУЛАЧКОВИЙ ВИМИКАЧ 10А 3+0 | 1 | 25.54 | 826.2522 | C2 | 1 | Пристрої керування та сигналізації | 19DN-
K10F003UCH | КУЛАЧКОВИЙ ВИМИКАЧ 10А 2+0 | 1 | 23.86 | 771.902 | C2 | 1 | Пристрої керування та сигналізації | 19DN-
K10F013NCH | КУЛАЧКОВИЙ ВИМИКАЧ 10А 3 ПОЗИЦІЇ | 1 | 23.86 | 771.902 | C3 | 1 | Пристрої керування та сигналізації | 19DN-
K10F013QCH | КУЛАЧКОВИЙ ВИМИКАЧ 10А 3+0 | 1 | 23.86 | 771.902 | C3 | 1 | Пристрої керування та сигналізації | 19DN-
K10F013UCH | КУЛАЧКОВИЙ ВИМИКАЧ 10А 2 ПОЗИЦІЇ | 1 | 23.86 | 771.902 | C3 | 1 | Пристрої керування та сигналізації | 19DN-
K10F027MCH | КУЛАЧКОВИЙ ВИМИКАЧ 10А 6+0 | 1 | 25.54 | 826.2522 | C2 | 1 | Пристрої керування та сигналізації | 19DN-
K10H004UCH | КУЛАЧКОВИЙ ВИМИКАЧ 10А 2+0 | 1 | 28.73 | 929.4528 | C3 | 1 | Пристрої керування та сигналізації | 19DN-
K10H014UCH | КУЛАЧКОВИЙ ВИМИКАЧ 10А 2 ПОЗИЦІЇ | 1 | 28.73 | 929.4528 | C3 | 1 | Пристрої керування та сигналізації | 19DN-
K115C003AP | КУЛАЧК. ПЕРЕМИКАЧ 115А | 1 | 74.38 | 2406.2897 | C3 | 1 | Пристрої керування та сигналізації | 19DN-
K115C003HP | КУЛАЧКОВИЙ ВИМИКАЧ 115А 2 ПОЗИЦІЇ | 1 | 104.39 | 3377.1522 | C3 | 1 | Пристрої керування та сигналізації | 19DN-
K115C503HP | КУЛАЧК. ПЕРЕМИКАЧ 115А 2 ПОЗИЦІЇ | 1 | 130.85 | 4233.1676 | C3 | 1 | Пристрої керування та сигналізації | 19DN-
K115D002WP | КУЛАЧК. ПЕРЕМИКАЧ 115А | 1 | 143.96 | 4657.2931 | C3 | 1 | Пристрої керування та сигналізації | 19DN-
K115D004AP | КУЛАЧКОВИЙ ВИМИКАЧ 115А | 1 | 149.1 | 4823.5788 | C3 | 1 | Пристрої керування та сигналізації | 19DN-
K115D004HP | кулачковий перемикач | 1 | 95 | 3073.3735 | C3 | 1 | Пристрої керування та сигналізації | 19DN-
K115F003UP | КУЛАЧКОВИЙ ПЕРЕМИК.115А 2+0 | 1 | 137.52 | 4448.9508 | C3 | 1 | Пристрої керування та сигналізації | 19DN-
K115H001YP | КУЛАЧК. ПЕРЕМИКАЧ 115А | 1 | 244.36 | 7905.3637 | C3 | 1 | Пристрої керування та сигналізації | 19DN-
K115H004UP | КУЛАЧК. ПЕРЕМИКАЧ 115А, 600В | 1 | 231.15 | 7478.003 | C3 | 1 | Пристрої керування та сигналізації | 19DN-
K150C003HP | КУЛАЧК. ПЕРЕМИКАЧ 150 A, ~230В | 1 | 228.81 | 7402.301 | C3 | 1 | Пристрої керування та сигналізації | 19DN-
K150D004AP | КУЛАЧКОВИЙ ВИМИКАЧ 150А | 1 | 248.85 | 8050.621 | C3 | 1 | Пристрої керування та сигналізації | 19DN-
K150E003WP | КУЛАЧК. ПЕРЕМИК. РЕВЕРС+0,150 A | 1 | 232.53 | 7522.6478 | C3 | 1 | Пристрої керування та сигналізації | 19DN-
K150F003UP | КУЛАЧК. ПЕРЕМИКАЧ 150 A | 1 | 260.52 | 8428.1607 | C3 | 1 | Пристрої керування та сигналізації | 19DN-
K150F013UP | ПЕРЕМИКАЧ 150 А | 1 | 306.77 | 9924.4083 | C3 | 1 | Пристрої керування та сигналізації | 19DN-
K150H004UP | КУЛАЧКОВИЙ ВИМИКАЧ 150А | 1 | 409.25 | 13239.7695 | C3 | 1 | Пристрої керування та сигналізації | 19DN-
K1A001A | К1 КОНТАКТНИЙ БЛОК | 1 | 8.04 | 260.1045 | C3 | 1 | Пристрої керування та сигналізації | 19DN-
K1A001ACH | КУЛАЧКОВИЙ ПЕРЕМИКАЧ 22ММ 12А 2 ПОЗИЦІЇ | 1 | 11.28 | 364.9227 | C3 | 1 | Пристрої керування та сигналізації | 19DN-
K1A001ALH | КУЛАЧКОВИЙ ПЕРЕМИКАЧ 12А 2 ПОЗИЦІЇ | 1 | 10.5 | 339.6886 | C3 | 1 | Пристрої керування та сигналізації | 19DN-
K1A001TCH | КУЛАЧКОВИЙ ПЕРЕМИКАЧ 22ММ 12А 2 ПОЗИЦІЇ | 1 | 11.85 | 383.3629 | C3 | 1 | Пристрої керування та сигналізації | 19DN-
K1A001TLH | КУЛАЧКОВИЙ ПЕРЕМИКАЧ 12А 2 ПОЗИЦІЇ | 1 | 10.67 | 345.1884 | C3 | 1 | Пристрої керування та сигналізації | 19DN-
K1A002TCH | КУЛАЧКОВИЙ ПЕРЕМИКАЧ 22ММ 12А 2 ПОЗИЦІЇ | 1 | 11.85 | 383.3629 | C3 | 1 | Пристрої керування та сигналізації | 19DN-
K1A002TLH | КУЛАЧКОВИЙ ПЕРЕМИКАЧ 12А 2 ПОЗИЦІЇ | 1 | 10.67 | 345.1884 | C3 | 1 | Пристрої керування та сигналізації | 19DN-
K1B001S | К1 КОНТАКТНИЙ БЛОК | 1 | 8.73 | 282.4268 | C3 | 1 | Пристрої керування та сигналізації | 19DN-
K1B001U | КОНТАКТНИЙ БЛОК K1 | 1 | 10.02 | 324.16 | C3 | 1 | Пристрої керування та сигналізації | 19DN-
K1B001UCH | КУЛАЧКОВИЙ ПЕРЕМИКАЧ 22ММ 12А 2+0 | 1 | 13.36 | 432.2134 | C2 | 1 | Пристрої керування та сигналізації | 19DN-
K1B001UL | К1 КОНТАКТНИЙ БЛОК | 1 | 10.02 | 324.16 | C3 | 1 | Пристрої керування та сигналізації | 19DN-
K1B001ULH | КУЛАЧКОВИЙ ПЕРЕМИКАЧ 12А 2+0 | 1 | 10.77 | 348.4235 | C3 | 1 | Пристрої керування та сигналізації | 19DN-
K1B001UX | КОНТАКТНИЙ БЛОК K1 | 1 | 7.55 | 244.2523 | C3 | 1 | Пристрої керування та сигналізації | 19DN-
K1B002A | К1 КОНТАКТНИЙ БЛОК | 1 | 8.73 | 282.4268 | C3 | 1 | Пристрої керування та сигналізації | 19DN-
K1B002ACH | КУЛАЧКОВИЙ ПЕРЕМИКАЧ 22ММ 12А 2 ПОЗИЦІЇ | 1 | 12.22 | 395.3329 | C3 | 1 | Пристрої керування та сигналізації | 19DN-
K1B002ALH | КУЛАЧКОВИЙ ПЕРЕМИКАЧ 12А 2 ПОЗИЦІЇ | 1 | 11.25 | 363.9521 | C3 | 1 | Пристрої керування та сигналізації | 19DN-
K1B002G | К1 КОНТАКТНИЙ БЛОК | 1 | 8.73 | 282.4268 | C3 | 1 | Пристрої керування та сигналізації | 19DN-
K1B002NCH | КУЛАЧКОВИЙ ПЕРЕМИКАЧ 22ММ 12А 2 ПОЗИЦІЇ | 1 | 12.22 | 395.3329 | C3 | 1 | Пристрої керування та сигналізації | 19DN-
K1B002NLH | КУЛАЧКОВИЙ ПЕРЕМИКАЧ 12А 2 ПОЗИЦІЇ | 1 | 11 | 355.8643 | C3 | 1 | Пристрої керування та сигналізації | 19DN-
K1B002Q | К1 КОНТАКТНИЙ БЛОК | 1 | 8.73 | 282.4268 | C3 | 1 | Пристрої керування та сигналізації | 19DN-
K1B002QCH | КУЛАЧКОВИЙ ПЕРЕМИКАЧ 22ММ 12А 2+0 | 1 | 12.22 | 395.3329 | C3 | 1 | Пристрої керування та сигналізації | 19DN-
K1B002QLH | КУЛАЧКОВИЙ ПЕРЕМИКАЧ 12А 2+0 | 1 | 10.99 | 355.5408 | C3 | 1 | Пристрої керування та сигналізації | 19DN-
K1B003BX | КОНТАКТНИЙ БЛОК МЕТАЛ.КРІПЛЕННЯ | 1 | 10.42 | 337.1005 | C3 | 1 | Пристрої керування та сигналізації | 19DN-
K1B003T | КУЛАЧКОВИЙ ПЕРЕМИКАЧ | 1 | 12.22 | 395.3329 | C3 | 1 | Пристрої керування та сигналізації | 19DN-
K1B003TCH | КУЛАЧКОВИЙ ПЕРЕМИКАЧ 22ММ 12А 2+0 | 1 | 12.78 | 413.4496 | C3 | 1 | Пристрої керування та сигналізації | 19DN-
K1B003TLH | КУЛАЧКОВИЙ ПЕРЕМИКАЧ 12А 2+0 | 1 | 11.51 | 372.3635 | C3 | 1 | Пристрої керування та сигналізації | 19DN-
K1B004T | КУЛАЧКОВИЙ ПЕРЕМИКАЧ | 1 | 12.22 | 395.3329 | C3 | 1 | Пристрої керування та сигналізації | 19DN-
K1B004TCH | КУЛАЧКОВИЙ ПЕРЕМИКАЧ 22ММ 12А 2+0 | 1 | 12.78 | 413.4496 | C3 | 1 | Пристрої керування та сигналізації | 19DN-
K1B004TLH | КУЛАЧКОВИЙ ПЕРЕМИКАЧ 12А 2+0 | 1 | 11.51 | 372.3635 | C3 | 1 | Пристрої керування та сигналізації | 19DN-
K1B006T | К1 КОНТАКТНИЙ БЛОК | 1 | 9.68 | 313.1606 | C3 | 1 | Пристрої керування та сигналізації | 19DN-
K1B006TCH | КУЛАЧКОВИЙ ПЕРЕМИКАЧ 22ММ 12А 2+0 | 1 | 12.78 | 413.4496 | C3 | 1 | Пристрої керування та сигналізації | 19DN-
K1B006TLH | КУЛАЧКОВИЙ ПЕРЕМИКАЧ 12А 2+0 | 1 | 11.51 | 372.3635 | C3 | 1 | Пристрої керування та сигналізації | 19DN-
K1B011U | К1 КОНТАКТНИЙ БЛОК | 1 | 10.02 | 324.16 | C3 | 1 | Пристрої керування та сигналізації | 19DN-
K1B011UCH | КУЛАЧКОВИЙ ПЕРЕМИКАЧ 22ММ 12А 2 ПОЗИЦІЇ | 1 | 9.74 | 315.1017 | C3 | 1 | Пристрої керування та сигналізації | 19DN-
K1B011ULH | КУЛАЧКОВИЙ ПЕРЕМИКАЧ 12А 2 ПОЗИЦІЇ | 1 | 12.66 | 409.5675 | C3 | 1 | Пристрої керування та сигналізації | 19DN-
K1B011UX | КОНТАКТНИЙ БЛОК МЕТАЛ.КРІПЛЕННЯ | 1 | 10.82 | 350.0411 | C3 | 1 | Пристрої керування та сигналізації | 19DN-
K1B1002H | ДОД. КОНТАКТНИЙ БЛОК ДО КОНТАКТОРА | 1 | 8.84 | 285.9855 | C3 | 1 | Пристрої керування та сигналізації | 19DN-
K1B1002HCH | КУЛАЧКОВИЙ ПЕРЕМИКАЧ 12А 2 ПОЗИЦІЇ | 1 | 12.22 | 395.3329 | C3 | 1 | Пристрої керування та сигналізації | 19DN-
K1B1002HL | КОНТАКТНИЙ БЛОК | 1 | 8.28 | 267.8688 | C3 | 1 | Пристрої керування та сигналізації | 19DN-
K1B1002HLH | КУЛАЧКОВИЙ ПЕРЕМИКАЧ 22ММ 12А 2 ПОЗИЦІЇ | 1 | 11 | 355.8643 | C3 | 1 | Пристрої керування та сигналізації | 19DN-
K1B1002HX | КОНТАКТНИЙ БЛОК МЕТАЛ.КРІПЛЕННЯ | 1 | 9.4 | 304.1022 | C3 | 1 | Пристрої керування та сигналізації | 19DN-
K1C003A | К1 КОНТАКТНИЙ БЛОК | 1 | 9.79 | 316.7192 | C3 | 1 | Пристрої керування та сигналізації | 19DN-
K1C003ACH | КУЛАЧКОВИЙ ПЕРЕМИКАЧ 22ММ 12А 2 ПОЗИЦІЇ | 1 | 13.16 | 425.7431 | C3 | 1 | Пристрої керування та сигналізації | 19DN-
K1C003ALH | КУЛАЧКОВИЙ ПЕРЕМИКАЧ 12А 2 ПОЗИЦІЇ | 1 | 13.35 | 431.8899 | C3 | 1 | Пристрої керування та сигналізації | 19DN-
K1C003GL | К1 КОНТАКТНИЙ БЛОК, ~230В | 1 | 14.51 | 469.4174 | C3 | 1 | Пристрої керування та сигналізації | 19DN-
K1C003H | К1 КОНТАКТНИЙ БЛОК | 1 | 9.79 | 316.7192 | C3 | 1 | Пристрої керування та сигналізації | 19DN-
K1C003HCH | КУЛАЧКОВИЙ ПЕРЕМИКАЧ 22ММ 12А 2 ПОЗИЦІЇ | 1 | 14.22 | 460.0355 | C3 | 1 | Пристрої керування та сигналізації | 19DN-
K1C003HLH | КУЛАЧКОВИЙ ПЕРЕМИКАЧ 12А 2 ПОЗИЦІЇ | 1 | 11.85 | 383.3629 | C3 | 1 | Пристрої керування та сигналізації | 19DN-
K1C003N | К1 КОНТАКТНИЙ БЛОК | 1 | 9.66 | 312.5136 | C3 | 1 | Пристрої керування та сигналізації | 19DN-
K1C003NCH | КУЛАЧКОВИЙ ПЕРЕМИКАЧ 22ММ 12А 3 ПОЗИЦІЇ | 1 | 13.16 | 425.7431 | C3 | 1 | Пристрої керування та сигналізації | 19DN-
K1C003NL | КОНТАКТНИЙ БЛОК | 1 | 9.92 | 320.9249 | C3 | 1 | Пристрої керування та сигналізації | 19DN-
K1C003NLH | КУЛАЧКОВИЙ ПЕРЕМИКАЧ 12А 3 ПОЗИЦІЇ | 1 | 11.85 | 383.3629 | C3 | 1 | Пристрої керування та сигналізації | 19DN-
K1C003NX | КОНТАКТНИЙ БЛОК МЕТАЛ.КРІПЛЕННЯ | 1 | 14.07 | 455.1828 | C3 | 1 | Пристрої керування та сигналізації | 19DN-
K1C003NZ2 | ПЕРЕМИКАЧ 3 ПОЛОЖ. 1 ПОЛ., ЧЕРВ. | 1 | 78.54 | 2540.8711 | C3 | 1 | Пристрої керування та сигналізації | 19DN-
K1C003QCH | КУЛАЧКОВИЙ ПЕРЕМИКАЧ 22ММ 12А 3+0 | 1 | 13.16 | 425.7431 | C3 | 1 | Пристрої керування та сигналізації | 19DN-
K1C003QLH | КУЛАЧКОВИЙ ПЕРЕМИКАЧ 12А 3+0 | 1 | 12.05 | 389.8332 | C3 | 1 | Пристрої керування та сигналізації | 19DN-
K1C005B | К1 КОНТАКТНИЙ БЛОК | 1 | 12.57 | 406.6558 | C3 | 1 | Пристрої керування та сигналізації | 19DN-
K1C007B | КОНТАКТНИЙ БЛОК, 230В | 1 | 12.38 | 400.5091 | C3 | 1 | Пристрої керування та сигналізації | 19DN-
K1C007BL | КОНТАКТНИЙ БЛОК | 1 | 12.74 | 412.1556 | C3 | 1 | Пристрої керування та сигналізації | 19DN-
K1C007BX | КОНТАКТНИЙ БЛОК МЕТАЛ.КРІПЛЕННЯ | 1 | 15.65 | 506.2978 | C3 | 1 | Пристрої керування та сигналізації | 19DN-
K1C025B | КОНТАКТНИЙ БЛОК | 1 | 10.92 | 353.2762 | C3 | 1 | Пристрої керування та сигналізації | 19DN-
K1C026BL | КОНТАКТНИЙ БЛОК | 1 | 11.85 | 383.3629 | C3 | 1 | Пристрої керування та сигналізації | 19DN-
K1C027BL | КОНТАКТНИЙ БЛОК | 1 | 12.74 | 412.1556 | C3 | 1 | Пристрої керування та сигналізації | 19DN-
K1D002S | К1 КОНТАКТНИЙ БЛОК | 1 | 10.88 | 351.9821 | C3 | 1 | Пристрої керування та сигналізації | 19DN-
K1D002U | К1 КОНТАКТНИЙ БЛОК | 1 | 16.5 | 533.7965 | C3 | 1 | Пристрої керування та сигналізації | 19DN-
K1D002UCH | КУЛАЧКОВИЙ ПЕРЕМИКАЧ 22ММ 12А 2+0 | 1 | 19.51 | 631.1739 | C2 | 1 | Пристрої керування та сигналізації | 19DN-
K1D002UL | КІНЦЕВИЙ ВИМИКАЧ ЖОРСТКІ УМОВИ, 600В | 1 | 15.54 | 502.7392 | C3 | 1 | Пристрої керування та сигналізації | 19DN-
K1D002ULH | КУЛАЧКОВИЙ ПЕРЕМИКАЧ 12А 2+0 | 1 | 14.95 | 483.6519 | C2 | 1 | Пристрої керування та сигналізації | 19DN-
K1D002UX | КОНТАКТНИЙ БЛОК МЕТАЛ.КРІПЛЕННЯ | 1 | 17.81 | 576.1767 | C3 | 1 | Пристрої керування та сигналізації | 19DN-
K1D002UZ4 | КУЛАЧКОВИЙ ПЕРЕМИКАЧ | 1 | 89.81 | 2905.4703 | C3 | 1 | Пристрої керування та сигналізації | 19DN-
K1D002W | КОНТАКТНИЙ БЛОК K1 | 1 | 15.17 | 490.7692 | C3 | 1 | Пристрої керування та сигналізації | 19DN-
K1D003L | К1 КОНТАКТНИЙ БЛОК | 1 | 11.46 | 370.7459 | C3 | 1 | Пристрої керування та сигналізації | 19DN-
K1D004ACH | КУЛАЧКОВИЙ ПЕРЕМИКАЧ 22ММ 12А 2 ПОЗИЦІЇ | 1 | 14.1 | 456.1533 | C3 | 1 | Пристрої керування та сигналізації | 19DN-
K1D004ALH | КУЛАЧКОВИЙ ПЕРЕМИКАЧ 12А 2 ПОЗИЦІЇ | 1 | 13.57 | 439.0071 | C3 | 1 | Пристрої керування та сигналізації | 19DN-
K1D004H | К1 КОНТАКТНИЙ БЛОК | 1 | 11.76 | 380.4513 | C3 | 1 | Пристрої керування та сигналізації | 19DN-
K1D004HCH | КУЛАЧКОВИЙ ПЕРЕМИКАЧ 22ММ 12А 2 ПОЗИЦІЇ | 1 | 14.1 | 456.1533 | C3 | 1 | Пристрої керування та сигналізації | 19DN-
K1D004HLH | КУЛАЧКОВИЙ ПЕРЕМИКАЧ 12А 2 ПОЗИЦІЇ | 1 | 13.74 | 444.5069 | C3 | 1 | Пристрої керування та сигналізації | 19DN-
K1D004NCH | КУЛАЧКОВИЙ ПЕРЕМИКАЧ 22ММ 12А 4 ПОЗИЦІЇ | 1 | 15.24 | 493.0338 | C3 | 1 | Пристрої керування та сигналізації | 19DN-
K1D004NLH | КУЛАЧКОВИЙ ПЕРЕМИКАЧ 12А 4 ПОЗИЦІЇ | 1 | 12.71 | 411.185 | C3 | 1 | Пристрої керування та сигналізації | 19DN-
K1D004NX | КОРПУС КУЛАЧК. ПЕРЕМИКАЧА | 1 | 15.44 | 499.5041 | C3 | 1 | Пристрої керування та сигналізації | 19DN-
K1D004Q | К1 КОНТАКТНИЙ БЛОК, ~230В | 1 | 15.69 | 507.5919 | C3 | 1 | Пристрої керування та сигналізації | 19DN-
K1D004QCH | КУЛАЧКОВИЙ ПЕРЕМИКАЧ 22ММ 12А 4+0 | 1 | 15.24 | 493.0338 | C3 | 1 | Пристрої керування та сигналізації | 19DN-
K1D004QLH | КУЛАЧКОВИЙ ПЕРЕМИКАЧ 12А 4+0 | 1 | 13.27 | 429.3018 | C3 | 1 | Пристрої керування та сигналізації | 19DN-
K1D005T | К1 КОНТАКТНИЙ БЛОК | 1 | 11.84 | 383.0394 | C3 | 1 | Пристрої керування та сигналізації | 19DN-
K1D009B | К1 КОНТАКТНИЙ БЛОК | 1 | 15.29 | 494.6514 | C3 | 1 | Пристрої керування та сигналізації | 19DN-
K1D009BL | КОНТАКТНИЙ БЛОК | 1 | 14.53 | 470.0644 | C3 | 1 | Пристрої керування та сигналізації | 19DN-
K1D010B | К1 КОНТАКТНИЙ БЛОК | 1 | 16.22 | 524.7381 | C3 | 1 | Пристрої керування та сигналізації | 19DN-
K1D011B | КОНТАКТН. БЛОК K1 | 1 | 17.15 | 554.8248 | C3 | 1 | Пристрої керування та сигналізації | 19DN-
K1D012N | К1 КОНТАКТНИЙ БЛОК | 1 | 14.35 | 464.2412 | C3 | 1 | Пристрої керування та сигналізації | 19DN-
K1D012NCH | КУЛАЧКОВИЙ ПЕРЕМИКАЧ 22ММ 12А 2 ПОЗИЦІЇ | 1 | 17.87 | 578.1177 | C3 | 1 | Пристрої керування та сигналізації | 19DN-
K1D012NLH | КУЛАЧКОВИЙ ПЕРЕМИКАЧ 12А 2 ПОЗИЦІЇ | 1 | 16.64 | 538.3256 | C3 | 1 | Пристрої керування та сигналізації | 19DN-
K1D012Q | К1 КОНТАКТНИЙ БЛОК | 1 | 14.35 | 464.2412 | C3 | 1 | Пристрої керування та сигналізації | 19DN-
K1D012QCH | КУЛАЧКОВИЙ ПЕРЕМИКАЧ 22ММ 12А 2+0 | 1 | 17.87 | 578.1177 | C3 | 1 | Пристрої керування та сигналізації | 19DN-
K1D012QLH | КУЛАЧКОВИЙ ПЕРЕМИКАЧ 12А 2+0 | 1 | 16.64 | 538.3256 | C3 | 1 | Пристрої керування та сигналізації | 19DN-
K1D012UCH | КУЛАЧКОВИЙ ПЕРЕМИКАЧ 22ММ 12А 2 ПОЗИЦІЇ | 1 | 20.54 | 664.4957 | C3 | 1 | Пристрої керування та сигналізації | 19DN-
K1D012UL | КОНТАКТНИЙ БЛОК | 1 | 15.67 | 506.9449 | C3 | 1 | Пристрої керування та сигналізації | 19DN-
K1D012ULH | КУЛАЧКОВИЙ ПЕРЕМИКАЧ 12А 2 ПОЗИЦІЇ | 1 | 18.5 | 598.4991 | C3 | 1 | Пристрої керування та сигналізації | 19DN-
K1D022W | К1 КОНТАКТНИЙ БЛОК | 1 | 13.43 | 434.478 | C3 | 1 | Пристрої керування та сигналізації | 19DN-
K1D022WL | КОНТАКТНИЙ БЛОК | 1 | 12.77 | 413.1261 | C3 | 1 | Пристрої керування та сигналізації | 19DN-
K1D023MCH | КУЛАЧКОВИЙ ПЕРЕМИКАЧ 22ММ 12А 3+0 | 1 | 16.58 | 536.3846 | C3 | 1 | Пристрої керування та сигналізації | 19DN-
K1D023MLH | КУЛАЧКОВИЙ ПЕРЕМИКАЧ 12А 3+0 | 1 | 14.95 | 483.6519 | C3 | 1 | Пристрої керування та сигналізації | 19DN-
K1D024M | К1 КОНТАКТНИЙ БЛОК | 1 | 12.05 | 389.8332 | C3 | 1 | Пристрої керування та сигналізації | 19DN-
K1D024MCH | КУЛАЧКОВИЙ ПЕРЕМИКАЧ 22ММ 12А 3+0 | 1 | 16.91 | 547.0605 | C3 | 1 | Пристрої керування та сигналізації | 19DN-
K1D024MLH | КУЛАЧКОВИЙ ПЕРЕМИКАЧ 12А 3+0 | 1 | 15.66 | 506.6214 | C2 | 1 | Пристрої керування та сигналізації | 19DN-
K1D024MX | КОНТАКТНИЙ БЛОК МЕТАЛ.КРІПЛЕННЯ | 1 | 17.56 | 568.0888 | C3 | 1 | Пристрої керування та сигналізації | 19DN-
K1D028BL | КОНТАКТНИЙ БЛОК | 1 | 13.64 | 441.2717 | C3 | 1 | Пристрої керування та сигналізації | 19DN-
K1D032B | К1 КОНТАКТНИЙ БЛОК | 1 | 18.11 | 585.882 | C3 | 1 | Пристрої керування та сигналізації | 19DN-
K1D032BL | КОНТАКТНИЙ БЛОК | 1 | 15.9 | 514.3857 | C3 | 1 | Пристрої керування та сигналізації | 19DN-
K1D033MCH | КУЛАЧКОВИЙ ПЕРЕМИКАЧ 22ММ 12А 3 ПОЗИЦІЇ | 1 | 16.58 | 536.3846 | C3 | 1 | Пристрої керування та сигналізації | 19DN-
K1D033MLH | КУЛАЧКОВИЙ ПЕРЕМИКАЧ 12А 3 ПОЗИЦІЇ | 1 | 14.95 | 483.6519 | C3 | 1 | Пристрої керування та сигналізації | 19DN-
K1D034MCH | КУЛАЧКОВИЙ ПЕРЕМИКАЧ 22ММ 12А 3 ПОЗИЦІЇ | 1 | 16.91 | 547.0605 | C3 | 1 | Пристрої керування та сигналізації | 19DN-
K1D034MLH | КУЛАЧКОВИЙ ПЕРЕМИКАЧ 12А 3 ПОЗИЦІЇ | 1 | 15.23 | 492.7103 | C3 | 1 | Пристрої керування та сигналізації | 19DN-
K1D512U | КОНТАКТНИЙ БЛОК | 1 | 14.21 | 459.712 | C3 | 1 | Пристрої керування та сигналізації | 19DN-
K1E003W | К1 КОНТАКТНИЙ БЛОК | 1 | 22.98 | 743.4329 | C3 | 1 | Пристрої керування та сигналізації | 19DN-
K1E005ACH | КУЛАЧКОВИЙ ПЕРЕМИКАЧ 22ММ 12А 2 ПОЗИЦІЇ | 1 | 20.3 | 656.7314 | C3 | 1 | Пристрої керування та сигналізації | 19DN-
K1E005ALH | КУЛАЧКОВИЙ ПЕРЕМИКАЧ 12А 2 ПОЗИЦІЇ | 1 | 13.53 | 437.7131 | C3 | 1 | Пристрої керування та сигналізації | 19DN-
K1E005H | КОНТАКТНИЙ БЛОК | 1 | 11.88 | 384.3334 | C3 | 1 | Пристрої керування та сигналізації | 19DN-
K1E005N | К1 КОНТАКТНИЙ БЛОК | 1 | 15.58 | 504.0333 | C3 | 1 | Пристрої керування та сигналізації | 19DN-
K1E005NCH | КУЛАЧКОВИЙ ПЕРЕМИКАЧ 22ММ 12А 5 ПОЗИЦІЇ | 1 | 20.3 | 656.7314 | C3 | 1 | Пристрої керування та сигналізації | 19DN-
K1E005NL | КОНТАКТНИЙ БЛОК | 1 | 14.8 | 478.7992 | C3 | 1 | Пристрої керування та сигналізації | 19DN-
K1E005NLH | КУЛАЧКОВИЙ ПЕРЕМИКАЧ 12А 5 ПОЗИЦІЇ | 1 | 18.29 | 591.7053 | C3 | 1 | Пристрої керування та сигналізації | 19DN-
K1E005NX | КОНТАКТНИЙ БЛОК МЕТАЛ.КРІПЛЕННЯ | 1 | 16.8 | 543.5018 | C3 | 1 | Пристрої керування та сигналізації | 19DN-
K1E005Q | КОНТАКТНИЙ БЛОК K1 | 1 | 15.58 | 504.0333 | C3 | 1 | Пристрої керування та сигналізації | 19DN-
K1E005QCH | КУЛАЧКОВИЙ ПЕРЕМИКАЧ 22ММ 12А 5+0 | 1 | 20.3 | 656.7314 | C3 | 1 | Пристрої керування та сигналізації | 19DN-
K1E005QLH | КУЛАЧКОВИЙ ПЕРЕМИКАЧ 12А 5+0 | 1 | 18.29 | 591.7053 | C3 | 1 | Пристрої керування та сигналізації | 19DN-
K1E023W | КОНТАКТНИЙ БЛОК, ~220В | 1 | 17.77 | 574.8826 | C3 | 1 | Пристрої керування та сигналізації | 19DN-
K1E023WL | КОНТАКТНИЙ БЛОК | 1 | 16.33 | 528.2967 | C3 | 1 | Пристрої керування та сигналізації | 19DN-
K1E025MLH | КУЛАЧКОВИЙ ПЕРЕМИКАЧ 12А 4+0 | 1 | 15.77 | 510.18 | C3 | 1 | Пристрої керування та сигналізації | 19DN-
K1E035MCH | КУЛАЧКОВИЙ ПЕРЕМИКАЧ 22ММ 12А 4 ПОЗИЦІЇ | 1 | 17.53 | 567.1183 | C3 | 1 | Пристрої керування та сигналізації | 19DN-
K1E035MLH | КУЛАЧКОВИЙ ПЕРЕМИКАЧ 12А 4 ПОЗИЦІЇ | 1 | 15.77 | 510.18 | C3 | 1 | Пристрої керування та сигналізації | 19DN-
K1F003M | К1 КОНТАКТНИЙ БЛОК | 1 | 17.4 | 562.9126 | C3 | 1 | Пристрої керування та сигналізації | 19DN-
K1F003MCH | КУЛАЧКОВИЙ ПЕРЕМИКАЧ 22ММ 12А 3+0 | 1 | 22.55 | 729.5218 | C3 | 1 | Пристрої керування та сигналізації | 19DN-
K1F003MLH | КУЛАЧКОВИЙ ПЕРЕМИКАЧ 12А 3+0 | 1 | 18.43 | 596.2345 | C2 | 1 | Пристрої керування та сигналізації | 19DN-
K1F003UCH | КУЛАЧКОВИЙ ПЕРЕМИКАЧ 22ММ 12А 2+0 | 1 | 17.4 | 562.9126 | C2 | 1 | Пристрої керування та сигналізації | 19DN-
K1F003UL | КОНТАКТНИЙ БЛОК | 1 | 21.83 | 706.2289 | C3 | 1 | Пристрої керування та сигналізації | 19DN-
K1F003ULH | КУЛАЧКОВИЙ ПЕРЕМИКАЧ 12А 2+0 | 1 | 17.4 | 562.9126 | C2 | 1 | Пристрої керування та сигналізації | 19DN-
K1F003UX | КОНТАКТНИЙ БЛОК МЕТАЛ.КРІПЛЕННЯ | 1 | 24.82 | 802.9593 | C2 | 1 | Пристрої керування та сигналізації | 19DN-
K1F006ACH | КУЛАЧКОВИЙ ПЕРЕМИКАЧ 22ММ 12А 2 ПОЗИЦІЇ | 1 | 16.85 | 545.1194 | C3 | 1 | Пристрої керування та сигналізації | 19DN-
K1F006ALH | КУЛАЧКОВИЙ ПЕРЕМИКАЧ 12А 2 ПОЗИЦІЇ | 1 | 14.38 | 465.2117 | C3 | 1 | Пристрої керування та сигналізації | 19DN-
K1F006N | К1 КОНТАКТНИЙ БЛОК, ~230В | 1 | 19.69 | 636.9971 | C3 | 1 | Пристрої керування та сигналізації | 19DN-
K1F006NL | КОНТАКТНИЙ БЛОК | 1 | 14.41 | 466.1822 | C3 | 1 | Пристрої керування та сигналізації | 19DN-
K1F012L | К1 КОНТАКТНИЙ БЛОК | 1 | 15.29 | 494.6514 | C3 | 1 | Пристрої керування та сигналізації | 19DN-
K1F012LL | КОНТАКТНИЙ БЛОК | 1 | 14.53 | 470.0644 | C3 | 1 | Пристрої керування та сигналізації | 19DN-
K1F013MCH | КУЛАЧКОВИЙ ПЕРЕМИКАЧ 22ММ 12А 3 ПОЗИЦІЇ | 1 | 22.55 | 729.5218 | C3 | 1 | Пристрої керування та сигналізації | 19DN-
K1F013MLH | КУЛАЧКОВИЙ ПЕРЕМИКАЧ 12А 3 ПОЗИЦІЇ | 1 | 20.31 | 657.0549 | C3 | 1 | Пристрої керування та сигналізації | 19DN-
K1F013NCH | КУЛАЧКОВИЙ ПЕРЕМИКАЧ 22ММ 12А 3 ПОЗИЦІЇ | 1 | 18.8 | 608.2044 | C3 | 1 | Пристрої керування та сигналізації | 19DN-
K1F013NLH | КУЛАЧКОВИЙ ПЕРЕМИКАЧ 12А 3 ПОЗИЦІЇ | 1 | 17.48 | 565.5007 | C3 | 1 | Пристрої керування та сигналізації | 19DN-
K1F013Q | К1 КОНТАКТНИЙ БЛОК | 1 | 15.29 | 494.6514 | C3 | 1 | Пристрої керування та сигналізації | 19DN-
K1F013QCH | КУЛАЧКОВИЙ ПЕРЕМИКАЧ 22ММ 12А 3+0 | 1 | 18.8 | 608.2044 | C3 | 1 | Пристрої керування та сигналізації | 19DN-
K1F013QLH | КУЛАЧКОВИЙ ПЕРЕМИКАЧ 12А 3+0 | 1 | 17.48 | 565.5007 | C3 | 1 | Пристрої керування та сигналізації | 19DN-
K1F013QX | КОНТАКТНИЙ БЛОК МЕТАЛ.КРІПЛЕННЯ | 1 | 17.35 | 561.2951 | C3 | 1 | Пристрої керування та сигналізації | 19DN-
K1F013U | К1 КОНТАКТНИЙ БЛОК | 1 | 24.84 | 803.6063 | C3 | 1 | Пристрої керування та сигналізації | 19DN-
K1F013UCH | КУЛАЧКОВИЙ ПЕРЕМИКАЧ 22ММ 12А 2 ПОЗИЦІЇ | 1 | 30.36 | 982.1855 | C3 | 1 | Пристрої керування та сигналізації | 19DN-
K1F013ULH | КУЛАЧКОВИЙ ПЕРЕМИКАЧ 12А 2 ПОЗИЦІЇ | 1 | 24.6 | 795.842 | C3 | 1 | Пристрої керування та сигналізації | 19DN-
K1F022N | К1 КОНТАКТНИЙ БЛОК | 1 | 21.59 | 698.4646 | C3 | 1 | Пристрої керування та сигналізації | 19DN-
K1F022NCH | КУЛАЧКОВИЙ ПЕРЕМИКАЧ 22ММ 12А 2 ПОЗИЦІЇ | 1 | 25.39 | 821.3995 | C3 | 1 | Пристрої керування та сигналізації | 19DN-
K1F022NLH | КУЛАЧКОВИЙ ПЕРЕМИКАЧ 12А 2 ПОЗИЦІЇ | 1 | 27.42 | 887.0726 | C3 | 1 | Пристрої керування та сигналізації | 19DN-
K1F022Q | К1 КОНТАКТНИЙ БЛОК | 1 | 21.59 | 698.4646 | C3 | 1 | Пристрої керування та сигналізації | 19DN-
K1F022QCH | КУЛАЧКОВИЙ ПЕРЕМИКАЧ 22ММ 12А 2+0 | 1 | 28.2 | 912.3067 | C3 | 1 | Пристрої керування та сигналізації | 19DN-
K1F022QLH | КУЛАЧКОВИЙ ПЕРЕМИКАЧ 12А 2+0 | 1 | 30.44 | 984.7736 | C3 | 1 | Пристрої керування та сигналізації | 19DN-
K1F027MCH | КУЛАЧКОВИЙ ПЕРЕМИКАЧ 22ММ 12А 6+0 | 1 | 20.97 | 678.4068 | C2 | 1 | Пристрої керування та сигналізації | 19DN-
K1F027MLH | КУЛАЧКОВИЙ ПЕРЕМИКАЧ 12А 6+0 | 1 | 15.84 | 512.4446 | C2 | 1 | Пристрої керування та сигналізації | 19DN-
K1F037MLH | КУЛАЧКОВИЙ ПЕРЕМИКАЧ 12А 6+0 | 1 | 16.04 | 518.9149 | C3 | 1 | Пристрої керування та сигналізації | 19DN-
K1G007N | К1 КОНТАКТНИЙ БЛОК | 1 | 18.11 | 585.882 | C3 | 1 | Пристрої керування та сигналізації | 19DN-
K1G007NL | КОНТАКТНИЙ БЛОК | 1 | 17.21 | 556.7659 | C3 | 1 | Пристрої керування та сигналізації | 19DN-
K1G007Q | К1 КОНТАКТНИЙ БЛОК | 1 | 18.11 | 585.882 | C3 | 1 | Пристрої керування та сигналізації | 19DN-
K1G043RZ4 | ПЕРЕМИКАЧ 3 ПОЛОЖ.+0 2ПОЛ. | 1 | 97.48 | 3153.6047 | C3 | 1 | Пристрої керування та сигналізації | 19DN-
K1H004MLH | КУЛАЧКОВИЙ ПЕРЕМИКАЧ 12А | 1 | 22.04 | 713.0227 | C3 | 1 | Пристрої керування та сигналізації | 19DN-
K1H004U | К1 КОНТАКТНИЙ БЛОК | 1 | 23.89 | 772.8726 | C3 | 1 | Пристрої керування та сигналізації | 19DN-
K1H004UCH | КУЛАЧКОВИЙ ПЕРЕМИКАЧ 22ММ 12А 2+0 | 1 | 25.99 | 840.8103 | C3 | 1 | Пристрої керування та сигналізації | 19DN-
K1H004ULH | КУЛАЧКОВИЙ ПЕРЕМИКАЧ 12А 2+0 | 1 | 23.39 | 756.6969 | C3 | 1 | Пристрої керування та сигналізації | 19DN-
K1H008AL | КОНТАКТНИЙ БЛОК | 1 | 19.15 | 619.5274 | C3 | 1 | Пристрої керування та сигналізації | 19DN-
K1H008N | К1 КОНТАКТНИЙ БЛОК | 1 | 21.65 | 700.4056 | C3 | 1 | Пристрої керування та сигналізації | 19DN-
K1H008NL | КОНТАКТНИЙ БЛОК | 1 | 18.42 | 595.9109 | C3 | 1 | Пристрої керування та сигналізації | 19DN-
K1H008Q | К1 КОНТАКТНИЙ БЛОК | 1 | 19.38 | 626.9682 | C3 | 1 | Пристрої керування та сигналізації | 19DN-
K1H008QL | КОРПУС КУЛАЧК. ПЕРЕМИКАЧА | 1 | 22.99 | 743.7564 | C3 | 1 | Пристрої керування та сигналізації | 19DN-
K1H013L | КУЛАЧКОВИЙ ПЕРЕМИКАЧ | 1 | 24.4 | 789.3717 | C3 | 1 | Пристрої керування та сигналізації | 19DN-
K1H014NCH | КУЛАЧКОВИЙ ПЕРЕМИКАЧ 22ММ 12А 4 ПОЗИЦІЇ | 1 | 24.01 | 776.7547 | C3 | 1 | Пристрої керування та сигналізації | 19DN-
K1H014NLH | КУЛАЧКОВИЙ ПЕРЕМИКАЧ 12А 4 ПОЗИЦІЇ | 1 | 21.17 | 684.877 | C3 | 1 | Пристрої керування та сигналізації | 19DN-
K1H014QCH | КУЛАЧКОВИЙ ПЕРЕМИКАЧ 22ММ 12А 4+0 | 1 | 24.01 | 776.7547 | C3 | 1 | Пристрої керування та сигналізації | 19DN-
K1H014QLH | КУЛАЧКОВИЙ ПЕРЕМИКАЧ 12А 4+0 | 1 | 22.28 | 720.787 | C3 | 1 | Пристрої керування та сигналізації | 19DN-
K1H014U | К1 КОНТАКТНИЙ БЛОК | 1 | 23.89 | 772.8726 | C3 | 1 | Пристрої керування та сигналізації | 19DN-
K1H014UCH | КУЛАЧКОВИЙ ПЕРЕМИКАЧ 22ММ 12А 2 ПОЗИЦІЇ | 1 | 27.36 | 885.1316 | C3 | 1 | Пристрої керування та сигналізації | 19DN-
K1H014ULH | КУЛАЧКОВИЙ ПЕРЕМИКАЧ 12А 2 ПОЗИЦІЇ | 1 | 22.16 | 716.9048 | C2 | 1 | Пристрої керування та сигналізації | 19DN-
K1H026MCH | КУЛАЧКОВИЙ ПЕРЕМИКАЧ 22ММ 12А 2 ПОЗИЦІЇ | 1 | 27.47 | 888.6902 | C3 | 1 | Пристрої керування та сигналізації | 19DN-
K1H026MLH | КУЛАЧКОВИЙ ПЕРЕМИКАЧ 12А 2 ПОЗИЦІЇ | 1 | 24.71 | 799.4006 | C3 | 1 | Пристрої керування та сигналізації | 19DN-
K1H032N | К1 КОНТАКТНИЙ БЛОК | 1 | 20.77 | 671.9365 | C3 | 1 | Пристрої керування та сигналізації | 19DN-
K1H032QL | КОНТАКТНИЙ БЛОК | 1 | 20.42 | 660.6135 | C3 | 1 | Пристрої керування та сигналізації | 19DN-
K1H036MCH | КУЛАЧКОВИЙ ПЕРЕМИКАЧ 22ММ 12А 6ПОЗИЦІЇ | 1 | 27.47 | 888.6902 | C3 | 1 | Пристрої керування та сигналізації | 19DN-
K1I022L | К1 КОНТАКТНИЙ БЛОК | 1 | 19.79 | 640.2322 | C3 | 1 | Пристрої керування та сигналізації | 19DN-
K1I023N | К1 КОНТАКТНИЙ БЛОК | 1 | 19.79 | 640.2322 | C3 | 1 | Пристрої керування та сигналізації | 19DN-
K1I023NCH | КУЛАЧКОВИЙ ПЕРЕМИКАЧ 22ММ 12А 3 ПОЗИЦІЇ | 1 | 26.4 | 854.0743 | C3 | 1 | Пристрої керування та сигналізації | 19DN-
K1I023NLH | КУЛАЧКОВИЙ ПЕРЕМИКАЧ 12А 3 ПОЗИЦІЇ | 1 | 27.03 | 874.4556 | C2 | 1 | Пристрої керування та сигналізації | 19DN-
K1I023NZ4 | ПЕРЕМИКАЧ 3Р,3П,ЧОРНА РУЧКА | 1 | 69.36 | 2243.8862 | C3 | 1 | Пристрої керування та сигналізації | 19DN-
K1I023Q | К1 КОНТАКТНИЙ БЛОК | 1 | 22.6 | 731.1394 | C3 | 1 | Пристрої керування та сигналізації | 19DN-
K1I023QCH | КУЛАЧКОВИЙ ПЕРЕМИКАЧ 22ММ 12А 3+0 | 1 | 27.85 | 900.9837 | C3 | 1 | Пристрої керування та сигналізації | 19DN-
K1I023QLH | КУЛАЧКОВИЙ ПЕРЕМИКАЧ 12А 3+0 | 1 | 23.68 | 766.0788 | C3 | 1 | Пристрої керування та сигналізації | 19DN-
K1I023QX | КОНТАКТНИЙ БЛОК МЕТАЛ.КРІПЛЕННЯ | 1 | 26.37 | 853.1038 | C3 | 1 | Пристрої керування та сигналізації | 19DN-
K1K005U | К1 КОНТАКТНИЙ БЛОК | 1 | 28.45 | 920.3945 | C3 | 1 | Пристрої керування та сигналізації | 19DN-
K1K005UL | КОНТАКТНИЙ БЛОК | 1 | 27.03 | 874.4556 | C3 | 1 | Пристрої керування та сигналізації | 19DN-
K1K010N | К1 КОНТАКТНИЙ БЛОК | 1 | 28.42 | 919.4239 | C3 | 1 | Пристрої керування та сигналізації | 19DN-
K1K010NL | К1 КОНТАКТНИЙ БЛОК | 1 | 31.61 | 1022.6246 | C3 | 1 | Пристрої керування та сигналізації | 19DN-
K1K010NX | КОНТАКТНИЙ БЛОК МЕТАЛ.КРІПЛЕННЯ | 1 | 24.38 | 788.7247 | C3 | 1 | Пристрої керування та сигналізації | 19DN-
K1K015NCH | КУЛАЧКОВИЙ ПЕРЕМИКАЧ 22ММ 12А 5 ПОЗИЦІЇ | 1 | 25.14 | 813.3117 | C3 | 1 | Пристрої керування та сигналізації | 19DN-
K1K015NLH | КУЛАЧКОВИЙ ПЕРЕМИКАЧ 12А 5 ПОЗИЦІЇ | 1 | 23.3 | 753.7853 | C3 | 1 | Пристрої керування та сигналізації | 19DN-
K1K015QCH | КУЛАЧКОВИЙ ПЕРЕМИКАЧ 22ММ 12А 5+0 | 1 | 25.14 | 813.3117 | C3 | 1 | Пристрої керування та сигналізації | 19DN-
K1K015QLH | КУЛАЧКОВИЙ ПЕРЕМИКАЧ 12А 5+0 | 1 | 23.3 | 753.7853 | C3 | 1 | Пристрої керування та сигналізації | 19DN-
K1K015U | К1 КОНТАКТНИЙ БЛОК | 1 | 37.93 | 1227.0848 | C3 | 1 | Пристрої керування та сигналізації | 19DN-
K1K015UL | КОНТАКТНИЙ БЛОК | 1 | 36.04 | 1165.9409 | C3 | 1 | Пристрої керування та сигналізації | 19DN-
K1L011N | К1 КОНТАКТНИЙ БЛОК | 1 | 23.86 | 771.902 | C3 | 1 | Пристрої керування та сигналізації | 19DN-
K1M016N | К1 КОНТАКТНИЙ БЛОК | 1 | 31.99 | 1034.9181 | C3 | 1 | Пристрої керування та сигналізації | 19DN-
K1M016NX | К1 КОНТАКТНИЙ БЛОК | 1 | 44.26 | 1431.8685 | C3 | 1 | Пристрої керування та сигналізації | 19DN-
K1M021N | К1 КОНТАКТНИЙ БЛОК | 1 | 24.46 | 791.3128 | C3 | 1 | Пристрої керування та сигналізації | 19DN-
K1M021NL | К1 КОНТАКТНИЙ БЛОК | 1 | 24.46 | 791.3128 | C3 | 1 | Пристрої керування та сигналізації | 19DN-
K1M024N | К1 КОНТАКТНИЙ БЛОК | 1 | 29.54 | 955.6574 | C3 | 1 | Пристрої керування та сигналізації | 19DN-
K1M024NL | КОНТАКТНИЙ БЛОК | 1 | 28.82 | 932.3645 | C3 | 1 | Пристрої керування та сигналізації | 19DN-
K1M024NX | КОНТАКТНИЙ БЛОК МЕТАЛ.КРІПЛЕННЯ | 1 | 30.66 | 991.8909 | C3 | 1 | Пристрої керування та сигналізації | 19DN-
K1M024Q | К1 КОНТАКТНИЙ БЛОК | 1 | 29.54 | 955.6574 | C3 | 1 | Пристрої керування та сигналізації | 19DN-
K1M024QL | КОНТАКТНИЙ БЛОК | 1 | 25.95 | 839.5162 | C3 | 1 | Пристрої керування та сигналізації | 19DN-
K1M033N | К1 КОНТАКТНИЙ БЛОК | 1 | 28.72 | 929.1293 | C3 | 1 | Пристрої керування та сигналізації | 19DN-
K1M033NL | КОНТАКТНИЙ БЛОК | 1 | 31.71 | 1025.8597 | C3 | 1 | Пристрої керування та сигналізації | 19DN-
K1M033QL | К1 КОНТАКТНИЙ БЛОК | 1 | 31.71 | 1025.8597 | C3 | 1 | Пристрої керування та сигналізації | 19DN-
K1P025N | БЛОК КОНТАКТІВ K1 | 1 | 41.3 | 1336.1087 | C3 | 1 | Пристрої керування та сигналізації | 19DN-
K1P025QL | КОРП. КУЛАЧ. ПЕРЕМ. | 1 | 41.33 | 1337.0792 | C3 | 1 | Пристрої керування та сигналізації | 19DN-
K1Q034N | К1 КОНТАКТНИЙ БЛОК | 1 | 33.44 | 1081.8275 | C3 | 1 | Пристрої керування та сигналізації | 19DN-
K1Q034NL | КОРП. КУЛАЧ. ПЕРЕМ. | 1 | 46.06 | 1490.1009 | C3 | 1 | Пристрої керування та сигналізації | 19DN-
K1Q034NZ2 | ПЕРЕМИКАЧ 4 ПОЛОЖ. 4 ПОЛ., ЧЕРВ. | 1 | 110.95 | 3589.3767 | C3 | 1 | Пристрої керування та сигналізації | 19DN-
K1Q034Q | КОНТАКТНИЙ БЛОК K1 | 1 | 33.44 | 1081.8275 | C3 | 1 | Пристрої керування та сигналізації | 19DN-
K1U035N | БЛОК КОНТАКТІВ K1 | 1 | 52.44 | 1696.5022 | C3 | 1 | Пристрої керування та сигналізації | 19DN-
K1U035NL | КОРПУС ПЕРЕМИКАЧА | 1 | 54.46 | 1761.8518 | C3 | 1 | Пристрої керування та сигналізації | 19DN-
K2A001ACH | КУЛАЧКОВИЙ ПЕРЕМИКАЧ 22ММ 20А 2 ПОЗИЦІЇ | 1 | 11.85 | 383.3629 | C3 | 1 | Пристрої керування та сигналізації | 19DN-
K2A001ALH | КУЛАЧК. ПЕРЕМИКАЧ | 1 | 10.9 | 352.6292 | C3 | 1 | Пристрої керування та сигналізації | 19DN-
K2A001TCH | КУЛАЧКОВИЙ ПЕРЕМИКАЧ 22ММ 20А 2 ПОЗИЦІЇ | 1 | 12.8 | 414.0966 | C3 | 1 | Пристрої керування та сигналізації | 19DN-
K2A002TCH | КУЛАЧКОВИЙ ПЕРЕМИК.D=22 | 1 | 12.44 | 402.4502 | C3 | 1 | Пристрої керування та сигналізації | 19DN-
K2A002TLH | КУЛАЧКОВИЙ ПЕРЕМИКАЧ 20А 2 ПОЗИЦІЇ | 1 | 11.21 | 362.6581 | C3 | 1 | Пристрої керування та сигналізації | 19DN-
K2B001UCH | КУЛАЧКОВИЙ ПЕРЕМИКАЧ 22ММ 20А | 1 | 14.76 | 477.5052 | C3 | 1 | Пристрої керування та сигналізації | 19DN-
K2B001ULH | КУЛАЧКОВИЙ ПЕРЕМИКАЧ 20А 2+0 | 1 | 11.28 | 364.9227 | C3 | 1 | Пристрої керування та сигналізації | 19DN-
K2B002ACH | КУЛАЧКОВИЙ ПЕРЕМИКАЧ 22ММ 20А 2 ПОЗИЦІЇ | 1 | 12.85 | 415.7142 | C3 | 1 | Пристрої керування та сигналізації | 19DN-
K2B002ALH | КУЛАЧКОВИЙ ПЕРЕМИКАЧ 20А 2 ПОЗИЦІЇ | 1 | 11.54 | 373.334 | C3 | 1 | Пристрої керування та сигналізації | 19DN-
K2B002NCH | КУЛАЧКОВИЙ ПЕРЕМИКАЧ 22ММ 20А 2 ПОЗИЦІЇ | 1 | 12.85 | 415.7142 | C3 | 1 | Пристрої керування та сигналізації | 19DN-
K2B002NLH | КУЛАЧКОВИЙ ПЕРЕМИКАЧ | 1 | 11.55 | 373.6575 | C3 | 1 | Пристрої керування та сигналізації | 19DN-
K2B002QCH | КУЛАЧКОВИЙ ПЕРЕМИКАЧ 22ММ 20А 2+0 | 1 | 12.85 | 415.7142 | C3 | 1 | Пристрої керування та сигналізації | 19DN-
K2B002QLH | КУЛАЧКОВИЙ ПЕРЕМИКАЧ 20А 2+0 | 1 | 11.11 | 359.4229 | C3 | 1 | Пристрої керування та сигналізації | 19DN-
K2B003TLH | КУЛАЧКОВИЙ ПЕРЕМИКАЧ 20А 2+0 | 1 | 12.09 | 391.1272 | C3 | 1 | Пристрої керування та сигналізації | 19DN-
K2B004TCH | КУЛАЧКОВИЙ ПЕРЕМИКАЧ 22ММ 20А 2+0 | 1 | 13.43 | 434.478 | C3 | 1 | Пристрої керування та сигналізації | 19DN-
K2B006TCH | КУЛАЧКОВИЙ ПЕРЕМИКАЧ 22ММ 20А 2+0 | 1 | 13.43 | 434.478 | C3 | 1 | Пристрої керування та сигналізації | 19DN-
K2B006TLH | КУЛАЧКОВИЙ ПЕРЕМИКАЧ 20А 2+0 | 1 | 12.09 | 391.1272 | C3 | 1 | Пристрої керування та сигналізації | 19DN-
K2B011UCH | КУЛАЧКОВИЙ ПЕРЕМИКАЧ 22ММ 20А 2 ПОЗИЦІЇ | 1 | 14.76 | 477.5052 | C3 | 1 | Пристрої керування та сигналізації | 19DN-
K2B011ULH | КУЛАЧКОВИЙ ПЕРЕМИКАЧ 20А 2 ПОЗИЦІЇ | 1 | 13.29 | 429.9488 | C3 | 1 | Пристрої керування та сигналізації | 19DN-
K2B1002H | КУЛАЧКОВИЙ ПЕРЕМИКАЧ | 1 | 12.55 | 406.0088 | C3 | 1 | Пристрої керування та сигналізації | 19DN-
K2B1002HCH | КУЛАЧКОВИЙ ПЕРЕМИКАЧ 20А 2 ПОЗИЦІЇ | 1 | 12.85 | 415.7142 | C3 | 1 | Пристрої керування та сигналізації | 19DN-
K2B1002HLH | КУЛАЧКОВИЙ ПЕРЕМИКАЧ 22ММ 20А 2 ПОЗИЦІЇ | 1 | 11.55 | 373.6575 | C3 | 1 | Пристрої керування та сигналізації | 19DN-
K2C003A | КОНТАКТНИЙ БЛОК | 1 | 12.9 | 417.3318 | C3 | 1 | Пристрої керування та сигналізації | 19DN-
K2C003ACH | КУЛАЧКОВИЙ ПЕРЕМИКАЧ | 1 | 17.8 | 575.8531 | C3 | 1 | Пристрої керування та сигналізації | 19DN-
K2C003ALH | КУЛАЧКОВИЙ ПЕРЕМИКАЧ 20А 2 ПОЗИЦІЇ | 1 | 12.58 | 406.9794 | C2 | 1 | Пристрої керування та сигналізації | 19DN-
K2C003H | К2 КОНТАКТНИЙ БЛОК | 1 | 10.64 | 344.2178 | C3 | 1 | Пристрої керування та сигналізації | 19DN-
K2C003HCH | КУЛАЧКОВИЙ ПЕРЕМИК. Д. 22 | 1 | 13.82 | 447.095 | C3 | 1 | Пристрої керування та сигналізації | 19DN-
K2C003HL | КОНТАКТНИЙ БЛОК | 1 | 13 | 420.5669 | C3 | 1 | Пристрої керування та сигналізації | 19DN-
K2C003HLH | КУЛАЧКОВИЙ ПЕРЕМИКАЧ 20А 2 ПОЗИЦІЇ | 1 | 12.44 | 402.4502 | C3 | 1 | Пристрої керування та сигналізації | 19DN-
K2C003NCH | КУЛАЧКОВИЙ ПЕРЕМИКАЧ 20А | 1 | 15.96 | 516.3267 | C3 | 1 | Пристрої керування та сигналізації | 19DN-
K2C003NLH | КУЛАЧКОВИЙ ПЕРЕМИКАЧ 20А 3 ПОЗИЦІЇ | 1 | 15.21 | 492.0633 | C3 | 1 | Пристрої керування та сигналізації | 19DN-
K2C003QCH | КУЛАЧКОВИЙ ПЕРЕМИКАЧ , 250В | 1 | 19.66 | 636.0266 | C3 | 1 | Пристрої керування та сигналізації | 19DN-
K2C003QLH | КУЛАЧКОВИЙ ПЕРЕМИКАЧ | 1 | 13.89 | 449.3596 | C3 | 1 | Пристрої керування та сигналізації | 19DN-
K2D002U | К2 КОНТАКТНИЙ БЛОК | 1 | 13.1 | 423.802 | C3 | 1 | Пристрої керування та сигналізації | 19DN-
K2D002UCH | КУЛАЧКОВИЙ ПЕРЕМИКАЧ 22ММ 20А 2+0 | 1 | 21.56 | 697.494 | C3 | 1 | Пристрої керування та сигналізації | 19DN-
K2D002ULH | КУЛАЧКОВИЙ ПЕРЕМИКАЧ 20А 2+0 | 1 | 15.35 | 496.5925 | C3 | 1 | Пристрої керування та сигналізації | 19DN-
K2D002WLH | КУЛАЧКОВИЙ ПЕРЕМИКАЧ 20A | 1 | 23.27 | 752.8148 | C3 | 1 | Пристрої керування та сигналізації | 19DN-
K2D004ALH | КУЛАЧКОВИЙ ПЕРЕМИКАЧ 20А 2 ПОЗИЦІЇ | 1 | 14.64 | 473.623 | C3 | 1 | Пристрої керування та сигналізації | 19DN-
K2D004HCH | КУЛАЧКОВИЙ ПЕРЕМИКАЧ 22ММ 20А 2 ПОЗИЦІЇ | 1 | 14.8 | 478.7992 | C3 | 1 | Пристрої керування та сигналізації | 19DN-
K2D004HL | КОНТАКТНИЙ БЛОК | 1 | 11.23 | 363.3051 | C3 | 1 | Пристрої керування та сигналізації | 19DN-
K2D004NLH | КУЛАЧКОВИЙ ПЕРЕМИКАЧ 4ПОЗ.(20А)К2 КОНТАК | 1 | 18.45 | 596.8815 | C3 | 1 | Пристрої керування та сигналізації | 19DN-
K2D004QLH | КУЛАЧКОВИЙ ПЕРЕМИКАЧ 20А 4+0 | 1 | 15.26 | 493.6808 | C3 | 1 | Пристрої керування та сигналізації | 19DN-
K2D012UCH | КУЛАЧКОВИЙ ПЕРЕМИКАЧ , 250В | 1 | 23.57 | 762.5201 | C3 | 1 | Пристрої керування та сигналізації | 19DN-
K2D012ULH | КУЛАЧКОВИЙ ПЕРЕМИКАЧ 20А 2 ПОЗИЦІЇ | 1 | 18.43 | 596.2345 | C3 | 1 | Пристрої керування та сигналізації | 19DN-
K2D022W | КОНТАКТНИЙ БЛОК | 1 | 16.6 | 537.0316 | C3 | 1 | Пристрої керування та сигналізації | 19DN-
K2E003WL | КОНТАКТНИЙ БЛОК | 1 | 19.24 | 622.439 | C3 | 1 | Пристрої керування та сигналізації | 19DN-
K2E005ALH | КУЛАЧКОВИЙ ПЕРЕМИКАЧ 20А 2 ПОЗИЦІЇ | 1 | 14.2 | 459.3885 | C3 | 1 | Пристрої керування та сигналізації | 19DN-
K2E005H | КУЛАЧКОВИЙ ПЕРЕМИКАЧ | 1 | 15.2 | 491.7398 | C3 | 1 | Пристрої керування та сигналізації | 19DN-
K2E005N | К2 КОНТАКТНИЙ БЛОК | 1 | 16.85 | 545.1194 | C3 | 1 | Пристрої керування та сигналізації | 19DN-
K2E005NLH | КУЛАЧКОВИЙ ПЕРЕМИКАЧ 20А 5 ПОЗИЦІЇ | 1 | 14.2 | 459.3885 | C3 | 1 | Пристрої керування та сигналізації | 19DN-
K2E005QLH | КУЛАЧКОВИЙ ПЕРЕМИК. Д. 22 | 1 | 14.2 | 459.3885 | C3 | 1 | Пристрої керування та сигналізації | 19DN-
K2F003UCH | КУЛАЧКОВИЙ ПЕРЕМИКАЧ 22ММ 20А 3+0 | 1 | 29.5 | 954.3634 | C3 | 1 | Пристрої керування та сигналізації | 19DN-
K2F003ULH | КУЛАЧКОВИЙ ПЕРЕМИКАЧ 20А 3+0 | 1 | 20.17 | 652.5257 | C3 | 1 | Пристрої керування та сигналізації | 19DN-
K2F006ALH | КУЛАЧКОВИЙ ПЕРЕМИКАЧ 20А 2+0 | 1 | 15.09 | 488.1811 | C3 | 1 | Пристрої керування та сигналізації | 19DN-
K2F006Q | КОНТАКТНИЙ БЛОК КУЛАЧК. ВИМИКАЧА | 1 | 12.74 | 412.1556 | C3 | 1 | Пристрої керування та сигналізації | 19DN-
K2F013NCH | КУЛАЧКОВИЙ ПЕРЕМИКАЧ 22ММ 20А 3 ПОЗИЦІЇ | 1 | 19.16 | 619.8509 | C3 | 1 | Пристрої керування та сигналізації | 19DN-
K2F013NLH | КУЛАЧКОВИЙ ПЕРЕМИКАЧ 20А 3 ПОЗИЦІЇ | 1 | 17.77 | 574.8826 | C3 | 1 | Пристрої керування та сигналізації | 19DN-
K2F013QLH | КУЛАЧКОВИЙ ПЕРЕМИКАЧ | 1 | 17.77 | 574.8826 | C3 | 1 | Пристрої керування та сигналізації | 19DN-
K2F013U | КОРПУС КУЛАЧК.ПЕРЕМИК. 20А,2 ПОЗ.,22 ММ | 1 | 17.21 | 556.7659 | C3 | 1 | Пристрої керування та сигналізації | 19DN-
K2F013UCH | КУЛАЧКОВИЙ ПЕРЕМИКАЧ 22ММ 20А 2 ПОЗИЦІЇ | 1 | 29.5 | 954.3634 | C3 | 1 | Пристрої керування та сигналізації | 19DN-
K2F013ULH | КУЛАЧКОВИЙ ПЕРЕМИКАЧ 20А 2 ПОЗИЦІЇ | 1 | 22.57 | 730.1688 | C3 | 1 | Пристрої керування та сигналізації | 19DN-
K2F022NCH | КУЛАЧКОВИЙ ПЕРЕМИКАЧ 22ММ 20А 2 ПОЗИЦІЇ | 1 | 24.67 | 798.1066 | C3 | 1 | Пристрої керування та сигналізації | 19DN-
K2F022NLH | КУЛАЧКОВИЙ ПЕРЕМИКАЧ 20А 2 ПОЗИЦІЇ | 1 | 26.64 | 861.8386 | C3 | 1 | Пристрої керування та сигналізації | 19DN-
K2F022QLH | КУЛАЧКОВИЙ ПЕРЕМИКАЧ 20А 2+0 | 1 | 26.64 | 861.8386 | C3 | 1 | Пристрої керування та сигналізації | 19DN-
K2H001YL | КОНТАКТНИЙ БЛОК | 1 | 31.96 | 1033.9475 | C3 | 1 | Пристрої керування та сигналізації | 19DN-
K2H004UCH | КУЛАЧКОВИЙ ПЕРЕМИКАЧ 22ММ 20А 2+0 | 1 | 35.42 | 1145.883 | C3 | 1 | Пристрої керування та сигналізації | 19DN-
K2H004ULH | КУЛАЧКОВИЙ ПЕРЕМИКАЧ 20А 2+0 | 1 | 28.67 | 927.5118 | C3 | 1 | Пристрої керування та сигналізації | 19DN-
K2H008A | КОНТАКТНИЙ БЛОК | 1 | 21.08 | 681.9654 | C3 | 1 | Пристрої керування та сигналізації | 19DN-
K2H014QCH | КУЛАЧКОВИЙ ПЕРЕМИКАЧ 22ММ 20А 4+0 | 1 | 25.89 | 837.5752 | C3 | 1 | Пристрої керування та сигналізації | 19DN-
K2H014QLH | КУЛАЧКОВИЙ ПЕРЕМИКАЧ 20А 4+0 | 1 | 24 | 776.4312 | C3 | 1 | Пристрої керування та сигналізації | 19DN-
K2H014U | КУЛАЧКОВИЙ ПЕРЕМИКАЧ 20А | 1 | 23.01 | 744.4034 | C3 | 1 | Пристрої керування та сигналізації | 19DN-
K2H014UCH | КУЛАЧКОВИЙ ПЕРЕМИКАЧ 22ММ 20А 2 ПОЗИЦІЇ | 1 | 30.36 | 982.1855 | C3 | 1 | Пристрої керування та сигналізації | 19DN-
K2H014ULH | КУЛАЧКОВИЙ ПЕРЕМИКАЧ 20А 2 ПОЗИЦІЇ | 1 | 27.33 | 884.161 | C3 | 1 | Пристрої керування та сигналізації | 19DN-
K2H514U | К2 КОНТАКТНИЙ БЛОК | 1 | 27.65 | 894.5134 | C3 | 1 | Пристрої керування та сигналізації | 19DN-
K2I023NCH | КУЛАЧКОВИЙ ПЕРЕМИКАЧ ДІАМ.22 | 1 | 32.99 | 1067.2694 | C3 | 1 | Пристрої керування та сигналізації | 19DN-
K2I023QCH | КУЛАЧКОВИЙ ПЕРЕМИК.D=22 | 1 | 32.99 | 1067.2694 | C3 | 1 | Пристрої керування та сигналізації | 19DN-
K2I023QLH | КУЛАЧКОВИЙ ПЕРЕМИКАЧ | 1 | 23.68 | 766.0788 | C3 | 1 | Пристрої керування та сигналізації | 19DN-
K2K005UL | КОНТАКТНИЙ БЛОК | 1 | 31.08 | 1005.4784 | C3 | 1 | Пристрої керування та сигналізації | 19DN-
K2K015U | КУЛАЧКОВИЙ ПЕРЕМИКАЧ 20А | 1 | 29 | 938.1877 | C3 | 1 | Пристрої керування та сигналізації | 19DN-
K2K015UL | КОНТАКТНИЙ БЛОК | 1 | 31.08 | 1005.4784 | C3 | 1 | Пристрої керування та сигналізації | 19DN-
K2M009PL | КУЛАЧКОВИЙ ПЕРЕМИКАЧ 20А | 1 | 34.49 | 1115.7963 | C3 | 1 | Пристрої керування та сигналізації | 19DN-
K2M033QL | КОНТАКТНИЙ БЛОК | 1 | 28.38 | 918.1299 | C3 | 1 | Пристрої керування та сигналізації | 19DN-
K30A001AP | КУЛАЧКОВИЙ ПЕРЕМИКАЧ 32А 2 ПОЗИЦІЇ | 1 | 21.52 | 696.2 | C3 | 1 | Пристрої керування та сигналізації | 19DN-
K30B001UP | КУЛАЧКОВИЙ ПЕРЕМИКАЧ 32А 2+0 | 1 | 20.75 | 671.2895 | C3 | 1 | Пристрої керування та сигналізації | 19DN-
K30B002AP | КУЛАЧКОВИЙ ПЕРЕМИКАЧ 32А 2 ПОЗИЦІЇ | 1 | 24.44 | 790.6658 | C3 | 1 | Пристрої керування та сигналізації | 19DN-
K30C003AP | КУЛАЧКОВИЙ ПЕРЕМИКАЧ 32А 2 ПОЗИЦІЇ | 1 | 27.32 | 883.8375 | C3 | 1 | Пристрої керування та сигналізації | 19DN-
K30C003HP | КУЛАЧКОВИЙ ПЕРЕМИКАЧ 32А 2 ПОЗИЦІЇ | 1 | 34.16 | 1105.1204 | C3 | 1 | Пристрої керування та сигналізації | 19DN-
K30D002UP | КУЛАЧКОВИЙ ПЕРЕМИКАЧ 32А 2+0 | 1 | 30.24 | 978.3033 | C3 | 1 | Пристрої керування та сигналізації | 19DN-
K30D002WP | КУЛАЧКОВИЙ ПЕРЕМИКАЧ 32А 2+0 | 1 | 39.2 | 1268.171 | C3 | 1 | Пристрої керування та сигналізації | 19DN-
K30D004AP | КУЛАЧКОВИЙ ПЕРЕМИКАЧ 32А 2 ПОЗИЦІЇ | 1 | 38.22 | 1236.4667 | C3 | 1 | Пристрої керування та сигналізації | 19DN-
K30D004HP | КУЛАЧКОВИЙ ПЕРЕМИКАЧ 32А 2 ПОЗИЦІЇ | 1 | 41.18 | 1332.2265 | C3 | 1 | Пристрої керування та сигналізації | 19DN-
K30E003WP | КУЛАЧКОВИЙ ПЕРЕМИКАЧ 32А 2+0 | 1 | 38.49 | 1245.2015 | C3 | 1 | Пристрої керування та сигналізації | 19DN-
K30F003UP | КУЛАЧКОВИЙ ПЕРЕМИКАЧ 32А 2+0 | 1 | 31.52 | 1019.713 | C3 | 1 | Пристрої керування та сигналізації | 19DN-
K30F006AP | КУЛАЧКОВИЙ ПЕРЕМИКАЧ 32А | 1 | 60.52 | 1957.9007 | C3 | 1 | Пристрої керування та сигналізації | 19DN-
K30F013UP | КУЛАЧКОВИЙ ПЕРЕМИКАЧ 32А 2 ПОЗИЦІЇ | 1 | 37.88 | 1225.4672 | C3 | 1 | Пристрої керування та сигналізації | 19DN-
K30H001YP | КУЛАЧКОВИЙ ПЕРЕМИКАЧ 32А S-D+0 | 1 | 43.76 | 1415.6929 | C3 | 1 | Пристрої керування та сигналізації | 19DN-
K30H004PP | ПЕРЕМИКАЧ 32A | 1 | 77.81 | 2517.2547 | C3 | 1 | Пристрої керування та сигналізації | 19DN-
K30H004UP | КУЛАЧКОВИЙ ПЕРЕМИКАЧ 32А 2+0 | 1 | 53.06 | 1716.56 | C3 | 1 | Пристрої керування та сигналізації | 19DN-
K30H014UP | КУЛАЧК. ПЕРЕМИКАЧ 32 A | 1 | 53.06 | 1716.56 | C3 | 1 | Пристрої керування та сигналізації | 19DN-
K50A001AP | КУЛАЧКОВИЙ ПЕРЕМИКАЧ 50А 2 ПОЗИЦІЇ | 1 | 33.35 | 1078.9159 | C3 | 1 | Пристрої керування та сигналізації | 19DN-
K50B001UP | КУЛАЧКОВИЙ ПЕРЕМИКАЧ 50А 2+0 | 1 | 45.02 | 1456.4555 | C3 | 1 | Пристрої керування та сигналізації | 19DN-
K50B002AP | КУЛАЧКОВИЙ ПЕРЕМИКАЧ 50А 2 ПОЗИЦІЇ | 1 | 39.79 | 1287.2582 | C3 | 1 | Пристрої керування та сигналізації | 19DN-
K50C003AP | КУЛАЧКОВИЙ ПЕРЕМИКАЧ 50А 2 ПОЗИЦІЇ | 1 | 37.03 | 1197.9686 | C3 | 1 | Пристрої керування та сигналізації | 19DN-
K50C003HP | КУЛАЧКОВИЙ ПЕРЕМИКАЧ 50А 2 ПОЗИЦІЇ | 1 | 49.19 | 1591.3604 | C3 | 1 | Пристрої керування та сигналізації | 19DN-
K50C503HP | КУЛАЧКОВИЙ ПЕРЕМИКАЧ 50А 2 ПОЗИЦІЇ | 1 | 66.6 | 2154.5966 | C3 | 1 | Пристрої керування та сигналізації | 19DN-
K50D002UP | КУЛАЧКОВИЙ ПЕРЕМИК.50А 2+0 | 1 | 53.4 | 1727.5594 | C3 | 1 | Пристрої керування та сигналізації | 19DN-
K50D002WP | КУЛАЧКОВИЙ ПЕРЕМИКАЧ 50А 2+0 | 1 | 61.49 | 1989.2814 | C3 | 1 | Пристрої керування та сигналізації | 19DN-
K50D004AP | КУЛАЧКОВИЙ ПЕРЕМИКАЧ 50А 2 ПОЗИЦІЇ | 1 | 55.95 | 1810.0552 | C3 | 1 | Пристрої керування та сигналізації | 19DN-
K50D004HP | КУЛАЧКОВИЙ ПЕРЕМИКАЧ 50А 2 ПОЗИЦІЇ | 1 | 64.26 | 2078.8945 | C3 | 1 | Пристрої керування та сигналізації | 19DN-
K50E003WP | КУЛАЧКОВИЙ ПЕРЕМИКАЧ 50А 2+0 | 1 | 67.71 | 2190.5065 | C3 | 1 | Пристрої керування та сигналізації | 19DN-
K50F003UP | КУЛАЧКОВИЙ ПЕРЕМИКАЧ 50А 2+0 | 1 | 56.26 | 1820.0841 | C3 | 1 | Пристрої керування та сигналізації | 19DN-
K50F006AP | КУЛАЧКОВИЙ ПЕРЕМИКАЧ 50А | 1 | 98.36 | 3182.0739 | C3 | 1 | Пристрої керування та сигналізації | 19DN-
K50F013UP | КУЛАЧКОВИЙ ПЕРЕМИКАЧ 50А 2 ПОЗИЦІЇ | 1 | 68.59 | 2218.9757 | C3 | 1 | Пристрої керування та сигналізації | 19DN-
K50H001YP | КУЛАЧКОВИЙ ПЕРЕМИКАЧ 50А S-D+0 | 1 | 88.65 | 2867.9427 | C3 | 1 | Пристрої керування та сигналізації | 19DN-
K50H004UP | КУЛАЧКОВИЙ ПЕРЕМИКАЧ 50А 2+0 | 1 | 89.44 | 2893.5003 | C3 | 1 | Пристрої керування та сигналізації | 19DN-
K50H014UP | КУЛАЧКОВИЙ ПЕРЕМИКАЧ 50А 2 ПОЗИЦІЇ | 1 | 93.69 | 3030.9933 | C3 | 1 | Пристрої керування та сигналізації | 19DN-
K63C003AP | КУЛАЧКОВИЙ ПЕРЕМИКАЧ 63А 2 ПОЗИЦІЇ | 1 | 43.85 | 1418.6045 | C3 | 1 | Пристрої керування та сигналізації | 19DN-
K63C003HP | КУЛАЧКОВИЙ ПЕРЕМИКАЧ 63А 2 ПОЗИЦІЇ | 1 | 56.83 | 1838.5244 | C3 | 1 | Пристрої керування та сигналізації | 19DN-
K63C503HP | КУЛАЧКОВИЙ ПЕРЕМИКАЧ 63А 2 ПОЗИЦІЇ | 1 | 73.6 | 2381.0557 | C3 | 1 | Пристрої керування та сигналізації | 19DN-
K63D004AP | КУЛАЧКОВИЙ ПЕРЕМИКАЧ 63А 2 ПОЗИЦІЇ | 1 | 63.14 | 2042.6611 | C3 | 1 | Пристрої керування та сигналізації | 19DN-
K63D004HP | КУЛАЧКОВИЙ ПЕРЕМИКАЧ 63А 2 ПОЗИЦІЇ | 1 | 70.79 | 2290.1485 | C3 | 1 | Пристрої керування та сигналізації | 19DN-
K63F003UP | КУЛАЧКОВИЙ ПЕРЕМИКАЧ 63А 2+0 | 1 | 61.5 | 1989.605 | C3 | 1 | Пристрої керування та сигналізації | 19DN-
K63F006AP | КУЛАЧКОВИЙ ПЕРЕМИКАЧ 63А | 1 | 114.72 | 3711.3411 | C3 | 1 | Пристрої керування та сигналізації | 19DN-
K63F013UP | КУЛАЧКОВИЙ ПЕРЕМИКАЧ 63А 2 ПОЗИЦІЇ | 1 | 72.96 | 2360.3508 | C3 | 1 | Пристрої керування та сигналізації | 19DN-
K63H004UP | КУЛАЧКОВИЙ ПЕРЕМИКАЧ 63А 2+0 | 1 | 91.13 | 2948.174 | C3 | 1 | Пристрої керування та сигналізації | 19DN-
K63H014UP | КУЛАЧКОВИЙ ПЕРЕМИКАЧ 63А 2 ПОЗИЦІЇ | 1 | 91.13 | 2948.174 | C3 | 1 | Пристрої керування та сигналізації | 19DN-
K63K006YP | КУЛАЧКОВИЙ ПЕРЕМИКАЧ | 1 | 114 | 3688.0482 | C3 | 1 | Пристрої керування та сигналізації | 19DN-
KAA1H | ГОЛОВКА ПЕРЕМИКАЧА | 1 | 4.03 | 130.3757 | C3 | 1 | Пристрої керування та сигналізації | 19DN-
KAA1S | РУКОЯТКА УПРАВЛІННЯ | 1 | 23.12 | 747.9621 | C3 | 1 | Пристрої керування та сигналізації | 19DN-
KAC10 | АКТУАТОР 45X45 | 1 | 4.55 | 147.1984 | C3 | 1 | Контактори та пристрої захисту двигунів TeSys | 19DA-
KAC1BZ | РУКОЯТКА УПРАВЛІННЯ V02 A V2 | 1 | 8 | 258.8104 | C3 | 1 | Контактори та пристрої захисту двигунів TeSys | 19DA-
KAC1H | РУКОЯТКА УПРАВЛІННЯ | 1 | 6.58 | 212.8716 | C3 | 1 | Пристрої керування та сигналізації | 19DN-
KAC1H41 | РУКОЯТКА УПРАВЛІННЯ +ҐРАВІЮВАННЯ | 1 | 6.66 | 215.4597 | C3 | 1 | Пристрої керування та сигналізації | 19DN-
KAC1H48 | РУКОЯТКА УПРАВЛІННЯ+ҐРАВІЮВАННЯ | 1 | 6.66 | 215.4597 | C3 | 1 | Пристрої керування та сигналізації | 19DN-
KAC1H61 | РУКОЯТКА УПРАВЛІННЯ | 1 | 5.01 | 162.08 | C3 | 1 | Пристрої керування та сигналізації | 19DN-
KAC1S | РУКОЯТКА УПРАВЛІННЯ ДО ВИМИКАЧА | 1 | 20.96 | 678.0832 | C3 | 1 | Пристрої керування та сигналізації | 19DN-
KAD1PZ | РУКОЯТКА УПРАВЛІННЯ V02AV2 | 1 | 5.51 | 178.2557 | C3 | 1 | Контактори та пристрої захисту двигунів TeSys | 19DA-
KAE1BZ | РУЧКА V02/V2 | 1 | 9.11 | 294.7203 | C3 | 1 | Контактори та пристрої захисту двигунів TeSys | 19DA-
KAE1H | ГОЛОВКА ПЕРЕМИКАЧА | 1 | 4.12 | 133.2874 | C3 | 1 | Пристрої керування та сигналізації | 19DN-
KAF1H | ГОЛОВКА ПЕРЕМИКАЧА | 1 | 3.72 | 120.3468 | C3 | 1 | Пристрої керування та сигналізації | 19DN-
KAF1PZ | РУКОЯТКА УПРАВЛІННЯ V02AV2 | 1 | 5.63 | 182.1378 | C3 | 1 | Контактори та пристрої захисту двигунів TeSys | 19DA-
KAF2PZ | РУКОЯТКА ВИМИКАЧА V3/4 | 1 | 6.95 | 224.8415 | C3 | 1 | Контактори та пристрої захисту двигунів TeSys | 19DA-
KAF3PZ | РУКОЯТКА УПРАВЛІННЯ V5/6 | 1 | 24.92 | 806.1944 | C3 | 1 | Контактори та пристрої захисту двигунів TeSys | 19DA-
KAG3H | ГОЛОВКА КУЛАЧКОВОГО ПЕРЕМИКАЧА 45Х45ММ | 1 | 6.06 | 196.0489 | C3 | 1 | Пристрої керування та сигналізації | 19DN-
KAXZ1C12 | ГОЛОВКА ПЕРЕМИКАЧА | 1 | 5.85 | 189.2551 | C3 | 1 | Пристрої керування та сигналізації | 19DN-
KAXZ1M12 | ГОЛОВКА ПЕРЕМИКАЧА | 1 | 5.85 | 189.2551 | C3 | 1 | Пристрої керування та сигналізації | 19DN-
KAXZ1S131 | ГОЛОВКА ІЗ ЗАМКОМ ДЛЯ ПЕРЕМИКАЧА | 1 | 11.68 | 377.8632 | C3 | 1 | Пристрої керування та сигналізації | 19DN-
KAXZ1S141 | ГОЛОВКА ПЕРЕМИКАЧА | 1 | 11.68 | 377.8632 | C3 | 1 | Пристрої керування та сигналізації | 19DN-
KAXZ1S191 | ГОЛОВКА КУЛАЧКОВОГО ПЕРЕМИКАЧА З КЛЮЧЕМ | 1 | 13.34 | 431.5663 | C3 | 1 | Пристрої керування та сигналізації | 19DN-
KBA1H | РУКОЯТКА УПРАВЛІННЯ | 1 | 4.03 | 130.3757 | C3 | 1 | Пристрої керування та сигналізації | 19DN-
KBA1S | РУКОЯТКА УПРАВЛІННЯ | 1 | 17.59 | 569.0594 | C3 | 1 | Пристрої керування та сигналізації | 19DN-
KBA1Z | РУКОЯТКА ПЕРЕМИКАЧА | 1 | 17 | 549.9721 | C3 | 1 | Пристрої керування та сигналізації | 19DN-
KBA25ABG4W | БЛ ПОД ЖИВЛ ЛІВ ШИНОПР CANALIS 25А 400В | 1 | 8.47 | 274.0155 | C3 | 1 | Шинопроводи | 19BU-
KBA25ED2300W | 3М ТРАНСП СЕКЦ ШИНОПР CANALIS 25А 230В | 1 | 21.31 | 689.4062 | C3 | 6 | Шинопроводи | 19BU-
KBA25ED2302W | 3М РОЗП СЕКЦ 2В ШИНОПР CANALIS 25А 230В | 1 | 24.43 | 790.3423 | C3 | 6 | Шинопроводи | 19BU-
KBA25ED2303TW | ПРЯМА СЕКЦІЯ 25А 3М Ф+Н | 1 | 67.49 | 2183.3892 | C3 | 6 | Шинопроводи | 19BU-
KBA25ED2303W | 3М РОЗП СЕКЦ 3В ШИНОПР CANALIS 25А 230В | 1 | 25 | 808.7825 | C3 | 6 | Шинопроводи | 19BU-
KBA25ED2305W | 3М РОЗП СЕКЦ 5В ШИНОПР CANALIS 25А 230В | 1 | 28.08 | 908.4245 | C3 | 6 | Шинопроводи | 19BU-
KBA25ED4202W | 2М РОЗП СЕКЦ 2В ШИНОПР CANALIS 25А 400В | 1 | 28.82 | 932.3645 | C3 | 6 | Шинопроводи | 19BU-
KBA25ED4300W | 3М ТРАНСП СЕКЦ ШИНОПР CANALIS 25А 400В | 1 | 24.37 | 788.4012 | C3 | 6 | Шинопроводи | 19BU-
KBA25ED4302W | 3М РОЗП СЕКЦ 2В ШИНОПР CANALIS 25А 400В | 1 | 27.4 | 886.4256 | C3 | 6 | Шинопроводи | 19BU-
KBA25ED4303TW | ПРЯМА СЕКЦІЯ 25А 3М 3Ф+Н | 1 | 70.22 | 2271.7083 | C3 | 6 | Шинопроводи | 19BU-
KBA25ED4303W | 3М РОЗП СЕКЦ 3В ШИНОПР CANALIS 25А 400В | 1 | 28.07 | 908.101 | C3 | 6 | Шинопроводи | 19BU-
KBA25ED4305W | 3М РОЗП СЕКЦ 5В ШИНОПР CANALIS 25А 400В | 1 | 30.42 | 984.1265 | C3 | 6 | Шинопроводи | 19BU-
KBA40ABD4TW | БЛОК ПОДАЧІ ЖИВЛЕННЯ 40А 3Ф+Н | 1 | 36.58 | 1183.4106 | C3 | 1 | Шинопроводи | 19BU-
KBA40ABD4W | БЛ ПОД ЖИВЛ ПРАВ ШИНОПР CANALIS 40А 400В | 1 | 26.88 | 869.6029 | C3 | 1 | Шинопроводи | 19BU-
KBA40ABG4TW | БЛОК ПОДАЧІ ЖИВЛЕННЯ 40А 3Ф+Н | 1 | 27.22 | 880.6024 | C3 | 1 | Шинопроводи | 19BU-
KBA40ABG4W | БЛ ПОД ЖИВЛ ЛІВ ШИНОПР CANALIS 40А 400В | 1 | 19.1 | 617.9098 | C3 | 1 | Шинопроводи | 19BU-
KBA40ABT4W | БЛ ПОД ЖИВЛ ЦЕНТ ШИНОПР CANALIS 40А 400В | 1 | 276.25 | 8937.0466 | C3 | 1 | Шинопроводи | 19BU-
KBA40DF405TW | ГНУЧКИЙ БЛОК 40А 0.5М 3Ф+Н | 1 | 61.64 | 1994.1341 | C3 | 1 | Шинопроводи | 19BU-
KBA40DF405W | 0,5М ГНУЧ СЕКЦ ШИНОПР CANALIS 40А 400В | 1 | 53.49 | 1730.471 | C3 | 1 | Шинопроводи | 19BU-
KBA40DF420TW | ГНУЧКИЙ БЛОК 40А 2М 3Ф+Н | 1 | 103.67 | 3353.8593 | C3 | 1 | Шинопроводи | 19BU-
KBA40ED2203W | 2М РОЗП СЕКЦ 3В ШИНОПР CANALIS 40А 230В | 1 | 28.94 | 936.2466 | C3 | 6 | Шинопроводи | 19BU-
KBA40ED2300W | 3М ТРАНСП СЕКЦ ШИНОПР CANALIS 40А 230В | 1 | 24.7 | 799.0771 | C3 | 6 | Шинопроводи | 19BU-
KBA40ED2303TW | ПРЯМА СЕКЦІЯ 40A 3М Ф+Н | 1 | 71.79 | 2322.4998 | C3 | 6 | Шинопроводи | 19BU-
KBA40ED2303W | 3М РОЗП СЕКЦ 3В ШИНОПР CANALIS 40А 230В | 1 | 26.41 | 854.3978 | C3 | 6 | Шинопроводи | 19BU-
KBA40ED2305W | 3М РОЗП СЕКЦ 5В ШИНОПР CANALIS 40А 230В | 1 | 29.9 | 967.3039 | C3 | 6 | Шинопроводи | 19BU-
KBA40ED4203TW | ПРЯМА СЕКЦІЯ 40А 2М Ф+Н | 1 | 65.58 | 2121.5983 | C3 | 6 | Шинопроводи | 19BU-
KBA40ED4203W | 2М РОЗП СЕКЦ 3В ШИНОПР CANALIS 40А 400В | 1 | 33.82 | 1094.121 | C3 | 6 | Шинопроводи | 19BU-
KBA40ED4300W | 3М ТРАНСП СЕКЦ ШИНОПР CANALIS 40А 400В | 1 | 31.97 | 1034.2711 | C3 | 6 | Шинопроводи | 19BU-
KBA40ED4303TW | ПРЯМА СЕКЦІЯ 40A 3M 3Ф+Н | 1 | 79.13 | 2559.9584 | C3 | 6 | Шинопроводи | 19BU-
KBA40ED4303W | 3М РОЗП СЕКЦ 3В ШИНОПР CANALIS 40А 400В | 1 | 36.94 | 1195.057 | C3 | 6 | Шинопроводи | 19BU-
KBA40ED4305W | 3М РОЗП СЕКЦ 5В ШИНОПР CANALIS 40А 400В | 1 | 37.12 | 1200.8803 | C3 | 6 | Шинопроводи | 19BU-
KBA40EDA20W | 2М ПОРОЖН СЕКЦ ШИНОПР CANALIS 40А 400В | 1 | 23.61 | 763.8142 | C3 | 6 | Шинопроводи | 19BU-
KBA40ZFG2 | КРІПЛ КАБ КАНАЛУ НА ШИНОПР CANALIS KBA | 1 | 1.13 | 36.557 | C3 | 10 | Шинопроводи | 19BU-
KBA40ZFPU | КРІПЛ ШИНОПР CANALIS KBA НА ШПИЛЦІ M6 | 1 | 6.79 | 219.6653 | C3 | 10 | Шинопроводи | 19BU-
KBA40ZFSL | КРІПЛ ШИНОПР CANALIS KBA ПІД ТРОС | 1 | 3.46 | 111.9355 | C3 | 10 | Шинопроводи | 19BU-
KBA40ZFSU | КРІПЛ ШИНОПР CANALIS KBA З ТРОСОМ 3М | 1 | 9.52 | 307.9844 | C3 | 10 | Шинопроводи | 19BU-
KBA40ZFU2W | ЕЛЕМЕНТ ФІКСАЦІЇ | 1 | 57.58 | 1862.7879 | C3 | 60 | Шинопроводи | 19BU-
KBA40ZFUW | УНІВЕРС ЕЛЕМ КРІПЛ ШИНОПР CANALIS KBA | 1 | 1.42 | 45.9388 | C3 | 1 | Шинопроводи | 19BU-
KBB25ED22300W | 3М ТРАНСП СЕКЦ ШИНОПР CANALIS 25А 2Х230В | 1 | 47.34 | 1531.5105 | C3 | 1 | Шинопроводи | 19BU-
KBB25ED22305TW | ПРЯМА СЕКЦІЯ 25А 3М Ф+Н | 1 | 89.49 | 2895.1178 | C3 | 1 | Шинопроводи | 19BU-
KBB25ED22305W | 3М РОЗП СЕКЦ 3+2В ШИН CANALIS 25А 2Х230В | 1 | 54.76 | 1771.5572 | C3 | 1 | Шинопроводи | 19BU-
KBB25ED2300W | 3М ТРАНСП СЕКЦ ШИНОПР CANALIS 25А 230В | 1 | 34.22 | 1107.0615 | C3 | 1 | Шинопроводи | 19BU-
KBB25ED2303TW | ПРЯМА СЕКЦІЯ 25А 3М Ф+Н | 1 | 67.55 | 2185.3303 | C3 | 1 | Шинопроводи | 19BU-
KBB25ED2303W | 3М РОЗП СЕКЦ 3В ШИНОПР CANALIS 25А 230В | 1 | 41.13 | 1330.609 | C3 | 1 | Шинопроводи | 19BU-
KBB25ED42300W | 3М ТР СЕКЦ ШИНОПР CANALIS 25А 400+230В | 1 | 51.07 | 1652.1809 | C3 | 1 | Шинопроводи | 19BU-
KBB25ED42305W | 3М РОЗ СЕКЦ 3+2В ШИН CANALIS25А 400+230В | 1 | 57.52 | 1860.8468 | C3 | 1 | Шинопроводи | 19BU-
KBB25ED4300W | 3М ТРАНСП СЕКЦ ШИНОПР CANALIS 25А 400В | 1 | 36.97 | 1196.0276 | C3 | 1 | Шинопроводи | 19BU-
KBB25ED4303TW | ПРЯМА СЕКЦІЯ 25А 3М 3Ф+Н | 1 | 70.28 | 2273.6494 | C3 | 1 | Шинопроводи | 19BU-
KBB25ED4303W | 3М РОЗП СЕКЦ 3В ШИНОПР CANALIS 25А 400В | 1 | 43.88 | 1419.575 | C3 | 1 | Шинопроводи | 19BU-
KBB25ED44300W | 3М ТРАНСП СЕКЦ ШИНОПР CANALIS 25А 2Х400В | 1 | 52.82 | 1708.7957 | C3 | 1 | Шинопроводи | 19BU-
KBB25ED44305TW | ПРЯМА СЕКЦІЯ 25А 3М 3Ф+Н | 1 | 95 | 3073.3735 | C3 | 1 | Шинопроводи | 19BU-
KBB25ED44305W | 3М РОЗ СЕКЦ 3+2В ШИН CANALIS 25А 2Х400В | 1 | 60.28 | 1950.1364 | C3 | 1 | Шинопроводи | 19BU-
KBB40ABD44TW | БЛ ПОД ЖИВЛ ПРАВ ШИН CANALIS 40А 2Х400В | 1 | 38.49 | 1245.2015 | C3 | 1 | Шинопроводи | 19BU-
KBB40ABD4TW | БЛОК ПОДАЧІ ЖИВЛЕННЯ 40А D 3Ф+Н | 1 | 28.79 | 931.3939 | C3 | 1 | Шинопроводи | 19BU-
KBB40ABD4W | БЛ ПОД ЖИВЛ ПРАВ ШИНОПР CANALIS 40А 400В | 1 | 20.76 | 671.613 | C3 | 1 | Шинопроводи | 19BU-
KBB40ABG44TW | БЛОК ПОДАЧІ ЖИВЛЕННЯ 40А 2Х3Ф+Н | 1 | 37.64 | 1217.7029 | C3 | 1 | Шинопроводи | 19BU-
KBB40ABG4TW | БЛОК ПОДАЧІ ЖИВЛЕННЯ 40А 3Ф+Н | 1 | 27.85 | 900.9837 | C3 | 1 | Шинопроводи | 19BU-
KBB40ABG4W | БЛ ПОД ЖИВЛ ЛІВ ШИНОПР CANALIS 40А 400В | 1 | 19.91 | 644.1144 | C3 | 1 | Шинопроводи | 19BU-
KBB40ABT44W | БЛ ПОД ЖИВЛ ЦЕНТР ШИН CANALIS 40А 2Х400В | 1 | 445.64 | 14417.0333 | C3 | 1 | Шинопроводи | 19BU-
KBB40ABT4W | БЛ ПОД ЖИВЛ ЦЕНТР ШИН CANALIS 40А 400В | 1 | 359.25 | 11622.2045 | C3 | 1 | Шинопроводи | 19BU-
KBB40DF405TW | ГНУЧКИЙ БЛОК 40A 0.5M 3Ф+Н | 1 | 79.07 | 2558.0173 | C3 | 1 | Шинопроводи | 19BU-
KBB40DF405W | 0,5М ГНУЧ СЕКЦ ШИНОПР CANALIS 40А 400В | 1 | 68.82 | 2226.4165 | C3 | 1 | Шинопроводи | 19BU-
KBB40DF420TW | ГНУЧКИЙ БЛОК 40A 2M 3Ф+Н | 1 | 114.79 | 3713.6057 | C3 | 1 | Шинопроводи | 19BU-
KBB40DF420W | 2М ГНУЧ СЕКЦ ШИНОПР CANALIS 40А 400В | 1 | 102.22 | 3306.9499 | C3 | 1 | Шинопроводи | 19BU-
KBB40DF4405TW | ГНУЧКИЙ БЛОК 40A 0.5M 3Ф+Н | 1 | 88.37 | 2858.8844 | C3 | 1 | Шинопроводи | 19BU-
KBB40DF4405W | 0,5М ГНУЧ СЕКЦ ШИНОП CANALIS 40А 2Х400В | 1 | 81.91 | 2649.895 | C3 | 1 | Шинопроводи | 19BU-
KBB40DF4420TW | ГНУЧКИЙ БЛОК 40A 2M 3Ф+Н | 1 | 140.85 | 4556.6806 | C3 | 1 | Шинопроводи | 19BU-
KBB40DF4420W | 2М ГНУЧ СЕКЦ ШИНОПР CANALIS 40А 2Х400В | 1 | 131.88 | 4266.4894 | C3 | 1 | Шинопроводи | 19BU-
KBB40ED2202TW | ПРЯМА СЕКЦІЯ 40А 2М Ф+Н | 1 | 59.07 | 1910.9913 | C3 | 1 | Шинопроводи | 19BU-
KBB40ED2202W | 2М РОЗП СЕКЦ 2В ШИНОПР CANALIS 40А 230В | 1 | 37.94 | 1227.4083 | C3 | 1 | Шинопроводи | 19BU-
KBB40ED22203TW | ПРЯМА СЕКЦІЯ 40А 2М Ф+Н | 1 | 90.97 | 2942.9978 | C3 | 1 | Шинопроводи | 19BU-
KBB40ED22203W | 2М РОЗП СЕКЦ 2+1В ШИН CANALIS 40А 2Х230В | 1 | 51.19 | 1656.063 | C3 | 1 | Шинопроводи | 19BU-
KBB40ED22300W | 3М ТРАНСП СЕКЦ ШИНОПР CANALIS 40А 2Х230В | 1 | 56.91 | 1841.1125 | C3 | 1 | Шинопроводи | 19BU-
KBB40ED22305TW | ПРЯМА СЕКЦІЯ 40А 3М Ф+Н | 1 | 106.94 | 3459.648 | C3 | 1 | Шинопроводи | 19BU-
KBB40ED22305W | 3М РОЗП СЕКЦ 3+2В ШИН CANALIS 40А 2Х230В | 1 | 62.55 | 2023.5738 | C3 | 1 | Шинопроводи | 19BU-
KBB40ED2300W | 3М ТРАНСП СЕКЦ ШИНОПР CANALIS 40А 230В | 1 | 38.61 | 1249.0837 | C3 | 1 | Шинопроводи | 19BU-
KBB40ED2303TW | ПРЯМА СЕКЦІЯ 40А 3М Ф+Н | 1 | 71.91 | 2326.382 | C3 | 1 | Шинопроводи | 19BU-
KBB40ED2303W | 3М РОЗП СЕКЦ 3В ШИНОПР CANALIS 40А 230В | 1 | 45.52 | 1472.6312 | C3 | 1 | Шинопроводи | 19BU-
KBB40ED4202TW | ПРЯМА СЕКЦІЯ 40А 2М 3Ф+Н | 1 | 63.94 | 2068.5421 | C3 | 1 | Шинопроводи | 19BU-
KBB40ED4202W | 2М РОЗП СЕКЦ 2В ШИНОПР CANALIS 40А 400В | 1 | 42.82 | 1385.2827 | C3 | 1 | Шинопроводи | 19BU-
KBB40ED42203W | 2М РОЗ СЕКЦ 2+1В ШИН CANALIS40А 400+230В | 1 | 56.07 | 1813.9374 | C3 | 1 | Шинопроводи | 19BU-
KBB40ED42300W | 3М ТРАНСП СЕКЦ ШИН CANALIS 40А 400Х230В | 1 | 64.25 | 2078.571 | C3 | 1 | Шинопроводи | 19BU-
KBB40ED42305W | 3М РОЗ СЕКЦ 3+2В ШИН CANALIS40А 400+230В | 1 | 69.85 | 2259.7383 | C3 | 1 | Шинопроводи | 19BU-
KBB40ED4300W | 3М ТРАНСП СЕКЦ ШИНОПР CANALIS 40А 400В | 1 | 45.91 | 1485.2482 | C3 | 1 | Шинопроводи | 19BU-
KBB40ED4303TW | ПРЯМА СЕКЦІЯ 40А 3М 3Ф+Н | 1 | 79.25 | 2563.8405 | C3 | 1 | Шинопроводи | 19BU-
KBB40ED4303W | 3М РОЗП СЕКЦ 3В ШИНОПР CANALIS 40А 400В | 1 | 52.82 | 1708.7957 | C3 | 1 | Шинопроводи | 19BU-
KBB40ED44203TW | ПРЯМА СЕКЦІЯ 40А 2М 3Ф+Н | 1 | 92.43 | 2990.2307 | C3 | 1 | Шинопроводи | 19BU-
KBB40ED44203W | 2М РОЗП СЕКЦ 2+1В ШИН CANALIS 40А 2Х400В | 1 | 60.94 | 1971.4882 | C3 | 1 | Шинопроводи | 19BU-
KBB40ED44300W | 3М ТРАНСП СЕКЦ ШИНОПР CANALIS 40А 2Х400В | 1 | 70.58 | 2283.3548 | C3 | 1 | Шинопроводи | 19BU-
KBB40ED44305TW | ПРЯМА СЕКЦІЯ 40А 3М 3Ф+Н | 1 | 112.73 | 3646.962 | C3 | 1 | Шинопроводи | 19BU-
KBB40ED44305W | 3М РОЗ СЕКЦ 3+2В ШИН CANALIS 40А 2Х400В | 1 | 77.19 | 2497.1968 | C3 | 1 | Шинопроводи | 19BU-
KBB40EDA20W | 2М ПОРОЖН СЕКЦ ШИНОПР CANALIS 40А 400В | 1 | 28.28 | 914.8948 | C3 | 6 | Шинопроводи | 19BU-
KBB40ZFC | ФІКСУЮЧИЙ &-ГАК ДЛЯ ШИНОПР CANALIS KBB | 100 | 52 | 1682.2676 | C3 | 10 | Шинопроводи | 19BU-
KBB40ZFC5 | ФІКСУЮЧИЙ ГАК ДЛЯ ШИНОПР CANALIS KBB | 100 | 52 | 1682.2676 | C3 | 10 | Шинопроводи | 19BU-
KBB40ZFC6 | ФІКСУЮЧЕ КІЛЬЦЕ ДЛЯ ШИНОПР CANALIS KBB | 100 | 34 | 1099.9442 | C3 | 10 | Шинопроводи | 19BU-
KBB40ZFG1 | КРІПЛ КАБ КАН НА ТРИМ ШИНОП CANALIS KBB | 1 | 1.64 | 53.0561 | C3 | 10 | Шинопроводи | 19BU-
KBB40ZFG2 | КРІПЛ КАБ КАНАЛУ НА ШИНОПР CANALIS KBB | 1 | 2.79 | 90.2601 | C3 | 10 | Шинопроводи | 19BU-
KBB40ZFGU | КРІПЛ КАБЕЛІВ НА ШИНОПР CANALIS KBB | 100 | 107 | 3461.5891 | C3 | 20 | Шинопроводи | 19BU-
KBB40ZFMP | ЕЛЕМ КРІПЛ ДО СТІНИ ШИНОПР CANALIS KBB | 1 | 0.97 | 31.3808 | C3 | 10 | Шинопроводи | 19BU-
KBB40ZFPU | КРІПЛ ШИНОПР CANALIS KBB НА ШПИЛЦІ M6 | 1 | 6.13 | 198.3135 | C3 | 10 | Шинопроводи | 19BU-
KBB40ZFS23 | ТРОС 3М ДЛЯ КРІПЛ ШИНОПР CANALIS KBB | 1 | 10.25 | 331.6008 | C3 | 10 | Шинопроводи | 19BU-
KBB40ZFSL | КРІПЛ ШИНОПР CANALIS KBB ПІД ТРОС | 1 | 4.43 | 143.3163 | C3 | 10 | Шинопроводи | 19BU-
KBB40ZFSU | КРІПЛ ШИНОПР CANALIS KBB З ТРОСОМ 3М | 1 | 10.25 | 331.6008 | C3 | 10 | Шинопроводи | 19BU-
KBB40ZFU | УНІВЕРС ЕЛЕМ КРІПЛ ШИНОПР CANALIS KBB | 100 | 85 | 2749.8605 | C3 | 10 | Шинопроводи | 19BU-
KBB40ZFU2W | ФІКСУЮЧА ПЛАТА ПОДВІЙНА | 1 | 69.7 | 2254.8856 | C3 | 36 | Шинопроводи | 19BU-
KBB40ZFUW | УНІВЕРС ЕЛЕМ КРІПЛ ШИНОПР CANALIS KBB | 100 | 185 | 5984.9905 | C3 | 10 | Шинопроводи | 19BU-
KBB40ZJ44TW | З'ЄДНАННЯ | 1 | 20.67 | 668.7014 | C3 | 1 | Шинопроводи | 19BU-
KBB40ZJ44W | ДОД ЕЛЕМ ЗЄДН ШИН CANALIS KBB 40А 2Х400В | 1 | 13.64 | 441.2717 | C3 | 1 | Шинопроводи | 19BU-
KBB40ZJ4W | ДОД ЕЛЕМ ЗЄДН ШИН CANALIS KBB 40А 400В | 1 | 11.94 | 386.2745 | C3 | 1 | Шинопроводи | 19BU-
KBC10DCB20 | ВІДВІДНИЙ ЕЛЕМ ОСВ ШИН CANALIS 10А 230B | 1 | 4.1 | 132.6403 | C3 | 10 | Шинопроводи | 19BU-
KBC10DCB40 | ВІДВІДНИЙ ЕЛЕМ ОСВ ШИН CANALIS 10А 400B | 1 | 5.61 | 181.4908 | C3 | 10 | Шинопроводи | 19BU-
KBC10DCC211 | ВІДВІДНИЙ БЛОК 10А | 1 | 7.37 | 238.4291 | C3 | 10 | Шинопроводи | 19BU-
KBC10DCC21Z | ВІДВІДНИЙ БЛОК 10А | 1 | 12.1 | 391.4507 | C3 | 10 | Шинопроводи | 19BU-
KBC10DCS101 | ВІДВ ЕЛЕМ Ф1 ОСВ ШИН CANALIS 10А 230B | 1 | 6.95 | 224.8415 | C3 | 10 | Шинопроводи | 19BU-
KBC10DCS201 | ВІДВ ЕЛЕМ Ф2 ОСВ ШИН CANALIS 10А 230B | 1 | 6.95 | 224.8415 | C3 | 10 | Шинопроводи | 19BU-
KBC10DCS301 | ВІДВ ЕЛЕМ Ф3 ОСВ ШИН CANALIS 10А 230B | 1 | 6.95 | 224.8415 | C3 | 10 | Шинопроводи | 19BU-
KBC10DDA20 | ВІДВІДНИЙ БЛОК 10А | 1 | 25.76 | 833.3695 | C3 | 1 | Шинопроводи | 19BU-
KBC10DDA21Z | ВІДВІДНИЙ БЛОК 10А | 1 | 32.43 | 1049.1527 | C3 | 6 | Шинопроводи | 19BU-
KBC10DMT20 | ВІДВІДНИЙ БЛОК 10А | 1 | 26.37 | 853.1038 | C3 | 1 | Шинопроводи | 19BU-
KBC10DMT21Z | ВІДВІДНИЙ БЛОК 10А | 1 | 32.73 | 1058.858 | C3 | 6 | Шинопроводи | 19BU-
KBC10DSA20 | ВІДВІДНИЙ БЛОК 10А | 1 | 31.25 | 1010.9781 | C3 | 10 | Шинопроводи | 19BU-
KBC10DSA21Z | ВІДВІДНИЙ БЛОК 10А | 1 | 31.82 | 1029.4184 | C3 | 6 | Шинопроводи | 19BU-
KBC10DVV20 | ВІДВІДНИЙ БЛОК 10А | 1 | 47.58 | 1539.2749 | C3 | 1 | Шинопроводи | 19BU-
KBC10DVV21Z | ВІДВІДНИЙ БЛОК 10А | 1 | 26.97 | 872.5146 | C3 | 6 | Шинопроводи | 19BU-
KBC16DCB21 | ВІДВІДНИЙ ЕЛЕМ ОСВ ШИН CANALIS 16А 230B | 1 | 14.55 | 470.7114 | C3 | 10 | Шинопроводи | 19BU-
KBC16DCB216 | ВІДВІДНИЙ БЛОК 16А | 1 | 16.25 | 525.7086 | C3 | 10 | Шинопроводи | 19BU-
KBC16DCB22 | ВІДВІДНИЙ БЛОК 16А | 1 | 14.61 | 472.6525 | C3 | 10 | Шинопроводи | 19BU-
KBC16DCB226 | ВІДВІДНИЙ БЛОК 16А | 1 | 15.43 | 499.1806 | C3 | 10 | Шинопроводи | 19BU-
KBC16DCB40 | ВІДВІДНИЙ ЕЛЕМ ОСВ ШИН CANALIS 16А 400B | 1 | 26.55 | 858.927 | C3 | 1 | Шинопроводи | 19BU-
KBC16DCF20 | ВІДВІДНИЙ БЛОК 16А | 1 | 21.73 | 702.9937 | C3 | 10 | Шинопроводи | 19BU-
KBC16DCF21 | ВІДВІДНИЙ БЛОК 16А | 1 | 16.52 | 534.4435 | C3 | 10 | Шинопроводи | 19BU-
KBC16DCF216 | ВІДВІДНИЙ БЛОК 16А | 1 | 17.91 | 579.4118 | C3 | 10 | Шинопроводи | 19BU-
KBC16DCF22 | ВІДВІДНИЙ БЛОК 16А | 1 | 17.91 | 579.4118 | C3 | 10 | Шинопроводи | 19BU-
KBC16DCF226 | ВІДВІДНИЙ БЛОК 16А | 1 | 16.94 | 548.031 | C3 | 10 | Шинопроводи | 19BU-
KBC16DCF40 | ВІДВІДНИЙ БЛОК 16А | 1 | 42.28 | 1367.813 | C3 | 1 | Шинопроводи | 19BU-
KBC16DCP1 | ВІДВІДНИЙ БЛОК 16А | 1 | 42.16 | 1363.9308 | C3 | 1 | Шинопроводи | 19BU-
KBC16DCP2 | ВІДВ ЕЛЕМ З РОЗ ОСВ ШИН CANALIS 16А 230B | 1 | 42.13 | 1362.9603 | C3 | 1 | Шинопроводи | 19BU-
KBC16ZB1 | ЗАГЛУШКА IP 55 ОСВ ШИН CANALIS | 100 | 173 | 5596.7749 | C3 | 10 | Шинопроводи | 19BU-
KBC16ZC1 | КР СКОБА ВІДВ ЕЛЕМ 16А ОСВ ШИН CANALIS | 100 | 112 | 3623.3456 | C3 | 10 | Шинопроводи | 19BU-
KBC16ZL10 | СИСТЕМА БЛОКУВАННЯ | 1 | 5.37 | 173.7265 | C3 | 20 | Шинопроводи | 19BU-
KBC16ZL20 | СИСТЕМА БЛОКУВАННЯ | 1 | 5.37 | 173.7265 | C3 | 20 | Шинопроводи | 19BU-
KBC16ZL30 | СИСТЕМА БЛОКУВАННЯ | 1 | 5.37 | 173.7265 | C3 | 20 | Шинопроводи | 19BU-
KBC16ZT1 | РОЗЕТКА ВІДДАЛЕН.ДОСТУПУ | 1 | 10.73 | 347.1294 | C3 | 10 | Шинопроводи | 19BU-
KBC1H | РУКОЯТКА УПРАВЛІННЯ | 1 | 5.01 | 162.08 | C3 | 1 | Пристрої керування та сигналізації | 19DN-
KBC1H48 | ГОЛОВКА ПЕРЕМИКАЧА + МАРКУВАННЯ | 1 | 6.89 | 222.9005 | C3 | 1 | Пристрої керування та сигналізації | 19DN-
KBC1H61 | РУКОЯТКА УПРАВЛІННЯ | 1 | 4.92 | 159.1684 | C3 | 1 | Пристрої керування та сигналізації | 19DN-
KBC1S | РУКОЯТКА УПРАВЛІННЯ | 1 | 20.96 | 678.0832 | C3 | 1 | Пристрої керування та сигналізації | 19DN-
KBC1SR | РУКОЯТКА УПРАВЛІННЯ З КЛЮЧЕМ | 1 | 18.64 | 603.0282 | C3 | 1 | Пристрої керування та сигналізації | 19DN-
KBC1Z | РУКОЯТКА УПРАВЛІННЯ | 1 | 18.64 | 603.0282 | C3 | 1 | Пристрої керування та сигналізації | 19DN-
KBC1ZR | РУКОЯТКА УПРАВЛІННЯ | 1 | 11.25 | 363.9521 | C3 | 1 | Пристрої керування та сигналізації | 19DN-
KBD1H | РУКОЯТКА УПРАВЛІННЯ | 1 | 5.38 | 174.05 | C3 | 1 | Пристрої керування та сигналізації | 19DN-
KBD1PZ | РУКОЯТКА УПРАВЛІННЯ V02AV2 | 1 | 5.63 | 182.1378 | C3 | 1 | Контактори та пристрої захисту двигунів TeSys | 19DA-
KBD1S | РУКОЯТКА УПРАВЛІННЯ | 1 | 18.99 | 614.3512 | C3 | 1 | Пристрої керування та сигналізації | 19DN-
KBE1H | РУКОЯТКА УПРАВЛІННЯ | 1 | 4.04 | 130.6993 | C3 | 1 | Пристрої керування та сигналізації | 19DN-
KBF1H | ГОЛОВКА ПЕРЕМИКАЧА | 1 | 3.91 | 126.4936 | C3 | 1 | Пристрої керування та сигналізації | 19DN-
KBF1PZ | РУКОЯТКА УПРАВЛІННЯ V02AV2 | 1 | 5.63 | 182.1378 | C3 | 1 | Контактори та пристрої захисту двигунів TeSys | 19DA-
KBF2PZ | РУЧКА АВАР.ВИМИКАЧА | 1 | 5.89 | 190.5492 | C3 | 1 | Контактори та пристрої захисту двигунів TeSys | 19DA-
KBF3PZ | РУКОЯТКА АВАР.ВІДКЛ.ДЛЯ V5/V6 | 1 | 21.76 | 703.9643 | C3 | 1 | Контактори та пристрої захисту двигунів TeSys | 19DA-
KBG3H | РУКОЯТКА УПРАВЛІННЯ 45Х45 | 1 | 4.62 | 149.463 | C3 | 1 | Пристрої керування та сигналізації | 19DN-
KBZ30ZVP01 | З'ЄДНУВАЛЬНИЙ ЕЛЕМЕНТ | 1 | 0.52 | 16.8227 | C3 | 50 | Шинопроводи | 19BU-
KBZ31EFC010 | ЕЛЕМЕНТ ПІДКЛЮЧЕННЯ 1M | 1 | 6.52 | 210.9305 | C3 | 10 | Шинопроводи | 19BU-
KBZ31EFC030 | ЕЛЕМЕНТ ПІДКЛЮЧЕННЯ 3M | 1 | 12.67 | 409.891 | C3 | 10 | Шинопроводи | 19BU-
KBZ31EFC050 | ЕЛЕМЕНТ ПІДКЛЮЧЕННЯ 5M | 1 | 18.58 | 601.0872 | C3 | 10 | Шинопроводи | 19BU-
KBZ31EFM020 | ЕЛЕМЕНТ ПІДКЛЮЧЕННЯ 2M | 1 | 17.18 | 555.7953 | C3 | 10 | Шинопроводи | 19BU-
KBZ31EFM030 | ЕЛЕМЕНТ ПІДКЛЮЧЕННЯ 3M | 1 | 13.61 | 440.3012 | C3 | 10 | Шинопроводи | 19BU-
KBZ31EFM040 | ЕЛЕМЕНТ ПІДКЛЮЧЕННЯ 4M | 1 | 16.37 | 529.5908 | C3 | 10 | Шинопроводи | 19BU-
KBZ31EFM050 | ЕЛЕМЕНТ ПІДКЛЮЧЕННЯ 5M | 1 | 19.7 | 637.3206 | C3 | 10 | Шинопроводи | 19BU-
KBZ31EFM070 | ЕЛЕМЕНТ ПІДКЛЮЧЕННЯ 7M | 1 | 25.34 | 819.7819 | C3 | 10 | Шинопроводи | 19BU-
KBZ31EFM090 | ЕЛЕМЕНТ ПІДКЛЮЧЕННЯ 9M | 1 | 32.31 | 1045.2705 | C3 | 10 | Шинопроводи | 19BU-
KBZ31EMC010 | ЕЛЕМЕНТ ПІДКЛЮЧЕННЯ 1M | 1 | 6.07 | 196.3724 | C3 | 10 | Шинопроводи | 19BU-
KBZ32APFR2 | КОНЕКТОР | 1 | 4.58 | 148.169 | C3 | 10 | Шинопроводи | 19BU-
KBZ32APMR2 | КОНЕКТОР | 1 | 4.82 | 155.9333 | C3 | 10 | Шинопроводи | 19BU-
KBZ32DBA12 | БЛОК РОЗГАЛУЖЕННЯ | 1 | 10.34 | 334.5124 | C3 | 20 | Шинопроводи | 19BU-
KBZ32DBA15 | БЛОК РОЗГАЛУЖЕННЯ | 1 | 14.04 | 454.2123 | C3 | 10 | Шинопроводи | 19BU-
KCC1LH | РУКОЯТКА АВАР.ВІДКЛ. | 1 | 8.25 | 266.8982 | C3 | 1 | Пристрої керування та сигналізації | 19DN-
KCC1LZ | РУКОЯТКА АВАР.ВІДКЛ.ДЛЯ VO2AV2 | 1 | 8.04 | 260.1045 | C3 | 1 | Контактори та пристрої захисту двигунів TeSys | 19DA-
KCC1X | РУКОЯТКА ГОЛОВ.АВАР.ВІДКЛ.ДЛЯ V02/V2 | 1 | 8.34 | 269.8098 | C3 | 1 | Контактори та пристрої захисту двигунів TeSys | 19DA-
KCC1YZ | РУКОЯТКА ГОЛОВ.АВАР.ЗУПИНУ V02/V2 | 1 | 8.34 | 269.8098 | C3 | 1 | Контактори та пристрої захисту двигунів TeSys | 19DA-
KCD1MH | РУКОЯТКА АВАРІЙНОГО ВИМИКАЧА | 1 | 8.59 | 277.8977 | C3 | 1 | Пристрої керування та сигналізації | 19DN-
KCD1PZ | РУКОЯТКА АВАР.ВІДКЛ.ДЛЯ V02/V2 | 1 | 6.98 | 225.8121 | C3 | 1 | Контактори та пристрої захисту двигунів TeSys | 19DA-
KCE1LZ | РУКОЯТКА АВАР.ВІДКЛ.ДЛЯ VO2AV2 | 1 | 8.04 | 260.1045 | C3 | 1 | Контактори та пристрої захисту двигунів TeSys | 19DA-
KCE1YZ | РУКОЯТКА V02/V2 | 1 | 8.56 | 276.9271 | C3 | 1 | Контактори та пристрої захисту двигунів TeSys | 19DA-
KCF1PZ | РУКОЯТКА АВАР.ВІДКЛ.ДЛЯ V02/V2 | 1 | 7.01 | 226.7826 | C3 | 1 | Контактори та пристрої захисту двигунів TeSys | 19DA-
KCF2PZ | РУКОЯТКА ГОЛОВ.АВАР.ЗУПИНУ V3/4 | 1 | 7.16 | 231.6353 | C3 | 1 | Контактори та пристрої захисту двигунів TeSys | 19DA-
KCF3PZ | РУКОЯТКА АВАР.ВІДКЛ.ДЛЯ VS/6 | 1 | 26.26 | 849.5451 | C3 | 1 | Контактори та пристрої захисту двигунів TeSys | 19DA-
KCG3H | ГОЛОВКА ПЕРЕМИКАЧА 45X45 | 1 | 4.72 | 152.6981 | C3 | 1 | Пристрої керування та сигналізації | 19DN-
KCG3Y | РУКОЯТКА УПРАВЛІННЯ 45Х45 | 1 | 7.03 | 227.4296 | C3 | 1 | Пристрої керування та сигналізації | 19DN-
KDC1H | ГОЛОВКА КНОПКИ 45Х45 | 1 | 5.85 | 189.2551 | C3 | 1 | Пристрої керування та сигналізації | 19DN-
KDC1S | ГОЛОВКА 45X45 | 1 | 26.74 | 865.0738 | C3 | 1 | Пристрої керування та сигналізації | 19DN-
KDC1SR | РУКОЯТКА ПЕРЕМИКАЧА | 1 | 18.6 | 601.7342 | C3 | 1 | Пристрої керування та сигналізації | 19DN-
KDD1H | РУКОЯТКА УПРАВЛІННЯ | 1 | 4.28 | 138.4636 | C3 | 1 | Пристрої керування та сигналізації | 19DN-
KDD1PZ | РУКОЯТКА АВАР.ВІДКЛ.ДЛЯ VO2AV2 | 1 | 5.63 | 182.1378 | C3 | 1 | Контактори та пристрої захисту двигунів TeSys | 19DA-
KDF1H | ГОЛОВКА ПЕРЕМИКАЧА | 1 | 2.8 | 90.5836 | C3 | 1 | Пристрої керування та сигналізації | 19DN-
KDF1PZ | РУКОЯТКА АВАР.ВІДКЛ.ДЛЯ VO2AV2 | 1 | 5.63 | 182.1378 | C3 | 1 | Контактори та пристрої захисту двигунів TeSys | 19DA-
KDF2PZ | РУКОЯТКА АВАР.ВІДКЛ.ДЛЯ V3/4 | 1 | 5.89 | 190.5492 | C3 | 1 | Контактори та пристрої захисту двигунів TeSys | 19DA-
KDF3PZ | РУКОЯТКА АВАР.ВІДКЛ.ДЛЯ V5/6 | 1 | 21.76 | 703.9643 | C3 | 1 | Контактори та пристрої захисту двигунів TeSys | 19DA-
KDG3H | ГОЛОВКА КНОПКИ 45Х45 | 1 | 5.36 | 173.403 | C3 | 1 | Пристрої керування та сигналізації | 19DN-
KDG3Y | ГОЛОВКА КНОПКИ 45Х46 | 1 | 7.25 | 234.5469 | C3 | 1 | Пристрої керування та сигналізації | 19DN-
KFBCA81100 | КОНСОЛЬ 100ММ ДЛЯ КРІПЛ ШИНОПР CANALIS | 1 | 11.67 | 377.5397 | C3 | 4 | Шинопроводи | 19BU-
KFBCA81200 | КОНСОЛЬ 200ММ ДЛЯ КРІПЛ ШИНОПР CANALIS | 1 | 10.4 | 336.4535 | C3 | 4 | Шинопроводи | 19BU-
KFBCA81300 | КОНСОЛЬ 300ММ ДЛЯ КРІПЛ ШИНОПР CANALIS | 1 | 12.64 | 408.9204 | C3 | 4 | Шинопроводи | 19BU-
KNA100AB4 | БЛ ПОД ЖИВЛ ШИНОПР CANALIS 100А 400В | 1 | 75.04 | 2427.6416 | C3 | 1 | Шинопроводи | 19BU-
KNA100ABT4 | ЦЕН БЛ ПОД ЖИВЛ ШИНОПР CANALIS 100А 400В | 1 | 253.55 | 8202.6721 | C3 | 1 | Шинопроводи | 19BU-
KNA100DF410 | ГНУЧК СЕКЦІЯ 1М ШИНОПР CANALIS 100А 400В | 1 | 207.13 | 6700.9248 | C3 | 1 | Шинопроводи | 19BU-
KNA100DL4 | ГНУЧКИЙ КУТ ШИНОПР CANALIS 100А 400В | 1 | 125.58 | 4062.6763 | C3 | 1 | Шинопроводи | 19BU-
KNA100ED4204 | 2М РОЗП СЕКЦ 4В ШИНОПР CANALIS 100А 400В | 1 | 79.34 | 2566.7521 | C3 | 1 | Шинопроводи | 19BU-
KNA100ED4301 | 3М РОЗП СЕКЦ 1В ШИНОПР CANALIS 100А 400В | 1 | 89.52 | 2896.0884 | C3 | 1 | Шинопроводи | 19BU-
KNA100ED4303 | 3М РОЗП СЕКЦ 3В ШИНОПР CANALIS 100А 400В | 1 | 93.79 | 3034.2284 | C3 | 1 | Шинопроводи | 19BU-
KNA100ED4306 | 3М РОЗП СЕКЦ 6В ШИНОПР CANALIS 100А 400В | 1 | 104.19 | 3370.6819 | C3 | 1 | Шинопроводи | 19BU-
KNA160AB4 | БЛ ПОД ЖИВЛ ШИНОПР CANALIS 160А 400В | 1 | 179.88 | 5819.3518 | C3 | 1 | Шинопроводи | 19BU-
KNA160ABT4 | ЦЕН БЛ ПОД ЖИВЛ ШИНОПР CANALIS 160А 400В | 1 | 446.85 | 14456.1784 | C3 | 1 | Шинопроводи | 19BU-
KNA160DF410 | ГНУЧК СЕКЦІЯ 1М ШИНОПР CANALIS 160А 400В | 1 | 246.91 | 7987.8595 | C3 | 1 | Шинопроводи | 19BU-
KNA160DL4 | ГНУЧКИЙ КУТ ШИНОПР CANALIS 160А 400В | 1 | 185.1 | 5988.2256 | C3 | 1 | Шинопроводи | 19BU-
KNA160ED4204 | 2М РОЗП СЕКЦ 4В ШИНОПР CANALIS 160А 400В | 1 | 111.85 | 3618.4929 | C3 | 1 | Шинопроводи | 19BU-
KNA160ED4303 | 3М РОЗП СЕКЦ 3В ШИНОПР CANALIS 160А 400В | 1 | 115.91 | 3749.8392 | C3 | 1 | Шинопроводи | 19BU-
KNA160ED4306 | 3М РОЗП СЕКЦ 6В ШИНОПР CANALIS 160А 400В | 1 | 133.46 | 4317.6045 | C3 | 1 | Шинопроводи | 19BU-
KNA160ZJ4 | ДОД ЕЛЕМ ЗЄДН ШИН CANALIS KN 160А 400В | 1 | 22.82 | 738.2567 | C3 | 1 | Шинопроводи | 19BU-
KNA40ED4301 | 3М РОЗП СЕКЦ 1В ШИНОПР CANALIS 40А 400В | 1 | 80.4 | 2601.0445 | C3 | 1 | Шинопроводи | 19BU-
KNA40ED4303 | 3М РОЗП СЕКЦ 3В ШИНОПР CANALIS 40А 400В | 1 | 83.64 | 2705.8627 | C3 | 1 | Шинопроводи | 19BU-
KNA40ED4306 | 3М РОЗП СЕКЦ 6В ШИНОПР CANALIS 40А 400В | 1 | 93.43 | 3022.582 | C3 | 1 | Шинопроводи | 19BU-
KNA63AB4 | БЛ ПОД ЖИВЛ ШИНОПР CANALIS 63А 400В | 1 | 40.7 | 1316.6979 | C3 | 1 | Шинопроводи | 19BU-
KNA63ABT4 | ЦЕН БЛ ПОД ЖИВЛ ШИНОПР CANALIS 63A 400В | 1 | 193.97 | 6275.1817 | C3 | 1 | Шинопроводи | 19BU-
KNA63DF410 | ГНУЧК СЕКЦІЯ 1М ШИНОПР CANALIS 63А 400В | 1 | 202.31 | 6544.9915 | C3 | 1 | Шинопроводи | 19BU-
KNA63DL4 | ГНУЧКИЙ КУТ ШИНОПР CANALIS 63А 400В | 1 | 127.34 | 4119.6145 | C3 | 1 | Шинопроводи | 19BU-
KNA63ED4204 | 2М РОЗП СЕКЦ 4В ШИНОПР CANALIS 63А 400В | 1 | 82.79 | 2678.3641 | C3 | 1 | Шинопроводи | 19BU-
KNA63ED4301 | 3М РОЗП СЕКЦ 1В ШИНОПР CANALIS 63А 400В | 1 | 77.64 | 2511.7549 | C3 | 1 | Шинопроводи | 19BU-
KNA63ED4303 | 3М РОЗП СЕКЦ 3В ШИНОПР CANALIS 63А 400В | 1 | 89.73 | 2902.8821 | C3 | 1 | Шинопроводи | 19BU-
KNA63ED4306 | 3М РОЗП СЕКЦ 6В ШИНОПР CANALIS 63А 400В | 1 | 99.52 | 3219.6014 | C3 | 1 | Шинопроводи | 19BU-
KNA63ZJ4 | ДОД ЕЛЕМ ЗЄДН ШИН CANALIS KN 63А 400В | 1 | 17.13 | 554.1778 | C3 | 1 | Шинопроводи | 19BU-
KNB160ZB1 | ДОД ЗАХ КРИШКА ВІДВ ШИНОПР CANALIS KN | 1 | 2.32 | 75.055 | C3 | 10 | Шинопроводи | 19BU-
KNB160ZF1 | УНІВЕРС КРІПЛЕННЯ ШИНОПР CANALIS KN | 1 | 1.67 | 54.0267 | C3 | 10 | Шинопроводи | 19BU-
KNB160ZF2 | СТІН КРІП СКОБА ШИНОПР CANALIS KN | 1 | 1.43 | 46.2624 | C3 | 10 | Шинопроводи | 19BU-
KNB160ZFG100 | КРОНШТ ДЛЯ КРІПЛ НА ШИНОПР CANALIS KN | 1 | 37.85 | 1224.4967 | C3 | 4 | Шинопроводи | 19BU-
KNB160ZFKP1 | ВЕРТ КОНСОЛЬ ДЛЯ КРІПЛ ШИНОПР CANALIS KN | 1 | 33.7 | 1090.2388 | C3 | 4 | Шинопроводи | 19BU-
KNB160ZFPU | КРІПЛ ШИНОПР CANALIS KN НА ШПИЛЦІ M6 | 1 | 10.43 | 337.4241 | C3 | 10 | Шинопроводи | 19BU-
KNB160ZL10 | БІЛИЙ ЕЛЕМ БЛОК ВІДГ ШИНОПР CANALIS KN | 1 | 1.46 | 47.2329 | C3 | 10 | Шинопроводи | 19BU-
KNB160ZL20 | ЧЕРВОНИЙ ЕЛЕМ БЛОК ВІДГ ШИНОП CANALIS KN | 1 | 1.79 | 57.9088 | C3 | 10 | Шинопроводи | 19BU-
KNB160ZL30 | ЖОВТИЙ ЕЛЕМ БЛОК ВІДГ ШИНОПР CANALIS KN | 1 | 1.79 | 57.9088 | C3 | 10 | Шинопроводи | 19BU-
KNB160ZL40 | СИНІЙ ЕЛЕМ БЛОК ВІДГ ШИНОПР CANALIS KN | 1 | 1.67 | 54.0267 | C3 | 10 | Шинопроводи | 19BU-
KNB16CF2 | БЛОК ВІДГАЛУЖЕННЯ 16A 8,5X31,5 | 1 | 49.27 | 1593.9486 | C3 | 1 | Шинопроводи | 19BU-
KNB16CG2 | БЛОК ВІДГАЛУЖЕННЯ 16A BS88A1 | 1 | 34.64 | 1120.649 | C3 | 1 | Шинопроводи | 19BU-
KNB16CM2 | ЕЛЕМ ВІДГ ШИНОПР CANALIS KN 16А 230В | 1 | 62.06 | 2007.7217 | C3 | 1 | Шинопроводи | 19BU-
KNB16CM2H | ЕЛЕМ ВІДГ ШИНОПР CANALIS KN 16А 230В | 1 | 40.13 | 1298.2577 | C3 | 12 | Шинопроводи | 19BU-
KNB16CN5 | БЛОК ВІДГАЛУЖЕННЯ 16А DIN D01 E14 | 1 | 56.37 | 1823.6428 | C3 | 1 | Шинопроводи | 19BU-
KNB20CG5 | БЛОК ВІДГАЛУЖЕННЯ 20A BS88A1 | 1 | 36.64 | 1185.3516 | C3 | 1 | Шинопроводи | 19BU-
KNB25CF5 | БЛОК ВІДГАЛУЖЕННЯ 25A | 1 | 17.58 | 568.7359 | C3 | 1 | Шинопроводи | 19BU-
KNB25SD4 | БЛОК ВІДГАЛУЖЕННЯ 25А DIN Е27 | 1 | 99.94 | 3233.1889 | C3 | 1 | Шинопроводи | 19BU-
KNB32CM55 | ЕЛЕМ ВІДГ 5М ШИНОПР CANALIS KN 32А 400В | 1 | 28 | 905.8364 | C3 | 1 | Шинопроводи | 19BU-
KNB32CP | ЕЛ ВІДГ 8М БЕЗ Р ШИН CANALIS KN 32А 400В | 1 | 40.43 | 1307.9631 | C3 | 1 | Шинопроводи | 19BU-
KNB32CP11D | ЕЛ ВІДГ 8М З РОЗ ШИН CANALIS KN 32А 400В | 1 | 63.1 | 2041.367 | C3 | 1 | Шинопроводи | 19BU-
KNB32CP11F | ЕЛ ВІДГ 8М З РОЗ ШИН CANALIS KN 32А 400В | 1 | 63.64 | 2058.8367 | C3 | 1 | Шинопроводи | 19BU-
KNB32CP15D | ЕЛ ВІДГ 8М З РОЗ ШИН CANALIS KN 32А 400В | 1 | 61.73 | 1997.0457 | C3 | 1 | Шинопроводи | 19BU-
KNB32CP15F | ЕЛ ВІДГ 8М З РОЗ ШИН CANALIS KN 32А 400В | 1 | 58.76 | 1900.9624 | C3 | 1 | Шинопроводи | 19BU-
KNB32CP35 | ЕЛ ВІДГ 8М З РОЗ ШИН CANALIS KN 32А 400В | 1 | 55.94 | 1809.7317 | C3 | 1 | Шинопроводи | 19BU-
KNB32SG4 | БЛОК ВІДГАЛУЖ.32А BS88A1 | 1 | 91.25 | 2952.0561 | C3 | 1 | Шинопроводи | 19BU-
KNB50SD4 | БЛОК ВІДГАЛУЖЕННЯ З РОЗЕТКОЮ | 1 | 109.91 | 3555.7314 | C3 | 1 | Шинопроводи | 19BU-
KNB50SF4 | БЛОК ВІДГАЛУЖЕННЯ 32А NF14Х51 | 1 | 79.73 | 2579.3691 | C3 | 1 | Шинопроводи | 19BU-
KNB50SN4 | БЛОК ВІДГАЛУЖЕННЯ 32A DIN E18 | 1 | 87.34 | 2825.5625 | C3 | 1 | Шинопроводи | 19BU-
KNB63SM412 | ЕЛЕМ ВІДГ 12М ШИНОПР CANALIS KN 63А 400В | 1 | 48.19 | 1559.0091 | C3 | 1 | Шинопроводи | 19BU-
KNB63SM48 | ЕЛЕМ ВІДГ 8М ШИНОПР CANALIS KN 63А 400В | 1 | 46.4 | 1501.1003 | C3 | 1 | Шинопроводи | 19BU-
KNT100AB4 | БЛОК ПОДАЧІ ЖИВЛЕННЯ 100А | 1 | 79.49 | 2571.6048 | C3 | 1 | Шинопроводи | 19BU-
KNT100ABT4 | ЦЕНТРАЛЬНИЙ БЛОК ЖИВЛЕННЯ 100А | 1 | 317.61 | 10275.0964 | C3 | 1 | Шинопроводи | 19BU-
KNT100DF410 | ГНУЧКА СЕКЦІЯ 100А | 1 | 242.19 | 7835.1613 | C3 | 1 | Шинопроводи | 19BU-
KNT100DL4 | ГНУЧКИЙ КУТ 100А | 1 | 468.15 | 15145.2611 | C3 | 1 | Шинопроводи | 19BU-
KNT100ED4204 | ПРЯМ.СЕКЦІЯ З ШИНОЮ 2М 100А | 1 | 149.79 | 4845.9012 | C3 | 1 | Шинопроводи | 19BU-
KNT100ED4303 | ПРЯМ.СЕКЦІЯ З ШИНОЮ 3М 100А | 1 | 168 | 5435.0184 | C3 | 1 | Шинопроводи | 19BU-
KNT100ED4306 | ПРЯМ.СЕКЦІЯ З ШИНОЮ 3М 100А ЗА 0.5М | 1 | 180.94 | 5853.6442 | C3 | 1 | Шинопроводи | 19BU-
KNT40ED4303 | ПРЯМА СЕКЦІЯ З ШИНОЮ 3М 40А ЗА 1М | 1 | 156.67 | 5068.4782 | C3 | 1 | Шинопроводи | 19BU-
KNT40ED4306 | ПРЯМА СЕКЦІЯ З ШИНОЮ 3М 40А ЗА 0.5М | 1 | 168.37 | 5446.9884 | C3 | 1 | Шинопроводи | 19BU-
KNT63AB4 | БЛОК ПОДАЧІ ЖИВЛЕННЯ 63-40А | 1 | 63 | 2038.1319 | C3 | 1 | Шинопроводи | 19BU-
KNT63ABT4 | ЦЕНТРАЛЬНИЙ БЛОК ЖИВЛЕННЯ 63-40А | 1 | 232.46 | 7520.3832 | C3 | 1 | Шинопроводи | 19BU-
KNT63DF410 | ГНУЧКА СЕКЦІЯ 63-40А | 1 | 226.79 | 7336.9513 | C3 | 1 | Шинопроводи | 19BU-
KNT63DL4 | ГНУЧКИЙ КУТ 63-40А | 1 | 469.22 | 15179.877 | C3 | 1 | Шинопроводи | 19BU-
KNT63ED4204 | ГНУЧКА СЕКЦІЯ З ШИНОЮ 2М 63-40А | 1 | 141.49 | 4577.3854 | C3 | 1 | Шинопроводи | 19BU-
KNT63ED4303 | ГНУЧКА СЕКЦІЯ З ШИНОЮ 3М 63А ЗА 1М | 1 | 149.4 | 4833.2842 | C3 | 1 | Шинопроводи | 19BU-
KNT63ED4306 | ГНУЧКА СЕКЦІЯ З ШИНОЮ 3М 63А ЗА 0.5М | 1 | 174.43 | 5643.0373 | C3 | 1 | Шинопроводи | 19BU-
KNT63ZJ4 | З'ЄДНУВАЛЬНИЙ ПРИСТРІЙ 40 63А | 1 | 26 | 841.1338 | C3 | 1 | Шинопроводи | 19BU-
KSA1000ABD4 | БЛ ПОД ЖИВЛ ПРАВ ШИН CANALIS 1KА 690В | 1 | 1329.48 | 43010.4063 | C3 | 1 | Шинопроводи | 19BU-
KSA1000ABDD4 | БЛ ЖИВ +АВ 4П ПРАВ ШИН CANALIS 1KА 690В | 1 | 2958.19 | 95701.2921 | C3 | 1 | Шинопроводи | 19BU-
KSA1000ABDD5 | БЛ ЖИВ +АВ 3П ПРАВ ШИН CANALIS 1KА 690В | 1 | 3000.86 | 97081.7221 | C3 | 1 | Шинопроводи | 19BU-
KSA1000ABG4 | БЛ ПОД ЖИВЛ ЛІВ ШИН CANALIS 1KА 690В | 1 | 1329.35 | 43006.2007 | C3 | 1 | Шинопроводи | 19BU-
KSA1000ABGD4 | БЛ ЖИВ +АВ 4П ЛІВ ШИН CANALIS 1KА 690В | 1 | 2425.2 | 78458.3728 | C3 | 1 | Шинопроводи | 19BU-
KSA1000ABGD5 | БЛ ЖИВ +АВ 3П ЛІВ ШИН CANALIS 1KА 690В | 1 | 3010.18 | 97383.2362 | C3 | 1 | Шинопроводи | 19BU-
KSA1000ABT4 | БЛ ПОД ЖИВЛ ЦЕНТР ШИН CANALIS 1KА 690В | 1 | 1739.4 | 56271.8512 | C3 | 1 | Шинопроводи | 19BU-
KSA1000AE4 | БЛ ПОД ЖИВЛ ФЛАНЦ ШИН CANALIS 1KА 690В | 1 | 719.4 | 23273.5252 | C3 | 1 | Шинопроводи | 19BU-
KSA1000AF1 | ДОД ТОРЦ ЗАГЛУШКА ШИН CANALIS 1KКА 690В | 1 | 13.14 | 425.0961 | C3 | 1 | Шинопроводи | 19BU-
KSA1000DLC40 | ГОРИЗОНТ КУТ ШИНОПР CANALIS 1KА 690В | 1 | 736.97 | 23841.9376 | C3 | 1 | Шинопроводи | 19BU-
KSA1000DLC4A | ГОР ПІД РОЗМ КУТ ШИНОПР CANALIS 1KА 690В | 1 | 732.72 | 23704.4445 | C3 | 1 | Шинопроводи | 19BU-
KSA1000DLC4B | ГОР КУТ ПІД РОЗМ ШИНОПР CANALIS 1KА 690В | 1 | 937.77 | 30338.0786 | C3 | 1 | Шинопроводи | 19BU-
KSA1000DLC4CF | ГОР КУТ З ПРОТ БАР ШИН CANALIS 1KА 690В | 1 | 1141.13 | 36917.039 | C3 | 1 | Шинопроводи | 19BU-
KSA1000DLE40 | ВЕРТ ВГОР КУТ ШИНОПР CANALIS 1KА 690В | 1 | 623.25 | 20162.9477 | C3 | 1 | Шинопроводи | 19BU-
KSA1000DLE4A | ВЕРТ П РОЗМ ВГ КУТ ШИН CANALIS 1KА 690В | 1 | 767.43 | 24827.3582 | C3 | 1 | Шинопроводи | 19BU-
KSA1000DLE4B | ВЕРТ ВГ КУТ П РОЗМ ШИН CANALIS 1KА 690В | 1 | 783.93 | 25361.1546 | C3 | 1 | Шинопроводи | 19BU-
KSA1000DLE4CF | В КУТ ВГ З ПРОТ БАР ШИН CANALIS 1KА 690В | 1 | 1014.19 | 32810.3649 | C3 | 1 | Шинопроводи | 19BU-
KSA1000DLF40 | ВЕРТ ВНИЗ КУТ ШИНОПР CANALIS 1KА 690В | 1 | 644.1 | 20837.4723 | C3 | 1 | Шинопроводи | 19BU-
KSA1000DLF4A | ВЕРТ П РОЗМ ВНКУТ ШИН CANALIS 1КА 690В | 1 | 620.95 | 20088.5397 | C3 | 1 | Шинопроводи | 19BU-
KSA1000DLF4B | ВЕРТ ВН КУТ П РОЗМ ШИН CANALIS 1КА 690В | 1 | 773.47 | 25022.76 | C3 | 1 | Шинопроводи | 19BU-
KSA1000DLF4CF | В КУТ ВН З ПРОТ БАР ШИН CANALIS 1КА 690В | 1 | 1004.61 | 32500.4395 | C3 | 1 | Шинопроводи | 19BU-
KSA1000DMBK4A | ПОДВ КУТ ВН+ВПР ШИНОПР CANALIS 1КА 690В | 1 | 902.98 | 29212.5769 | C3 | 1 | Шинопроводи | 19BU-
KSA1000DMBK4CF | ПОД КУТ ВН+ВПР З ПБ ШИН CANALIS 1КА 690В | 1 | 1289.35 | 41712.1487 | C3 | 1 | Шинопроводи | 19BU-
KSA1000DMBL4A | ПОДВ КУТ ВГ+ВПР ШИНОПР CANALIS 1КА 690В | 1 | 867.89 | 28077.3698 | C3 | 1 | Шинопроводи | 19BU-
KSA1000DMBL4CF | ПОД КУТ ВГ+ВПР З ПБ ШИН CANALIS 1КА 690В | 1 | 1273.36 | 41194.8514 | C3 | 1 | Шинопроводи | 19BU-
KSA1000DMCK4A | ПОДВ КУТ ВН+ЛІВ ШИНОПР CANALIS 1КА 690В | 1 | 866.34 | 28027.2252 | C3 | 1 | Шинопроводи | 19BU-
KSA1000DMCK4CF | ПОД КУТ ВН+ЛІВ З ПБ ШИН CANALIS 1КА 690В | 1 | 1273 | 41183.2049 | C3 | 1 | Шинопроводи | 19BU-
KSA1000DMCL4A | ПОДВ КУТ ВГ+ЛІВ ШИНОПР CANALIS 1КА 690В | 1 | 910.24 | 29447.4473 | C3 | 1 | Шинопроводи | 19BU-
KSA1000DMCL4CF | ПОД КУТ ВГ+ЛІВ З ПБ ШИН CANALIS 1КА 690В | 1 | 1462.02 | 47298.2476 | C3 | 1 | Шинопроводи | 19BU-
KSA1000DTC40 | Т-ПОДІБ ЕЛЕМЕНТ ШИНОПР CANALIS 1КА 690В | 1 | 789.94 | 25555.5859 | C3 | 1 | Шинопроводи | 19BU-
KSA1000DXC40 | Х-ПОДІБ ЕЛЕМЕНТ ШИНОПР CANALIS 1КА 690В | 1 | 1454.92 | 47068.5534 | C3 | 1 | Шинопроводи | 19BU-
KSA1000DZCG4A | Z-ПOД ГОР ЕЛЕМ №2 ШИН CANALIS 1КА 690В | 1 | 913.85 | 29564.2355 | C3 | 1 | Шинопроводи | 19BU-
KSA1000DZCG4CF | Z-ГОР ЕЛЕМ №2 З ПБ ШИН CANALIS 1КА 690В | 1 | 1318.39 | 42651.6304 | C3 | 1 | Шинопроводи | 19BU-
KSA1000DZCH4A | Z-ПOД ГОР ЕЛЕМ №1 ШИН CANALIS 1КА 690В | 1 | 913.85 | 29564.2355 | C3 | 1 | Шинопроводи | 19BU-
KSA1000DZCH4CF | Z-ГОР ЕЛЕМ №1 З ПБ ШИН CANALIS 1КА 690В | 1 | 1318.39 | 42651.6304 | C3 | 1 | Шинопроводи | 19BU-
KSA1000DZE4A | Z-ПOД ВЕРТ ЕЛЕМ ШИНОПР CANALIS 1КА 690В | 1 | 750.44 | 24277.7096 | C3 | 1 | Шинопроводи | 19BU-
KSA1000DZE4CF | Z-ВЕРТ ЕЛЕМ З ПБ ШИНОПР CANALIS 1КА 690В | 1 | 1098.13 | 35525.9331 | C3 | 1 | Шинопроводи | 19BU-
KSA1000ED4081 | 0,8М РОЗП СЕКЦ 1В ШИН CANALIS 1КА 690В | 1 | 725.23 | 23462.1333 | C3 | 1 | Шинопроводи | 19BU-
KSA1000ED4154 | 1,5М РОЗП СЕКЦ 4В ШИН CANALIS 1КА 690В | 1 | 641.22 | 20744.3006 | C3 | 1 | Шинопроводи | 19BU-
KSA1000ED4206 | 2М РОЗП СЕКЦ 6В ШИН CANALIS 1КА 690В | 1 | 687.8 | 22251.2241 | C3 | 1 | Шинопроводи | 19BU-
KSA1000ED4306 | 3М РОЗП СЕКЦ 6В ШИН CANALIS 1КА 690В | 1 | 913.86 | 29564.559 | C3 | 1 | Шинопроводи | 19BU-
KSA1000ED45010 | 5М РОЗП СЕКЦ 10В ШИН CANALIS 1КА 690В | 1 | 1302.02 | 42122.0396 | C3 | 1 | Шинопроводи | 19BU-
KSA1000ET430 | 3М ТРАСП СЕКЦ ШИНОПР CANALIS 1КА 690В | 1 | 842.17 | 27245.2943 | C3 | 1 | Шинопроводи | 19BU-
KSA1000ET450 | 5М ТРАСП СЕКЦ ШИНОПР CANALIS 1КА 690В | 1 | 1164.35 | 37668.2362 | C3 | 1 | Шинопроводи | 19BU-
KSA1000ET4A | СЕКЦ ПІД РОЗМ ШИНОПР CANALIS 1КА 690В | 1 | 654.38 | 21170.0437 | C3 | 1 | Шинопроводи | 19BU-
KSA1000ET4AF | ТРАНС СЕКЦ З ПБ ШИНОПР CANALIS 1КА 690В | 1 | 926.13 | 29961.5095 | C3 | 1 | Шинопроводи | 19BU-
KSA1000EV4153 | 1,5М РОЗП СЕКЦ 3В ШИН CANALIS 1КА 690В | 1 | 688.71 | 22280.6638 | C3 | 1 | Шинопроводи | 19BU-
KSA1000EV4203 | 2М РОЗП СЕКЦ 3В ШИН CANALIS 1КА 690В | 1 | 675.75 | 21861.391 | C3 | 1 | Шинопроводи | 19BU-
KSA1000EV4254 | 2,5М РОЗП СЕКЦ 4В ШИН CANALIS 1КА 690В | 1 | 819.5 | 26511.8904 | C3 | 1 | Шинопроводи | 19BU-
KSA1000EV4AF | 1,15М ТР СЕКЦ З ПБ ШИН CANALIS 1КА 690В | 1 | 822.97 | 26624.1494 | C3 | 1 | Шинопроводи | 19BU-
KSA1000ZJ4 | ДОД ЕЛЕМ ЗЄДН ШИН CANALIS KS 1KА 690В | 1 | 201.64 | 6523.3161 | C3 | 1 | Шинопроводи | 19BU-
KSA100AB4 | БЛ ПОД ЖИВЛ ШИНОПР CANALIS 100А 690В | 1 | 135.26 | 4375.8368 | C3 | 1 | Шинопроводи | 19BU-
KSA100ED4081 | 0,8М РОЗП СЕКЦ 1В ШИН CANALIS 100А 690В | 1 | 624.56 | 20205.3279 | C3 | 1 | Шинопроводи | 19BU-
KSA100ED43012 | 3М РОЗП СЕКЦ 12В ШИН CANALIS 100А 690В | 1 | 218.25 | 7060.6712 | C3 | 1 | Шинопроводи | 19BU-
KSA100ED4306 | 3М РОЗП СЕКЦ 6В ШИН CANALIS 100А 690В | 1 | 198.91 | 6434.9971 | C3 | 1 | Шинопроводи | 19BU-
KSA100ED45010 | 5М РОЗП СЕКЦ 10В ШИН CANALIS 100А 690В | 1 | 253.62 | 8204.9367 | C3 | 1 | Шинопроводи | 19BU-
KSA100ED45020 | 5М РОЗП СЕКЦ 20В ШИН CANALIS 100А 690В | 1 | 269.93 | 8732.5864 | C3 | 1 | Шинопроводи | 19BU-
KSA100EV4203 | 2М РОЗП СЕКЦ 3В ШИН CANALIS 100А 690В | 1 | 161.24 | 5216.3236 | C3 | 1 | Шинопроводи | 19BU-
KSA100EV4254 | 2,5М РОЗП СЕКЦ 4В ШИН CANALIS 100А 690В | 1 | 206.61 | 6684.1021 | C3 | 1 | Шинопроводи | 19BU-
KSA160ED43012 | 3М РОЗП СЕКЦ 12В ШИН CANALIS 160А 690В | 1 | 234.16 | 7575.3804 | C3 | 1 | Шинопроводи | 19BU-
KSA160ED4306 | 3М РОЗП СЕКЦ 6В ШИН CANALIS 160А 690В | 1 | 223.53 | 7231.4861 | C3 | 1 | Шинопроводи | 19BU-
KSA160ED45010 | 5М РОЗП СЕКЦ 10В ШИН CANALIS 160А 690В | 1 | 293.82 | 9505.459 | C3 | 1 | Шинопроводи | 19BU-
KSA160ED45020 | 5М РОЗП СЕКЦ 20В ШИН CANALIS 160А 690В | 1 | 307.2 | 9938.3194 | C3 | 1 | Шинопроводи | 19BU-
KSA250AB4 | БЛ ПОД ЖИВЛ ШИНОПР CANALIS 250А 690В | 1 | 346.86 | 11221.3719 | C3 | 1 | Шинопроводи | 19BU-
KSA250ABDD4 | БЛ ЖИВ +АВ 4П ПРАВ ШИН CANALIS 250А 690В | 1 | 1198.75 | 38781.1209 | C3 | 1 | Шинопроводи | 19BU-
KSA250ABDD5 | БЛ ЖИВ +АВ 3П ПРАВ ШИН CANALIS 250А 690В | 1 | 1362.48 | 44077.9992 | C3 | 1 | Шинопроводи | 19BU-
KSA250ABGD4 | БЛ ЖИВ +АВ 4П ЛІВ ШИН CANALIS 250А 690В | 1 | 1282.11 | 41477.9252 | C3 | 1 | Шинопроводи | 19BU-
KSA250ABGD5 | БЛ ЖИВ +АВ 3П ЛІВ ШИН CANALIS 250А 690В | 1 | 1351.75 | 43730.8698 | C3 | 1 | Шинопроводи | 19BU-
KSA250ABT4 | БЛ ПОД ЖИВЛ ЦЕНТР ШИН CANALIS 250А 690В | 1 | 709.22 | 22944.189 | C3 | 1 | Шинопроводи | 19BU-
KSA250ABTZFL21 | К-ВВІДН ПЛАТА FL21 ШИНОПРОВ CANALIS 250А | 1 | 44.08 | 1426.0453 | C3 | 1 | Шинопроводи | 19BU-
KSA250ABZFL21 | Ц-ВВІДН ПЛАТА FL21 ШИНОПРОВ CANALIS 250А | 1 | 31.76 | 1027.4773 | C3 | 1 | Шинопроводи | 19BU-
KSA250AE4 | БЛ ПОД ЖИВЛ ФЛАНЦ ШИН CANALIS 250А 690В | 1 | 167.64 | 5423.3719 | C3 | 1 | Шинопроводи | 19BU-
KSA250DLC40 | ГОРИЗОНТ КУТ ШИНОПР CANALIS 250А 690В | 1 | 336.07 | 10872.3014 | C3 | 1 | Шинопроводи | 19BU-
KSA250DLC4A | ГОР ПІД РОЗМ КУТ ШИНОП CANALIS 250А 690В | 1 | 333.85 | 10800.4815 | C3 | 1 | Шинопроводи | 19BU-
KSA250DLC4B | ГОР КУТ ПІД РОЗМ ШИНОП CANALIS 250А 690В | 1 | 336.54 | 10887.5065 | C3 | 1 | Шинопроводи | 19BU-
KSA250DLC4CF | ГОР КУТ З ПРОТ БАР ШИН CANALIS 250А 690В | 1 | 457.89 | 14813.3368 | C3 | 1 | Шинопроводи | 19BU-
KSA250DLE40 | ВЕРТ ВГОР КУТ ШИНОПР CANALIS 250А 690В | 1 | 272.13 | 8803.7593 | C3 | 1 | Шинопроводи | 19BU-
KSA250DLE4A | ВЕРТ П РОЗМ ВГ КУТ ШИН CANALIS 250А 690В | 1 | 345.46 | 11176.0801 | C3 | 1 | Шинопроводи | 19BU-
KSA250DLE4B | ВЕРТ ВГ КУТ П РОЗМ ШИН CANALIS 250А 690В | 1 | 331.95 | 10739.014 | C3 | 1 | Шинопроводи | 19BU-
KSA250DLE4CF | ВЕРТ КУТ ВГ З ПБ ШИНОП CANALIS 250А 690В | 1 | 503.36 | 16284.3504 | C3 | 1 | Шинопроводи | 19BU-
KSA250DLF40 | ВЕРТ ВНИЗ КУТ ШИНОПР CANALIS 250А 690В | 1 | 276.83 | 8955.8104 | C3 | 1 | Шинопроводи | 19BU-
KSA250DLF4A | ВЕРТ П РОЗМ ВН КУТ ШИН CANALIS 250А 690В | 1 | 351.22 | 11362.4236 | C3 | 1 | Шинопроводи | 19BU-
KSA250DLF4B | ВЕРТ ВН КУТ П РОЗМ ШИН CANALIS 250А 690В | 1 | 334.22 | 10812.4515 | C3 | 1 | Шинопроводи | 19BU-
KSA250DLF4CF | ВЕРТ КУТ ВН З ПБ ШИНОП CANALIS 250А 690В | 1 | 509.13 | 16471.0174 | C3 | 1 | Шинопроводи | 19BU-
KSA250DMBK4A | ПОДВ КУТ ВН+ВПР ШИНОПР CANALIS 250А 690В | 1 | 526.64 | 17037.4886 | C3 | 1 | Шинопроводи | 19BU-
KSA250DMBK4CF | ПОД КУТ ВН+ВПР З ПБ ШИН CANALIS250А 690В | 1 | 471.13 | 15241.668 | C3 | 1 | Шинопроводи | 19BU-
KSA250DMBL4A | ПОДВ КУТ ВГ+ВПР ШИНОПР CANALIS 250А 690В | 1 | 531.23 | 17185.9811 | C3 | 1 | Шинопроводи | 19BU-
KSA250DMBL4CF | ПОД КУТ ВГ+ВПР З ПБ ШИН CANALIS250А 690В | 1 | 473.77 | 15327.0754 | C3 | 1 | Шинопроводи | 19BU-
KSA250DMCK4A | ПОДВ КУТ ВН+ЛІВ ШИНОПР CANALIS 250А 690В | 1 | 526.64 | 17037.4886 | C3 | 1 | Шинопроводи | 19BU-
KSA250DMCK4CF | ПОД КУТ ВН+ЛІВ З ПБ ШИН CANALIS250А 690В | 1 | 471.13 | 15241.668 | C3 | 1 | Шинопроводи | 19BU-
KSA250DMCL4A | ПОДВ КУТ ВГ+ЛІВ ШИНОПР CANALIS 250А 690В | 1 | 528.47 | 17096.6915 | C3 | 1 | Шинопроводи | 19BU-
KSA250DMCL4CF | ПОД КУТ ВГ+ЛІВ З ПБ ШИН CANALIS250А 690В | 1 | 470.54 | 15222.5807 | C3 | 1 | Шинопроводи | 19BU-
KSA250DTC40 | Т-ПОДІБ ЕЛЕМЕНТ ШИНОПР CANALIS 250А 690В | 1 | 494.53 | 15998.6884 | C3 | 1 | Шинопроводи | 19BU-
KSA250DXC40 | Х-ПОДІБ ЕЛЕМЕНТ ШИНОПР CANALIS 250А 690В | 1 | 624.88 | 20215.6803 | C3 | 1 | Шинопроводи | 19BU-
KSA250DZCG4A | Z-ПOД ГОР ЕЛЕМ №2 ШИН CANALIS 250А 690В | 1 | 514.4 | 16641.5087 | C3 | 1 | Шинопроводи | 19BU-
KSA250DZCG4CF | Z-ГОР ЕЛЕМ №2 З ПБ ШИН CANALIS 250А 690В | 1 | 677.23 | 21909.2709 | C3 | 1 | Шинопроводи | 19BU-
KSA250DZCH4A | Z-ПOД ГОР ЕЛЕМ №1 ШИН CANALIS 250А 690В | 1 | 519.5 | 16806.5004 | C3 | 1 | Шинопроводи | 19BU-
KSA250DZCH4CF | Z-ГОР ЕЛЕМ №1 З ПБ ШИН CANALIS 250А 690В | 1 | 677.23 | 21909.2709 | C3 | 1 | Шинопроводи | 19BU-
KSA250DZE4A | Z-ПOД ВЕРТ ЕЛЕМ ШИНОПР CANALIS 250А 690В | 1 | 419.28 | 13564.2531 | C3 | 1 | Шинопроводи | 19BU-
KSA250DZE4CF | Z-ВЕРТ ЕЛЕМ З ПБ ШИНОПР CANALIS250А 690В | 1 | 536.63 | 17360.6781 | C3 | 1 | Шинопроводи | 19BU-
KSA250ED33012 | 3М РОЗП СЕКЦ 3П 12В ШИН CANALIS250А 690В | 1 | 252.84 | 8179.7027 | C3 | 1 | Шинопроводи | 19BU-
KSA250ED35020 | 5М РОЗП СЕКЦ 3П 20В ШИН CANALIS250А 690В | 1 | 320.34 | 10363.4154 | C3 | 1 | Шинопроводи | 19BU-
KSA250ED4081 | 0,8М РОЗП СЕКЦ 1В ШИН CANALIS 250А 690В | 1 | 628.51 | 20333.1156 | C3 | 1 | Шинопроводи | 19BU-
KSA250ED4156 | 1,5М РОЗП СЕКЦ 6В ШИН CANALIS 250А 690В | 1 | 176.98 | 5725.5331 | C3 | 1 | Шинопроводи | 19BU-
KSA250ED4208 | 2М РОЗП СЕКЦ 8В ШИН CANALIS 250А 690В | 1 | 203.56 | 6585.4306 | C3 | 1 | Шинопроводи | 19BU-
KSA250ED43012 | 3М РОЗП СЕКЦ 12В ШИН CANALIS 250А 690В | 1 | 246.96 | 7989.477 | C3 | 1 | Шинопроводи | 19BU-
KSA250ED4306 | 3М РОЗП СЕКЦ 6В ШИН CANALIS 250А 690В | 1 | 222.23 | 7189.4294 | C3 | 1 | Шинопроводи | 19BU-
KSA250ED45010 | 5М РОЗП СЕКЦ 10В ШИН CANALIS 250А 690В | 1 | 287.35 | 9296.1461 | C3 | 1 | Шинопроводи | 19BU-
KSA250ED45020 | 5М РОЗП СЕКЦ 20В ШИН CANALIS 250А 690В | 1 | 326.18 | 10552.347 | C3 | 1 | Шинопроводи | 19BU-
KSA250ET4A | СЕКЦ ПІД РОЗМ ШИНОПР CANALIS 250А 690В | 1 | 381.9 | 12354.9615 | C3 | 1 | Шинопроводи | 19BU-
KSA250ET4AF | ТРАНС СЕКЦ З ПБ ШИНОПР CANALIS 250А 690В | 1 | 524.3 | 16961.7866 | C3 | 1 | Шинопроводи | 19BU-
KSA250EV4203 | 2М РОЗП СЕКЦ 3В ШИН CANALIS 250А 690В | 1 | 186.97 | 6048.7226 | C3 | 1 | Шинопроводи | 19BU-
KSA250EV4254 | 2,5М РОЗП СЕКЦ 4В ШИН CANALIS 250А 690В | 1 | 196.94 | 6371.265 | C3 | 1 | Шинопроводи | 19BU-
KSA250EV4AF | 1,15М ТР СЕКЦ З ПБ ШИН CANALIS 250А 690В | 1 | 459.88 | 14877.7158 | C3 | 1 | Шинопроводи | 19BU-
KSA250FA4 | АДАПТЕР | 1 | 167.79 | 5428.2246 | C3 | 1 | Шинопроводи | 19BU-
KSA250ZJ4 | ДОД ЕЛЕМ ЗЄДН ШИН CANALIS KS 250А 690В | 1 | 61.28 | 1982.4877 | C3 | 1 | Шинопроводи | 19BU-
KSA400AB4 | БЛ ПОД ЖИВЛ ШИНОПР CANALIS 400А 690В | 1 | 546.88 | 17692.2789 | C3 | 1 | Шинопроводи | 19BU-
KSA400ABDD4 | БЛ ЖИВ +АВ 4П ПРАВ ШИН CANALIS 400А 690В | 1 | 1528.62 | 49452.8442 | C3 | 1 | Шинопроводи | 19BU-
KSA400ABDD5 | БЛ ЖИВ +АВ 3П ПРАВ ШИН CANALIS 400А 690В | 1 | 1493.03 | 48301.4614 | C3 | 1 | Шинопроводи | 19BU-
KSA400ABGD4 | БЛ ЖИВ +АВ 4П ЛІВ ШИН CANALIS 400А 690В | 1 | 1661.13 | 53739.715 | C3 | 1 | Шинопроводи | 19BU-
KSA400ABGD5 | БЛ ЖИВ +АВ 3П ЛІВ ШИН CANALIS 400А 690В | 1 | 1489.43 | 48184.9968 | C3 | 1 | Шинопроводи | 19BU-
KSA400ABT4 | БЛ ПОД ЖИВЛ ЦЕНТР ШИН CANALIS 400А 690В | 1 | 813.05 | 26303.2245 | C3 | 1 | Шинопроводи | 19BU-
KSA400ABTZFL21 | К-ВВІДН ПЛАТА FL21 ШИНОПРОВ CANALIS 400А | 1 | 93.83 | 3035.5225 | C3 | 1 | Шинопроводи | 19BU-
KSA400ABZFL21 | Ц-ВВІДН ПЛАТА FL21 ШИНОПРОВ CANALIS 400А | 1 | 34.67 | 1121.6196 | C3 | 1 | Шинопроводи | 19BU-
KSA400AE4 | БЛ ПОД ЖИВЛ ФЛАНЦ ШИН CANALIS 400А 690В | 1 | 259.42 | 8392.5742 | C3 | 1 | Шинопроводи | 19BU-
KSA400AF1 | ДОД ТОРЦ ЗАГЛУШКА ШИН CANALIS 400А 690В | 1 | 9.24 | 298.926 | C3 | 1 | Шинопроводи | 19BU-
KSA400DLC40 | ГОРИЗОНТ КУТ ШИНОПР CANALIS 400А 690В | 1 | 559.29 | 18093.7586 | C3 | 1 | Шинопроводи | 19BU-
KSA400DLC4A | ГОР ПІД РОЗМ КУТ ШИНОП CANALIS 400А 690В | 1 | 453.03 | 14656.1094 | C3 | 1 | Шинопроводи | 19BU-
KSA400DLC4B | ГОР КУТ ПІД РОЗМ ШИНОП CANALIS 400А 690В | 1 | 460.37 | 14893.568 | C3 | 1 | Шинопроводи | 19BU-
KSA400DLC4CF | ГОР КУТ З ПРОТ БАР ШИН CANALIS 400А 690В | 1 | 538.26 | 17413.4107 | C3 | 1 | Шинопроводи | 19BU-
KSA400DLE40 | ВЕРТ ВГОР КУТ ШИНОПР CANALIS 400А 690В | 1 | 384.72 | 12446.1921 | C3 | 1 | Шинопроводи | 19BU-
KSA400DLE4A | ВЕРТ П РОЗМ ВГ КУТ ШИН CANALIS 400А 690В | 1 | 467.11 | 15111.6157 | C3 | 1 | Шинопроводи | 19BU-
KSA400DLE4B | ВЕРТ ВГ КУТ П РОЗМ ШИН CANALIS 400А 690В | 1 | 453.68 | 14677.1378 | C3 | 1 | Шинопроводи | 19BU-
KSA400DLE4CF | ВЕРТ КУТ ВГ З ПБ ШИНОП CANALIS 400А 690В | 1 | 531.68 | 17200.5392 | C3 | 1 | Шинопроводи | 19BU-
KSA400DLF40 | ВЕРТ ВНИЗ КУТ ШИНОПР CANALIS 400А 690В | 1 | 397.32 | 12853.8185 | C3 | 1 | Шинопроводи | 19BU-
KSA400DLF4A | ВЕРТ П РОЗМ ВН КУТ ШИН CANALIS 400А 690В | 1 | 481.71 | 15583.9447 | C3 | 1 | Шинопроводи | 19BU-
KSA400DLF4B | ВЕРТ ВН КУТ П РОЗМ ШИН CANALIS 400А 690В | 1 | 463.1 | 14981.887 | C3 | 1 | Шинопроводи | 19BU-
KSA400DLF4CF | ВЕРТ КУТ ВН З ПБ ШИНОП CANALIS 400А 690В | 1 | 621.37 | 20102.1273 | C3 | 1 | Шинопроводи | 19BU-
KSA400DMBK4A | ПОДВ КУТ ВН+ВПР ШИНОПР CANALIS 400А 690В | 1 | 651.73 | 21084.3127 | C3 | 1 | Шинопроводи | 19BU-
KSA400DMBK4CF | ПОД КУТ ВН+ВПР З ПБ ШИН CANALIS400А 690В | 1 | 555.7 | 17977.6174 | C3 | 1 | Шинопроводи | 19BU-
KSA400DMBL4A | ПОДВ КУТ ВГ+ВПР ШИНОПР CANALIS 400А 690В | 1 | 632.14 | 20450.5508 | C3 | 1 | Шинопроводи | 19BU-
KSA400DMBL4CF | ПОД КУТ ВГ+ВПР З ПБ ШИН CANALIS400А 690В | 1 | 551.8 | 17851.4473 | C3 | 1 | Шинопроводи | 19BU-
KSA400DMCK4A | ПОДВ КУТ ВН+ЛІВ ШИНОПР CANALIS 400А 690В | 1 | 634.54 | 20528.1939 | C3 | 1 | Шинопроводи | 19BU-
KSA400DMCK4CF | ПОД КУТ ВН+ЛІВ З ПБ ШИН CANALIS400А 690В | 1 | 554.13 | 17926.8259 | C3 | 1 | Шинопроводи | 19BU-
KSA400DMCL4A | ПОДВ КУТ ВГ+ЛІВ ШИНОПР CANALIS 400А 690В | 1 | 632.14 | 20450.5508 | C3 | 1 | Шинопроводи | 19BU-
KSA400DMCL4CF | ПОД КУТ ВГ+ЛІВ З ПБ ШИН CANALIS400А 690В | 1 | 555.46 | 17969.8531 | C3 | 1 | Шинопроводи | 19BU-
KSA400DTC40 | Т-ПОДІБ ЕЛЕМЕНТ ШИНОПР CANALIS 400А 690В | 1 | 791.97 | 25621.2591 | C3 | 1 | Шинопроводи | 19BU-
KSA400DXC40 | Х-ПОДІБ ЕЛЕМЕНТ ШИНОПР CANALIS 400А 690В | 1 | 923.83 | 29887.1015 | C3 | 1 | Шинопроводи | 19BU-
KSA400DZCG4A | Z-ПOД ГОР ЕЛЕМ №2 ШИН CANALIS 400А 690В | 1 | 678.55 | 21951.9746 | C3 | 1 | Шинопроводи | 19BU-
KSA400DZCG4CF | Z-ГОР ЕЛЕМ №2 З ПБ ШИН CANALIS 400А 690В | 1 | 801.14 | 25917.9205 | C3 | 1 | Шинопроводи | 19BU-
KSA400DZCH4A | Z-ПOД ГОР ЕЛЕМ №1 ШИН CANALIS 400А 690В | 1 | 676.34 | 21880.4782 | C3 | 1 | Шинопроводи | 19BU-
KSA400DZCH4CF | Z-ГОР ЕЛЕМ №1 З ПБ ШИН CANALIS 400А 690В | 1 | 806.2 | 26081.6181 | C3 | 1 | Шинопроводи | 19BU-
KSA400DZE4A | Z-ПOД ВЕРТ ЕЛЕМ ШИНОПР CANALIS 400А 690В | 1 | 525.71 | 17007.4019 | C3 | 1 | Шинопроводи | 19BU-
KSA400DZE4CF | Z-ВЕРТ ЕЛЕМ З ПБ ШИНОПР CANALIS400А 690В | 1 | 400.77 | 12965.4305 | C3 | 1 | Шинопроводи | 19BU-
KSA400ED33012 | 3М РОЗП СЕКЦ 3П 12В ШИН CANALIS400А 690В | 1 | 344.12 | 11132.7294 | C3 | 1 | Шинопроводи | 19BU-
KSA400ED35020 | 5М РОЗП СЕКЦ 3П 20В ШИН CANALIS400А 690В | 1 | 454.85 | 14714.9888 | C3 | 1 | Шинопроводи | 19BU-
KSA400ED4081 | 0,8М РОЗП СЕКЦ 1В ШИН CANALIS 400А 690В | 1 | 711.4 | 23014.7148 | C3 | 1 | Шинопроводи | 19BU-
KSA400ED4156 | 1,5М РОЗП СЕКЦ 6В ШИН CANALIS 400А 690В | 1 | 264.24 | 8548.5075 | C3 | 1 | Шинопроводи | 19BU-
KSA400ED4208 | 2М РОЗП СЕКЦ 8В ШИН CANALIS 400А 690В | 1 | 306.45 | 9914.0559 | C3 | 1 | Шинопроводи | 19BU-
KSA400ED43012 | 3М РОЗП СЕКЦ 12В ШИН CANALIS 400А 690В | 1 | 375.52 | 12148.5602 | C3 | 1 | Шинопроводи | 19BU-
KSA400ED4306 | 3М РОЗП СЕКЦ 6В ШИН CANALIS 400А 690В | 1 | 346.16 | 11198.726 | C3 | 1 | Шинопроводи | 19BU-
KSA400ED45010 | 5М РОЗП СЕКЦ 10В ШИН CANALIS 400А 690В | 1 | 460.85 | 14909.0966 | C3 | 1 | Шинопроводи | 19BU-
KSA400ED45020 | 5М РОЗП СЕКЦ 20В ШИН CANALIS 400А 690В | 1 | 508.57 | 16452.9006 | C3 | 1 | Шинопроводи | 19BU-
KSA400ET430 | 3М ТРАСП СЕКЦ ШИНОПР CANALIS 400А 690В | 1 | 315.37 | 10202.6295 | C3 | 1 | Шинопроводи | 19BU-
KSA400ET450 | 5М ТРАСП СЕКЦ ШИНОПР CANALIS 400А 690В | 1 | 410.08 | 13266.6211 | C3 | 1 | Шинопроводи | 19BU-
KSA400ET4A | СЕКЦ ПІД РОЗМ ШИНОПР CANALIS 400А 690В | 1 | 485.31 | 15700.4094 | C3 | 1 | Шинопроводи | 19BU-
KSA400ET4AF | ТРАНС СЕКЦ З ПБ ШИНОПР CANALIS 400А 690В | 1 | 587.04 | 18991.5072 | C3 | 1 | Шинопроводи | 19BU-
KSA400EV4203 | 2М РОЗП СЕКЦ 3В ШИН CANALIS 400А 690В | 1 | 270.6 | 8754.2618 | C3 | 1 | Шинопроводи | 19BU-
KSA400EV4254 | 2,5М РОЗП СЕКЦ 4В ШИН CANALIS 400А 690В | 1 | 306.01 | 9899.8213 | C3 | 1 | Шинопроводи | 19BU-
KSA400EV4AF | 1,15М ТР СЕКЦ З ПБ ШИН CANALIS 400А 690В | 1 | 508.85 | 16461.959 | C3 | 1 | Шинопроводи | 19BU-
KSA400FA4 | АДАПТЕР | 1 | 345.99 | 11193.2263 | C3 | 1 | Шинопроводи | 19BU-
KSA400ZJ4 | ДОД ЕЛЕМ ЗЄДН ШИН CANALIS KS 400А 690В | 1 | 114.66 | 3709.4001 | C3 | 1 | Шинопроводи | 19BU-
KSA500ED3306 | 3М РОЗП СЕКЦ 3П 6В ШИН CANALIS 500А 690В | 1 | 654.3 | 21167.4556 | C3 | 1 | Шинопроводи | 19BU-
KSA500ED35010 | 5М РОЗП СЕКЦ 3П 10В ШИН CANALIS500А 690В | 1 | 813.49 | 26317.459 | C3 | 1 | Шинопроводи | 19BU-
KSA500ED4051 | 0,5М РОЗП СЕКЦ 1В ШИН CANALIS 500А 690В | 1 | 481.07 | 15563.2399 | C3 | 1 | Шинопроводи | 19BU-
KSA500ED43010 | 3М РОЗП СЕКЦ 10В ШИН CANALIS 500А 690В | 1 | 714.01 | 23099.1517 | C3 | 1 | Шинопроводи | 19BU-
KSA500ED4306 | 3М РОЗП СЕКЦ 6В ШИН CANALIS 500А 690В | 1 | 714.75 | 23123.0917 | C3 | 1 | Шинопроводи | 19BU-
KSA500ED45010 | 5М РОЗП СЕКЦ 10В ШИН CANALIS 500А 690В | 1 | 908.67 | 29396.6558 | C3 | 1 | Шинопроводи | 19BU-
KSA500ED45018 | 5М РОЗП СЕКЦ 18В ШИН CANALIS 500А 690В | 1 | 948.28 | 30678.0908 | C3 | 1 | Шинопроводи | 19BU-
KSA500ET430 | 3М ТРАСП СЕКЦ ШИНОПР CANALIS 500А 690В | 1 | 675.78 | 21862.3615 | C3 | 1 | Шинопроводи | 19BU-
KSA500ET450 | 5М ТРАСП СЕКЦ ШИНОПР CANALIS 500А 690В | 1 | 864.87 | 27979.6688 | C3 | 1 | Шинопроводи | 19BU-
KSA500ET4AF | ТРАНС СЕКЦ З ПБ ШИНОПР CANALIS 500А 690В | 1 | 798.98 | 25848.0417 | C3 | 1 | Шинопроводи | 19BU-
KSA500EV4153 | 1,5М РОЗП СЕКЦ 3В ШИН CANALIS 500А 690В | 1 | 522.31 | 16897.4075 | C3 | 1 | Шинопроводи | 19BU-
KSA500EV4203 | 2М РОЗП СЕКЦ 3В ШИН CANALIS 500А 690В | 1 | 548.39 | 17741.1294 | C3 | 1 | Шинопроводи | 19BU-
KSA500EV4254 | 2,5М РОЗП СЕКЦ 4В ШИН CANALIS 500А 690В | 1 | 645.06 | 20868.5296 | C3 | 1 | Шинопроводи | 19BU-
KSA500FA4 | АДАПТЕР | 1 | 415.7 | 13448.4354 | C3 | 1 | Шинопроводи | 19BU-
KSA500FR425 | ЕЛЕМ РЕДУКЦІЇ ШИНОПР CANALIS 1КА 690В | 1 | 425.61 | 13769.0368 | C3 | 1 | Шинопроводи | 19BU-
KSA630ABD4 | БЛ ПОД ЖИВЛ ШИНОПР CANALIS 630А 690В | 1 | 1150.23 | 37211.4358 | C3 | 1 | Шинопроводи | 19BU-
KSA630ABDD4 | БЛ ЖИВ +АВ 4П ПРАВ ШИН CANALIS 630А 690В | 1 | 2236.34 | 72348.5062 | C3 | 1 | Шинопроводи | 19BU-
KSA630ABDD5 | БЛ ЖИВ +АВ 3П ПРАВ ШИН CANALIS 630А 690В | 1 | 2228.88 | 72107.1655 | C3 | 1 | Шинопроводи | 19BU-
KSA630ABG4 | БЛ ЖИВ +АВ 4П ЛІВ ШИН CANALIS 630А 690В | 1 | 1158.53 | 37479.9516 | C3 | 1 | Шинопроводи | 19BU-
KSA630ABGD4 | БЛ ЖИВ +АВ 3П ЛІВ ШИН CANALIS 630А 690В | 1 | 1881.25 | 60860.8831 | C3 | 1 | Шинопроводи | 19BU-
KSA630ABGD5 | БЛОК ПОДАЧІ ЖИВЛЕННЯ MG/NS 3П | 1 | 2165.5 | 70056.7401 | C3 | 1 | Шинопроводи | 19BU-
KSA630ABT4 | БЛ ПОД ЖИВЛ ЦЕНТР ШИН CANALIS 630А 690В | 1 | 1584.37 | 51256.4292 | C3 | 1 | Шинопроводи | 19BU-
KSA630AE4 | БЛ ПОД ЖИВЛ ФЛАНЦ ШИН CANALIS 630А 690В | 1 | 445.88 | 14424.7976 | C3 | 1 | Шинопроводи | 19BU-
KSA630DLC40 | ГОРИЗОНТ КУТ ШИНОПР CANALIS 630А 690В | 1 | 566.18 | 18316.659 | C3 | 1 | Шинопроводи | 19BU-
KSA630DLC4A | ГОР ПІД РОЗМ КУТ ШИНОП CANALIS 630А 690В | 1 | 674.35 | 21816.0992 | C3 | 1 | Шинопроводи | 19BU-
KSA630DLC4B | ГОР КУТ ПІД РОЗМ ШИНОП CANALIS 630А 690В | 1 | 680.16 | 22004.0602 | C3 | 1 | Шинопроводи | 19BU-
KSA630DLC4CF | ГОР КУТ З ПРОТ БАР ШИН CANALIS 630А 690В | 1 | 1006.43 | 32559.3189 | C3 | 1 | Шинопроводи | 19BU-
KSA630DLE40 | ВЕРТ ВГОР КУТ ШИНОПР CANALIS 630А 690В | 1 | 430.43 | 13924.9701 | C3 | 1 | Шинопроводи | 19BU-
KSA630DLE4A | ВЕРТ П РОЗМ ВГ КУТ ШИН CANALIS 630А 690В | 1 | 535.11 | 17311.5041 | C3 | 1 | Шинопроводи | 19BU-
KSA630DLE4B | ВЕРТ ВГ КУТ П РОЗМ ШИН CANALIS 630А 690В | 1 | 640.52 | 20721.6547 | C3 | 1 | Шинопроводи | 19BU-
KSA630DLE4CF | ВЕРТ КУТ ВГ З ПБ ШИНОП CANALIS 630А 690В | 1 | 841.32 | 27217.7957 | C3 | 1 | Шинопроводи | 19BU-
KSA630DLF40 | ВЕРТ ВНИЗ КУТ ШИНОПР CANALIS 630А 690В | 1 | 477.88 | 15460.0392 | C3 | 1 | Шинопроводи | 19BU-
KSA630DLF4A | ВЕРТ П РОЗМ ВН КУТ ШИН CANALIS 630А 690В | 1 | 537.24 | 17380.4124 | C3 | 1 | Шинопроводи | 19BU-
KSA630DLF4B | ВЕРТ ВН КУТ П РОЗМ ШИН CANALIS 630А 690В | 1 | 531.8 | 17204.4213 | C3 | 1 | Шинопроводи | 19BU-
KSA630DLF4CF | ВЕРТ КУТ ВН З ПБ ШИНОП CANALIS 630А 690В | 1 | 835.58 | 27032.0993 | C3 | 1 | Шинопроводи | 19BU-
KSA630DMBK4A | ПОДВ КУТ ВН+ВПР ШИНОПР CANALIS 630А 690В | 1 | 798.57 | 25834.7776 | C3 | 1 | Шинопроводи | 19BU-
KSA630DMBK4CF | ПОД КУТ ВН+ВПР З ПБ ШИН CANALIS630А 690В | 1 | 1102.72 | 35674.4255 | C3 | 1 | Шинопроводи | 19BU-
KSA630DMBL4A | ПОДВ КУТ ВГ+ВПР ШИНОПР CANALIS 630А 690В | 1 | 920.63 | 29783.5773 | C3 | 1 | Шинопроводи | 19BU-
KSA630DMBL4CF | ПОД КУТ ВГ+ВПР З ПБ ШИН CANALIS630А 690В | 1 | 1101.89 | 35647.574 | C3 | 1 | Шинопроводи | 19BU-
KSA630DMCK4A | ПОДВ КУТ ВН+ЛІВ ШИНОПР CANALIS 630А 690В | 1 | 921.43 | 29809.4584 | C3 | 1 | Шинопроводи | 19BU-
KSA630DMCK4CF | ПОД КУТ ВН+ЛІВ З ПБ ШИН CANALIS630А 690В | 1 | 1102.72 | 35674.4255 | C3 | 1 | Шинопроводи | 19BU-
KSA630DMCL4A | ПОДВ КУТ ВГ+ЛІВ ШИНОПР CANALIS 630А 690В | 1 | 920.63 | 29783.5773 | C3 | 1 | Шинопроводи | 19BU-
KSA630DMCL4CF | ПОД КУТ ВГ+ЛІВ З ПБ ШИН CANALIS630А 690В | 1 | 1101.89 | 35647.574 | C3 | 1 | Шинопроводи | 19BU-
KSA630DTC40 | Т-ПОДІБ ЕЛЕМЕНТ ШИНОПР CANALIS 630А 690В | 1 | 758.61 | 24542.0197 | C3 | 1 | Шинопроводи | 19BU-
KSA630DXC40 | Х-ПОДІБ ЕЛЕМЕНТ ШИНОПР CANALIS 630А 690В | 1 | 1429.6 | 46249.4185 | C3 | 1 | Шинопроводи | 19BU-
KSA630DZCG4A | Z-ПOД ГОР ЕЛЕМ №2 ШИН CANALIS 630А 690В | 1 | 800.25 | 25889.1278 | C3 | 1 | Шинопроводи | 19BU-
KSA630DZCG4CF | Z-ГОР ЕЛЕМ №2 З ПБ ШИН CANALIS 630А 690В | 1 | 1106.13 | 35784.7435 | C3 | 1 | Шинопроводи | 19BU-
KSA630DZCH4A | Z-ПOД ГОР ЕЛЕМ №1 ШИН CANALIS 630А 690В | 1 | 800.25 | 25889.1278 | C3 | 1 | Шинопроводи | 19BU-
KSA630DZCH4CF | Z-ГОР ЕЛЕМ №1 З ПБ ШИН CANALIS 630А 690В | 1 | 1112.37 | 35986.6156 | C3 | 1 | Шинопроводи | 19BU-
KSA630DZE4A | Z-ПOД ВЕРТ ЕЛЕМ ШИНОПР CANALIS 630А 690В | 1 | 640.69 | 20727.1544 | C3 | 1 | Шинопроводи | 19BU-
KSA630DZE4CF | Z-ВЕРТ ЕЛЕМ З ПБ ШИНОПР CANALIS630А 690В | 1 | 899.8 | 29109.6997 | C3 | 1 | Шинопроводи | 19BU-
KSA630ED3306 | 3М РОЗП СЕКЦ 3П 6В ШИН CANALIS 630А 690В | 1 | 699.82 | 22640.0868 | C3 | 1 | Шинопроводи | 19BU-
KSA630ED35010 | 5М РОЗП СЕКЦ 3П 10В ШИН CANALIS630А 690В | 1 | 947.23 | 30644.1219 | C3 | 1 | Шинопроводи | 19BU-
KSA630ED4081 | 0,8М РОЗП СЕКЦ 1В ШИН CANALIS 630А 690В | 1 | 719.04 | 23261.8788 | C3 | 1 | Шинопроводи | 19BU-
KSA630ED4154 | 1,5М РОЗП СЕКЦ 4В ШИН CANALIS 630А 690В | 1 | 517.12 | 16729.5043 | C3 | 1 | Шинопроводи | 19BU-
KSA630ED4206 | 2М РОЗП СЕКЦ 6В ШИН CANALIS 630А 690В | 1 | 596.43 | 19295.2859 | C3 | 1 | Шинопроводи | 19BU-
KSA630ED43010 | 3М РОЗП СЕКЦ 10В ШИН CANALIS 630А 690В | 1 | 806.17 | 26080.6475 | C3 | 1 | Шинопроводи | 19BU-
KSA630ED4306 | 3М РОЗП СЕКЦ 6В ШИН CANALIS 630А 690В | 1 | 749.88 | 24259.5928 | C3 | 1 | Шинопроводи | 19BU-
KSA630ED45010 | 5М РОЗП СЕКЦ 10В ШИН CANALIS 630А 690В | 1 | 1046.16 | 33844.636 | C3 | 1 | Шинопроводи | 19BU-
KSA630ED45018 | 5М РОЗП СЕКЦ 18В ШИН CANALIS 630А 690В | 1 | 1204.31 | 38960.9941 | C3 | 1 | Шинопроводи | 19BU-
KSA630ET430 | 3М ТРАСП СЕКЦ ШИНОПР CANALIS 630А 690В | 1 | 697.29 | 22558.238 | C3 | 1 | Шинопроводи | 19BU-
KSA630ET450 | 5М ТРАСП СЕКЦ ШИНОПР CANALIS 630А 690В | 1 | 869.12 | 28117.1619 | C3 | 1 | Шинопроводи | 19BU-
KSA630ET4A | СЕКЦ ПІД РОЗМ ШИНОПР CANALIS 630А 690В | 1 | 600.85 | 19438.2786 | C3 | 1 | Шинопроводи | 19BU-
KSA630ET4AF | ТРАНС СЕКЦ З ПБ ШИНОПР CANALIS 630А 690В | 1 | 818.69 | 26485.6858 | C3 | 1 | Шинопроводи | 19BU-
KSA630EV4153 | 1,5М РОЗП СЕКЦ 3В ШИН CANALIS 630А 690В | 1 | 576.71 | 18657.3182 | C3 | 1 | Шинопроводи | 19BU-
KSA630EV4203 | 2М РОЗП СЕКЦ 3В ШИН CANALIS 630А 690В | 1 | 596.57 | 19299.815 | C3 | 1 | Шинопроводи | 19BU-
KSA630EV4254 | 2,5М РОЗП СЕКЦ 4В ШИН CANALIS 630А 690В | 1 | 689 | 22290.0457 | C3 | 1 | Шинопроводи | 19BU-
KSA630EV4AF | 1,15М ТР СЕКЦ З ПБ ШИН CANALIS 630А 690В | 1 | 785.61 | 25415.5048 | C3 | 1 | Шинопроводи | 19BU-
KSA630ZJ4 | ДОД ЕЛЕМ ЗЄДН ШИН CANALIS KS 630А 690В | 1 | 155.94 | 5044.8617 | C3 | 1 | Шинопроводи | 19BU-
KSA800ED3306 | 3М РОЗП СЕКЦ 3П 6В ШИН CANALIS 800А 690В | 1 | 768.43 | 24859.7095 | C3 | 1 | Шинопроводи | 19BU-
KSA800ED35010 | 5М РОЗП СЕКЦ 3П 10В ШИН CANALIS800А 690В | 1 | 1055.98 | 34162.3258 | C3 | 1 | Шинопроводи | 19BU-
KSA800ED43010 | 3М РОЗП СЕКЦ 10В ШИН CANALIS 800А 690В | 1 | 880.05 | 28470.7616 | C3 | 1 | Шинопроводи | 19BU-
KSA800ED4306 | 3М РОЗП СЕКЦ 6В ШИН CANALIS 800А 690В | 1 | 803.19 | 25984.2406 | C3 | 1 | Шинопроводи | 19BU-
KSA800ED45010 | 5М РОЗП СЕКЦ 10В ШИН CANALIS 800А 690В | 1 | 1127.56 | 36478.0318 | C3 | 1 | Шинопроводи | 19BU-
KSA800ED45018 | 5М РОЗП СЕКЦ 18В ШИН CANALIS 800А 690В | 1 | 1301.87 | 42117.1869 | C3 | 1 | Шинопроводи | 19BU-
KSA800ET430 | 3М ТРАСП СЕКЦ ШИНОПР CANALIS 800А 690В | 1 | 751.19 | 24301.973 | C3 | 1 | Шинопроводи | 19BU-
KSA800ET450 | 5М ТРАСП СЕКЦ ШИНОПР CANALIS 800А 690В | 1 | 954.36 | 30874.7867 | C3 | 1 | Шинопроводи | 19BU-
KSA800ET4AF | ТРАНС СЕКЦ З ПБ ШИНОПР CANALIS 800А 690В | 1 | 887.18 | 28701.4263 | C3 | 1 | Шинопроводи | 19BU-
KSA800EV4153 | 1,5М РОЗП СЕКЦ 3В ШИН CANALIS 800А 690В | 1 | 646.5 | 20915.1155 | C3 | 1 | Шинопроводи | 19BU-
KSA800EV4203 | 2М РОЗП СЕКЦ 3В ШИН CANALIS 800А 690В | 1 | 630.9 | 20410.4352 | C3 | 1 | Шинопроводи | 19BU-
KSA800EV4254 | 2,5М РОЗП СЕКЦ 4В ШИН CANALIS 800А 690В | 1 | 695.61 | 22503.8878 | C3 | 1 | Шинопроводи | 19BU-
KSA80EZ4 | КРІПИЛЬНИЙ ЕЛЕМЕНТ | 1 | 179.32 | 5801.2351 | C3 | 1 | Шинопроводи | 19BU-
KSA80EZ5 | ЕЛЕМ КРІПЛ ДО ПІДЛ ШИН CANALIS 400А 690В | 1 | 6.04 | 195.4019 | C3 | 10 | Шинопроводи | 19BU-
KSA80EZ51 | СТЯЖНЕ КІЛЬЦЕ | 1 | 10.61 | 343.2473 | C3 | 10 | Шинопроводи | 19BU-
KSA80EZ52 | КУТОВИЙ ТРИМАЧ | 1 | 5.76 | 186.3435 | C3 | 10 | Шинопроводи | 19BU-
KSB1000ZB1 | ДОД ЗАХ КРИШКА №2 ВІДВ ШИНОПР CANALIS KS | 1 | 5.97 | 193.1373 | C3 | 10 | Шинопроводи | 19BU-
KSB1000ZB2 | ДОД ЗAХ КРИШКА №2 НА ЗЄДН ШИН CANALIS KS | 1 | 68.22 | 2207.0057 | C3 | 1 | Шинопроводи | 19BU-
KSB1000ZF1 | УНІВ КРІПЛЕННЯ №2 ШИНОПР CANALIS KS | 1 | 5.91 | 191.1962 | C3 | 10 | Шинопроводи | 19BU-
KSB1000ZFKP1 | ВЕРТ КОНСОЛЬ КРІПЛЕННЯ №2 ШИНОПР CANALIS | 1 | 32.77 | 1060.1521 | C3 | 4 | Шинопроводи | 19BU-
KSB1000ZP1 | ПЛОМБУВАННЯ НА ЗЄДН ШИНОПР CANALIS KS | 1 | 1.52 | 49.174 | C3 | 20 | Шинопроводи | 19BU-
KSB1000ZP2 | ПЛОМБУВАННЯ НА ВІДВ ШИНОПР CANALIS KS | 1 | 1.04 | 33.6454 | C3 | 20 | Шинопроводи | 19BU-
KSB1000ZV1 | ПІДЛ КРОНШТ №4 КРІПЛ ВЕРТ ШИНОПР CANALIS | 1 | 325.14 | 10518.7017 | C3 | 1 | Шинопроводи | 19BU-
KSB1000ZV2 | ПОВЕРХ КРОНШТ КРІПЛ ВЕРТ ШИНОПР CANALIS | 1 | 26.13 | 845.3395 | C3 | 5 | Шинопроводи | 19BU-
KSB1000ZV3 | ПРУЖ ЭЛЕМ ФІКС ВЕРТ ШИНОПР CANALIS | 1 | 248.98 | 8054.8267 | C3 | 1 | Шинопроводи | 19BU-
KSB100SE4 | БЛОК ВІДГАЛУЖЕННЯ | 1 | 148.14 | 4792.5216 | C3 | 1 | Шинопроводи | 19BU-
KSB100SE5 | БЛОК ВІДГАЛУЖЕННЯ | 1 | 151.28 | 4894.1047 | C3 | 1 | Шинопроводи | 19BU-
KSB100SF4 | БЛОК ВІДГАЛУЖЕННЯ | 1 | 117.11 | 3788.6607 | C3 | 1 | Шинопроводи | 19BU-
KSB100SF5 | ВБУДОВАН.БЛОК ВІДГАЛУЖЕННЯ | 1 | 119.64 | 3870.5095 | C3 | 1 | Шинопроводи | 19BU-
KSB100SM412 | ЕЛЕМ ВІДГ 12М ШИНОПР CANALIS 100А 400В | 1 | 86.23 | 2789.6526 | C3 | 1 | Шинопроводи | 19BU-
KSB100SM512 | БЛОК ВІДГАЛУЖЕННЯ | 1 | 86.45 | 2796.7699 | C3 | 1 | Шинопроводи | 19BU-
KSB100SV4 | БЛОК ВІДГАЛУЖЕННЯ 125А | 1 | 80.8 | 2613.985 | C3 | 1 | Шинопроводи | 19BU-
KSB100SV5 | БЛОК ВІДГАЛУЖЕННЯ 125А | 1 | 79.29 | 2565.1346 | C3 | 1 | Шинопроводи | 19BU-
KSB125HD5 | БЛОК ВІДГАЛУЖЕННЯ | 1 | 173.56 | 5614.8916 | C3 | 1 | Шинопроводи | 19BU-
KSB160DB412 | ЕЛ ВІДГ ПІД NSX ШИНОПР CANALIS 160А 400В | 1 | 444.68 | 14385.9761 | C3 | 1 | Шинопроводи | 19BU-
KSB160DB512 | БЛОК ВІДГАЛУЖ.ДЛЯ АВТ.ВИМИКАЧА MG-NS | 1 | 443.12 | 14335.5081 | C3 | 1 | Шинопроводи | 19BU-
KSB160DC4 | ЕЛ ВІДГ ПІД NSX ШИНОПР CANALIS 160А 400В | 1 | 317.02 | 10256.0091 | C3 | 1 | Шинопроводи | 19BU-
KSB160DC5 | ВІДГАЛУЖЕННЯ IP54 ДЛЯ MG/NS | 1 | 321.26 | 10393.1786 | C3 | 1 | Шинопроводи | 19BU-
KSB160SE4 | БЛОК ВІДГАЛУЖЕННЯ DIN 00 IP54 | 1 | 366.23 | 11848.0166 | C3 | 1 | Шинопроводи | 19BU-
KSB160SE5 | БЛОК ВІДГАЛУЖЕННЯ DIN 00 IP54 | 1 | 389.31 | 12594.6846 | C3 | 1 | Шинопроводи | 19BU-
KSB160SF4 | БЛОК ВІДГАЛУЖЕННЯ | 1 | 390.71 | 12639.9764 | C3 | 1 | Шинопроводи | 19BU-
KSB160SF5 | БЛОК ВІДГАЛУЖЕННЯ | 1 | 418.97 | 13554.2242 | C3 | 1 | Шинопроводи | 19BU-
KSB160SG4 | БЛОК ВІДГАЛУЖЕННЯ | 1 | 446.59 | 14447.7671 | C3 | 1 | Шинопроводи | 19BU-
KSB160SM413 | БЛОК ВІДГАЛУЖЕННЯ 160A | 1 | 634.43 | 20524.6353 | C3 | 1 | Шинопроводи | 19BU-
KSB160SM424 | ЕЛЕМ ВІДГ 24М ШИНОПР CANALIS 160А 400В | 1 | 475.68 | 15388.8664 | C3 | 1 | Шинопроводи | 19BU-
KSB160SM513 | БЛОК ВІДГАЛУЖЕННЯ 160A | 1 | 634.32 | 20521.0766 | C3 | 1 | Шинопроводи | 19BU-
KSB160SV4 | БЛОК ВІДГАЛУЖЕННЯ 160А | 1 | 292.26 | 9454.9909 | C3 | 1 | Шинопроводи | 19BU-
KSB160SV5 | БЛОК ВІДГАЛУЖЕННЯ 160А | 1 | 319.07 | 10322.3293 | C3 | 1 | Шинопроводи | 19BU-
KSB16CN5 | БЛОК ВІДГАЛУЖЕННЯ | 1 | 65.36 | 2114.481 | C3 | 1 | Шинопроводи | 19BU-
KSB20CG5 | БЛОК ВІДГАЛУЖЕННЯ | 1 | 51.72 | 1673.2092 | C3 | 1 | Шинопроводи | 19BU-
KSB250DC4 | ЕЛ ВІДГ ПІД NSX ШИНОПР CANALIS 250А 400В | 1 | 362.9 | 11740.2868 | C3 | 1 | Шинопроводи | 19BU-
KSB250DC4SP | ЕЛ ВІДГ ПІД NSX ШИНОПР CANALIS 250А 400В | 1 | 556.61 | 18007.0571 | C3 | 1 | Шинопроводи | 19BU-
KSB250DC4TRE | БЛОК ВІДГАЛУЖЕННЯ | 1 | 432.18 | 13981.5848 | C3 | 1 | Шинопроводи | 19BU-
KSB250DC5 | БЛОК ВІДГАЛУЖ.ДЛЯ АВТ.ВИМИКАЧА MG\NS | 1 | 361.53 | 11695.9655 | C3 | 1 | Шинопроводи | 19BU-
KSB250DD412 | ЕЛ ВІДГ ПІД NSX ШИНОПР CANALIS 250А 400В | 1 | 845.72 | 27360.1414 | C3 | 1 | Шинопроводи | 19BU-
KSB250SE4 | ВБУДОВАН.БЛОК ВІДГАЛУЖЕННЯ | 1 | 693.85 | 22446.9495 | C3 | 1 | Шинопроводи | 19BU-
KSB250SE5 | ВБУДОВАН.БЛОК ВІДГАЛУЖЕННЯ | 1 | 669.73 | 21666.6361 | C3 | 1 | Шинопроводи | 19BU-
KSB250SM428 | ЕЛЕМ ВІДГ 25М+NSX ШИН CANALIS 250А 400В | 1 | 640.71 | 20727.8014 | C3 | 1 | Шинопроводи | 19BU-
KSB250ZV1 | ПІДЛ КРОНШТ №1 КРІПЛ ВЕРТ ШИНОПР CANALIS | 1 | 258.34 | 8357.6348 | C3 | 1 | Шинопроводи | 19BU-
KSB25SD4 | БЛОК ВІДГАЛУЖЕННЯ | 1 | 108.47 | 3509.1455 | C3 | 1 | Шинопроводи | 19BU-
KSB25SD5 | БЛОК ВІДГАЛУЖЕННЯ | 1 | 112.08 | 3625.9337 | C3 | 1 | Шинопроводи | 19BU-
KSB32CF5 | ВБУДОВАН.БЛОК ВІДГАЛУЖЕННЯ 25А | 1 | 39.83 | 1288.5523 | C3 | 1 | Шинопроводи | 19BU-
KSB32CM55 | ЕЛЕМ ВІДГ 5М ШИНОПР CANALIS 32А 400В | 1 | 41.27 | 1335.1382 | C3 | 1 | Шинопроводи | 19BU-
KSB32CP | ЕЛ ВІДГ 8М БЕЗ Р ШИНОП CANALIS 32А 400В | 1 | 50.94 | 1647.9752 | C3 | 1 | Шинопроводи | 19BU-
KSB32CP11D | ЕЛ ВІДГ 8М З РОЗ ШИНОП CANALIS 32А 400В | 1 | 68 | 2199.8884 | C3 | 1 | Шинопроводи | 19BU-
KSB32CP11F | ЕЛ ВІДГ 8М З РОЗ ШИНОП CANALIS 32А 400В | 1 | 68.5 | 2216.064 | C3 | 1 | Шинопроводи | 19BU-
KSB32CP15D | ЕЛ ВІДГ 8М З РОЗ ШИНОП CANALIS 32А 400В | 1 | 70.37 | 2276.561 | C3 | 1 | Шинопроводи | 19BU-
KSB32CP15F | ЕЛ ВІДГ 8М З РОЗ ШИНОП CANALIS 32А 400В | 1 | 70.64 | 2285.2958 | C3 | 1 | Шинопроводи | 19BU-
KSB32CP35 | ЕЛ ВІДГ 8М З РОЗ ШИНОП CANALIS 32А 400В | 1 | 66.79 | 2160.7433 | C3 | 1 | Шинопроводи | 19BU-
KSB32SG4 | БЛОК ВІДГАЛУЖЕННЯ | 1 | 98.68 | 3192.4263 | C3 | 1 | Шинопроводи | 19BU-
KSB400DB412 | ЕЛ ВІДГ ПІД NSX ШИНОПР CANALIS 400А 400В | 1 | 715.25 | 23139.2673 | C3 | 1 | Шинопроводи | 19BU-
KSB400DC4 | ЕЛ ВІДГ ПІД NSX ШИНОПР CANALIS 400А 400В | 1 | 616.73 | 19952.0172 | C3 | 1 | Шинопроводи | 19BU-
KSB400DC4TRE | БЛОК ВІДГАЛУЖЕННЯ | 1 | 672.82 | 21766.6017 | C3 | 1 | Шинопроводи | 19BU-
KSB400SE4 | БЛОК ВІДГАЛУЖЕННЯ | 1 | 987.02 | 31931.3801 | C3 | 1 | Шинопроводи | 19BU-
KSB400SE5 | БЛОК ВІДГАЛУЖЕННЯ | 1 | 966.53 | 31268.502 | C3 | 1 | Шинопроводи | 19BU-
KSB400ZB1 | ДОД ЗАХ КРИШКА №1 ВІДВ ШИНОПР CANALIS KS | 1 | 3.48 | 112.5825 | C3 | 10 | Шинопроводи | 19BU-
KSB400ZB2 | ДОД ЗAХ КРИШКА №1 НА ЗЄДН ШИН CANALIS KS | 1 | 177.47 | 5741.3852 | C3 | 1 | Шинопроводи | 19BU-
KSB400ZF1 | УНІВ КРІПЛЕННЯ №1 ШИНОПР CANALIS KS | 1 | 3.26 | 105.4652 | C3 | 10 | Шинопроводи | 19BU-
KSB400ZFKP1 | ВЕРТ КОНСОЛЬ КРІПЛЕННЯ №1 ШИНОПР CANALIS | 1 | 37.19 | 1203.1448 | C3 | 4 | Шинопроводи | 19BU-
KSB400ZV1 | ПІДЛ КРОНШТ №2 КРІПЛ ВЕРТ ШИНОПР CANALIS | 1 | 280.98 | 9090.0683 | C3 | 1 | Шинопроводи | 19BU-
KSB50SF4 | БЛОК ВІДГАЛУЖЕННЯ 50А | 1 | 77.56 | 2509.1668 | C3 | 1 | Шинопроводи | 19BU-
KSB50SF5 | ВБУДОВ.БЛОК ВІДГАЛУЖЕННЯ 50А | 1 | 81.39 | 2633.0723 | C3 | 1 | Шинопроводи | 19BU-
KSB50SN4 | БЛОК ВІДГАЛУЖЕННЯ | 1 | 100.73 | 3258.7464 | C3 | 1 | Шинопроводи | 19BU-
KSB50SN5 | БЛОК ВІДГАЛУЖЕННЯ | 1 | 104.9 | 3393.6514 | C3 | 1 | Шинопроводи | 19BU-
KSB50SV4 | БЛОК ВІДГАЛУЖЕННЯ 50А | 1 | 59.89 | 1937.5194 | C3 | 1 | Шинопроводи | 19BU-
KSB50SV5 | БЛОК ВІДГАЛУЖЕННЯ 50А | 1 | 65.35 | 2114.1575 | C3 | 1 | Шинопроводи | 19BU-
KSB630SE4 | БЛОК ВІДГАЛУЖЕННЯ | 1 | 4542.84 | 146966.7797 | C3 | 1 | Шинопроводи | 19BU-
KSB630SE5 | БЛОК ВІДГАЛУЖЕННЯ | 1 | 4832.69 | 156343.804 | C3 | 1 | Шинопроводи | 19BU-
KSB630ZV1 | ПІДЛ КРОНШТ №3 КРІПЛ ВЕРТ ШИНОПР CANALIS | 1 | 294.79 | 9536.8397 | C3 | 1 | Шинопроводи | 19BU-
KSB63SD4 | БЛОК ВІДГАЛУЖЕННЯ | 1 | 144.8 | 4684.4682 | C3 | 1 | Шинопроводи | 19BU-
KSB63SD5 | БЛОК ВІДГАЛУЖЕННЯ | 1 | 147.35 | 4766.9641 | C3 | 1 | Шинопроводи | 19BU-
KSB63SM48 | ЕЛЕМ ВІДГ 8М ШИНОПР CANALIS 63А 400В | 1 | 61.97 | 2004.8101 | C3 | 1 | Шинопроводи | 19BU-
KSB63SM58 | БЛОК ВІДГАЛУЖЕННЯ 50А | 1 | 71.65 | 2317.9706 | C3 | 1 | Шинопроводи | 19BU-
KSB80SG4 | БЛОК ВІДГАЛУЖЕННЯ 80A | 1 | 128.5 | 4157.1421 | C3 | 1 | Шинопроводи | 19BU-
KTA0800CP31 | Г/В Z-БЛОК №1 ШИНОПР CANALIS 0800А 1КВ | 1 | 923.85 | 29887.7485 | C3 | 1 | Шинопроводи | 19BU-
KTA0800CP32 | Г/В Z-БЛОК №2 ШИНОПР CANALIS 0800А 1КВ | 1 | 925.67 | 29946.6279 | C3 | 1 | Шинопроводи | 19BU-
KTA0800CP33 | Г/В Z-БЛОК №3 ШИНОПР CANALIS 0800А 1КВ | 1 | 926.82 | 29983.8319 | C3 | 1 | Шинопроводи | 19BU-
KTA0800CP34 | Г/В Z-БЛОК №4 ШИНОПР CANALIS 0800А 1КВ | 1 | 925.67 | 29946.6279 | C3 | 1 | Шинопроводи | 19BU-
KTA0800CP41 | Г/В Z-БЛОК №1 ШИНОПР CANALIS 0800А 1КВ | 1 | 1090 | 35262.917 | C3 | 1 | Шинопроводи | 19BU-
KTA0800CP42 | Г/В Z-БЛОК №2 ШИНОПР CANALIS 0800А 1КВ | 1 | 1092.97 | 35359.0004 | C3 | 1 | Шинопроводи | 19BU-
KTA0800CP43 | Г/В Z-БЛОК №3 ШИНОПР CANALIS 0800А 1КВ | 1 | 1092.97 | 35359.0004 | C3 | 1 | Шинопроводи | 19BU-
KTA0800CP44 | Г/В Z-БЛОК №4 ШИНОПР CANALIS 0800А 1КВ | 1 | 1092.97 | 35359.0004 | C3 | 1 | Шинопроводи | 19BU-
KTA0800CP71 | Г/В Z-БЛОК №1 ШИНОПР CANALIS 0800А 1КВ | 1 | 1227 | 39695.0451 | C3 | 1 | Шинопроводи | 19BU-
KTA0800CP72 | Г/В Z-БЛОК №2 ШИНОПР CANALIS 0800А 1КВ | 1 | 1234.76 | 39946.0912 | C3 | 1 | Шинопроводи | 19BU-
KTA0800CP73 | Г/В Z-БЛОК №3 ШИНОПР CANALIS 0800А 1КВ | 1 | 1226.79 | 39688.2513 | C3 | 1 | Шинопроводи | 19BU-
KTA0800CP74 | Г/В Z-БЛОК №4 ШИНОПР CANALIS 0800А 1КВ | 1 | 1234.76 | 39946.0912 | C3 | 1 | Шинопроводи | 19BU-
KTA0800DB310 | КОМПЕНС ЭЛЕМ ШИНОПР CANALIS 0800А 1КВ | 1 | 1246.07 | 40311.9844 | C3 | 1 | Шинопроводи | 19BU-
KTA0800DB410 | КОМПЕНС ЭЛЕМ ШИНОПР CANALIS 0800А 1КВ | 1 | 1394.76 | 45122.2992 | C3 | 1 | Шинопроводи | 19BU-
KTA0800DB710 | КОМПЕНС ЭЛЕМ ШИНОПР CANALIS 0800А 1КВ | 1 | 1458.43 | 47182.1065 | C3 | 1 | Шинопроводи | 19BU-
KTA0800EB320 | 2М СЕКЦ З ВІДГ ШИНОПР CANALIS 0800А 1К | 1 | 917.91 | 29695.5818 | C3 | 1 | Шинопроводи | 19BU-
KTA0800EB340 | 4М СЕКЦ З ВІДГ ШИНОПР CANALIS 0800А 1К | 1 | 1361.28 | 44039.1777 | C3 | 1 | Шинопроводи | 19BU-
KTA0800EB420 | 2М СЕКЦ З ВІДГ ШИНОПР CANALIS 0800А 1КВ | 1 | 995.22 | 32196.6608 | C3 | 1 | Шинопроводи | 19BU-
KTA0800EB440 | 4М СЕКЦ З ВІДГ ШИНОПР CANALIS 0800А 1КВ | 1 | 1448.52 | 46861.5051 | C3 | 1 | Шинопроводи | 19BU-
KTA0800EB720 | 2М СЕКЦ З ВІДГ ШИНОПР CANALIS 0800А 1КВ | 1 | 1124.67 | 36384.5366 | C3 | 1 | Шинопроводи | 19BU-
KTA0800EB740 | 4М СЕКЦ З ВІДГ ШИНОПР CANALIS 0800А 1КВ | 1 | 1663.79 | 53825.7694 | C3 | 1 | Шинопроводи | 19BU-
KTA0800ED3203 | 2М СЕКЦ З ВІДГ ШИНОПР CANALIS 0800А 1КВ | 1 | 776.3 | 25114.3142 | C3 | 1 | Шинопроводи | 19BU-
KTA0800ED3403 | 4М СЕКЦ З ВІДГ ШИНОПР CANALIS 0800А 1КВ | 1 | 980.37 | 31716.244 | C3 | 1 | Шинопроводи | 19BU-
KTA0800ED4203 | 2М СЕКЦ З ВІДГ ШИНОПР CANALIS 0800А 1КВ | 1 | 876.78 | 28364.9728 | C3 | 1 | Шинопроводи | 19BU-
KTA0800ED4403 | 4М СЕКЦ З ВІДГ ШИНОПР CANALIS 0800А 1КВ | 1 | 1095.7 | 35447.3194 | C3 | 1 | Шинопроводи | 19BU-
KTA0800ED7203 | 2М СЕКЦ З ВІДГ ШИНОПР CANALIS 0800А 1КВ | 1 | 1014.48 | 32819.7468 | C3 | 1 | Шинопроводи | 19BU-
KTA0800ED7403 | 4М СЕКЦ З ВІДГ ШИНОПР CANALIS 0800А 1КВ | 1 | 1318.22 | 42646.1307 | C3 | 1 | Шинопроводи | 19BU-
KTA0800EL31 | ЕЛ ПІДК ТР-РА №1ДО ШИН CANALIS 0800А 1КВ | 1 | 1284.16 | 41544.2454 | C3 | 1 | Шинопроводи | 19BU-
KTA0800EL32 | ЕЛ ПІДК ТР-РА №2ДО ШИН CANALIS 0800А 1КВ | 1 | 1284.16 | 41544.2454 | C3 | 1 | Шинопроводи | 19BU-
KTA0800EL33 | ЕЛ ПІДК ТР-РА №3ДО ШИН CANALIS 0800А 1КВ | 1 | 1365.67 | 44181.1999 | C3 | 1 | Шинопроводи | 19BU-
KTA0800EL34 | ЕЛ ПІДК ТР-РА №4ДО ШИН CANALIS 0800А 1КВ | 1 | 1365.67 | 44181.1999 | C3 | 1 | Шинопроводи | 19BU-
KTA0800EL35 | ЕЛ ПІДК ТР-РА №5ДО ШИН CANALIS 0800А 1КВ | 1 | 1064.73 | 34445.3996 | C3 | 1 | Шинопроводи | 19BU-
KTA0800EL41 | ЕЛ ПІДК ТР-РА №1ДО ШИН CANALIS 0800А 1КВ | 1 | 1454.88 | 47067.2593 | C3 | 1 | Шинопроводи | 19BU-
KTA0800EL42 | ЕЛ ПІДК ТР-РА №2ДО ШИН CANALIS 0800А 1КВ | 1 | 1454.88 | 47067.2593 | C3 | 1 | Шинопроводи | 19BU-
KTA0800EL43 | ЕЛ ПІДК ТР-РА №3ДО ШИН CANALIS 0800А 1КВ | 1 | 1560.88 | 50496.4971 | C3 | 1 | Шинопроводи | 19BU-
KTA0800EL44 | ЕЛ ПІДК ТР-РА №4ДО ШИН CANALIS 0800А 1КВ | 1 | 1560.88 | 50496.4971 | C3 | 1 | Шинопроводи | 19BU-
KTA0800EL45 | ЕЛ ПІДК ТР-РА №5ДО ШИН CANALIS 0800А 1КВ | 1 | 1133.21 | 36660.8167 | C3 | 1 | Шинопроводи | 19BU-
KTA0800EL71 | ЕЛ ПІДК ТР-РА №1ДО ШИН CANALIS 0800А 1КВ | 1 | 1590.81 | 51464.7716 | C3 | 1 | Шинопроводи | 19BU-
KTA0800EL72 | ЕЛ ПІДК ТР-РА №2ДО ШИН CANALIS 0800А 1КВ | 1 | 1607.04 | 51989.8332 | C3 | 1 | Шинопроводи | 19BU-
KTA0800EL73 | ЕЛ ПІДК ТР-РА №3ДО ШИН CANALIS 0800А 1КВ | 1 | 1696.93 | 54897.8915 | C3 | 1 | Шинопроводи | 19BU-
KTA0800EL74 | ЕЛ ПІДК ТР-РА №4ДО ШИН CANALIS 0800А 1КВ | 1 | 1697.08 | 54902.7442 | C3 | 1 | Шинопроводи | 19BU-
KTA0800EL75 | ЕЛ ПІДК ТР-РА №5ДО ШИН CANALIS 0800А 1КВ | 1 | 1161.81 | 37586.0639 | C3 | 1 | Шинопроводи | 19BU-
KTA0800ER31 | ЕЛ ПІДВ ЖИВЛ №1 ШИНОПР CANALIS 0800А 1КВ | 1 | 456.65 | 14773.2211 | C3 | 1 | Шинопроводи | 19BU-
KTA0800ER32 | ЕЛ ПІДВ ЖИВЛ №2 ШИНОПР CANALIS 0800А 1КВ | 1 | 507.61 | 16421.8434 | C3 | 1 | Шинопроводи | 19BU-
KTA0800ER33 | ЕЛ ПІДВ ЖИВЛ №3 ШИНОПР CANALIS 0800А 1КВ | 1 | 741.8 | 23998.1943 | C3 | 1 | Шинопроводи | 19BU-
KTA0800ER34 | ЕЛ ПІДВ ЖИВЛ №4 ШИНОПР CANALIS 0800А 1КВ | 1 | 740.59 | 23959.0493 | C3 | 1 | Шинопроводи | 19BU-
KTA0800ER35 | ЕЛ ПІДВ ЖИВЛ №5 ШИНОПР CANALIS 0800А 1КВ | 1 | 700.79 | 22671.4675 | C3 | 1 | Шинопроводи | 19BU-
KTA0800ER36 | ЕЛ ПІДВ ЖИВЛ №6 ШИНОПР CANALIS 0800А 1КВ | 1 | 700.79 | 22671.4675 | C3 | 1 | Шинопроводи | 19BU-
KTA0800ER37 | БЛ ПІДВ ЖИВЛ №7 ШИНОПР CANALIS 0800А 1КВ | 1 | 1021.23 | 33038.1181 | C3 | 1 | Шинопроводи | 19BU-
KTA0800ER41 | ЕЛ ПІДВ ЖИВЛ №1 ШИНОПР CANALIS 0800А 1КВ | 1 | 535.66 | 17329.2974 | C3 | 1 | Шинопроводи | 19BU-
KTA0800ER42 | ЕЛ ПІДВ ЖИВЛ №2 ШИНОПР CANALIS 0800А 1КВ | 1 | 598.43 | 19359.9885 | C3 | 1 | Шинопроводи | 19BU-
KTA0800ER43 | ЕЛ ПІДВ ЖИВЛ №3 ШИНОПР CANALIS 0800А 1КВ | 1 | 867.06 | 28050.5182 | C3 | 1 | Шинопроводи | 19BU-
KTA0800ER44 | ЕЛ ПІДВ ЖИВЛ №4 ШИНОПР CANALIS 0800А 1КВ | 1 | 867.06 | 28050.5182 | C3 | 1 | Шинопроводи | 19BU-
KTA0800ER45 | ЕЛ ПІДВ ЖИВЛ №5 ШИНОПР CANALIS 0800А 1КВ | 1 | 855.31 | 27670.3904 | C3 | 1 | Шинопроводи | 19BU-
KTA0800ER46 | ЕЛ ПІДВ ЖИВЛ №6 ШИНОПР CANALIS 0800А 1КВ | 1 | 855.31 | 27670.3904 | C3 | 1 | Шинопроводи | 19BU-
KTA0800ER47 | БЛ ПІДВ ЖИВЛ №7 ШИНОПР CANALIS 0800А 1КВ | 1 | 1042.67 | 33731.73 | C3 | 1 | Шинопроводи | 19BU-
KTA0800ER71 | ЕЛ ПІДВ ЖИВЛ №1 ШИНОПР CANALIS 0800А 1КВ | 1 | 555.04 | 17956.2656 | C3 | 1 | Шинопроводи | 19BU-
KTA0800ER72 | ЕЛ ПІДВ ЖИВЛ №2 ШИНОПР CANALIS 0800А 1КВ | 1 | 625.78 | 20244.7965 | C3 | 1 | Шинопроводи | 19BU-
KTA0800ER73 | ЕЛ ПІДВ ЖИВЛ №3 ШИНОПР CANALIS 0800А 1КВ | 1 | 901.31 | 29158.5502 | C3 | 1 | Шинопроводи | 19BU-
KTA0800ER74 | ЕЛ ПІДВ ЖИВЛ №4 ШИНОПР CANALIS 0800А 1КВ | 1 | 903.98 | 29244.9282 | C3 | 1 | Шинопроводи | 19BU-
KTA0800ER75 | ЕЛ ПІДВ ЖИВЛ №5 ШИНОПР CANALIS 0800А 1КВ | 1 | 925.12 | 29928.8347 | C3 | 1 | Шинопроводи | 19BU-
KTA0800ER76 | ЕЛ ПІДВ ЖИВЛ №6 ШИНОПР CANALIS 0800А 1КВ | 1 | 925.12 | 29928.8347 | C3 | 1 | Шинопроводи | 19BU-
KTA0800ER77 | БЛ ПІДВ ЖИВЛ №7 ШИНОПР CANALIS 0800А 1КВ | 1 | 1094.46 | 35407.2038 | C3 | 1 | Шинопроводи | 19BU-
KTA0800ET31A | ПРЯМ СЕКЦ ШИНОПР CANALIS 0800А 1КВ ТИП А | 1 | 480.52 | 15545.4467 | C3 | 1 | Шинопроводи | 19BU-
KTA0800ET320 | 2М ПРЯМИЙ ЕЛЕМ ШИНОПР CANALIS 0800А 1КВ | 1 | 520.55 | 16840.4692 | C3 | 1 | Шинопроводи | 19BU-
KTA0800ET32B | ПРЯМ СЕКЦ ШИНОПР CANALIS 0800А 1КВ ТИП B | 1 | 568.94 | 18405.9486 | C3 | 1 | Шинопроводи | 19BU-
KTA0800ET32C | ПРЯМ СЕКЦ ШИНОПР CANALIS 0800А 1КВ ТИП C | 1 | 635.34 | 20554.0749 | C3 | 1 | Шинопроводи | 19BU-
KTA0800ET33D | ПРЯМ СЕКЦ ШИНОПР CANALIS 0800А 1КВ ТИП D | 1 | 708.85 | 22932.219 | C3 | 1 | Шинопроводи | 19BU-
KTA0800ET340 | 4М ПРЯМИЙ ЕЛЕМ ШИНОПР CANALIS 0800А 1КВ | 1 | 722.31 | 23367.6675 | C3 | 1 | Шинопроводи | 19BU-
KTA0800ET41A | ПРЯМ СЕКЦ ШИНОПР CANALIS 0800А 1КВ ТИП А | 1 | 532.04 | 17212.1857 | C3 | 1 | Шинопроводи | 19BU-
KTA0800ET420 | 2М ПРЯМИЙ ЕЛЕМ ШИНОПР CANALIS 0800А 1КВ | 1 | 581.16 | 18801.2815 | C3 | 1 | Шинопроводи | 19BU-
KTA0800ET42B | ПРЯМ СЕКЦ ШИНОПР CANALIS 0800А 1КВ ТИП B | 1 | 626.64 | 20272.6186 | C3 | 1 | Шинопроводи | 19BU-
KTA0800ET42C | ПРЯМ СЕКЦ ШИНОПР CANALIS 0800А 1КВ ТИП C | 1 | 701 | 22678.2613 | C3 | 1 | Шинопроводи | 19BU-
KTA0800ET43D | ПРЯМ СЕКЦ ШИНОПР CANALIS 0800А 1КВ ТИП D | 1 | 779.91 | 25231.1024 | C3 | 1 | Шинопроводи | 19BU-
KTA0800ET440 | 4М ПРЯМИЙ ЕЛЕМ ШИНОПР CANALIS 0800А 1КВ | 1 | 802.4 | 25958.6831 | C3 | 1 | Шинопроводи | 19BU-
KTA0800ET71A | ПРЯМ СЕКЦ ШИНОПР CANALIS 0800А 1КВ ТИП А | 1 | 602.91 | 19504.9223 | C3 | 1 | Шинопроводи | 19BU-
KTA0800ET720 | 2М ПРЯМИЙ ЕЛЕМ ШИНОПР CANALIS 0800А 1КВ | 1 | 693.91 | 22448.8906 | C3 | 1 | Шинопроводи | 19BU-
KTA0800ET72B | ПРЯМ СЕКЦ ШИНОПР CANALIS 0800А 1КВ ТИП B | 1 | 726.7 | 23509.6897 | C3 | 1 | Шинопроводи | 19BU-
KTA0800ET72C | ПРЯМ СЕКЦ ШИНОПР CANALIS 0800А 1КВ ТИП C | 1 | 822.64 | 26613.4734 | C3 | 1 | Шинопроводи | 19BU-
KTA0800ET73D | ПРЯМ СЕКЦ ШИНОПР CANALIS 0800А 1КВ ТИП D | 1 | 926.04 | 29958.5979 | C3 | 1 | Шинопроводи | 19BU-
KTA0800ET740 | 4М ПРЯМИЙ ЕЛЕМ ШИНОПР CANALIS 0800А 1КВ | 1 | 996.64 | 32242.5996 | C3 | 1 | Шинопроводи | 19BU-
KTA0800LC3A | ФІКС ВЕРТИК КУТ ШИНОПР CANALIS 0800А 1КВ | 1 | 561.7 | 18171.7252 | C3 | 1 | Шинопроводи | 19BU-
KTA0800LC3B | ЗМІН ВЕРТИК КУТ ШИНОПР CANALIS 0800А 1КВ | 1 | 588.73 | 19046.1808 | C3 | 1 | Шинопроводи | 19BU-
KTA0800LC4A | ФІКС ВЕРТИК КУТ ШИНОПР CANALIS 0800А 1КВ | 1 | 633.34 | 20489.3723 | C3 | 1 | Шинопроводи | 19BU-
KTA0800LC4B | ЗМІН ВЕРТИК КУТ ШИНОПР CANALIS 0800А 1КВ | 1 | 692.91 | 22416.5393 | C3 | 1 | Шинопроводи | 19BU-
KTA0800LC4D | ДОВГ КУТ ВЕРТ ЗМ ШИНОП CANALIS 0800А 1КВ | 1 | 760.75 | 24611.2515 | C3 | 1 | Шинопроводи | 19BU-
KTA0800LC4E | ПОДВ КУТ ВЕРТ ЗМ ШИНОП CANALIS 0800А 1КВ | 1 | 865.78 | 28009.1085 | C3 | 1 | Шинопроводи | 19BU-
KTA0800LC7A | ФІКС ВЕРТИК КУТ ШИНОПР CANALIS 0800А 1КВ | 1 | 699.37 | 22625.5287 | C3 | 1 | Шинопроводи | 19BU-
KTA0800LC7B | ЗМІН ВЕРТИК КУТ ШИНОПР CANALIS 0800А 1КВ | 1 | 779.9 | 25230.7789 | C3 | 1 | Шинопроводи | 19BU-
KTA0800LP3A1 | КУТ ГОРИЗ ФІКС№1 ШИНОП CANALIS 0800А 1КВ | 1 | 399.64 | 12928.8735 | C3 | 1 | Шинопроводи | 19BU-
KTA0800LP3A2 | КУТ ГОРИЗ ФІКС№2 ШИНОП CANALIS 0800А 1КВ | 1 | 396.11 | 12814.6734 | C3 | 1 | Шинопроводи | 19BU-
KTA0800LP3B1 | КУТ ГОРИЗ ЗМІН№1 ШИНОП CANALIS 0800А 1КВ | 1 | 431.48 | 13958.9389 | C3 | 1 | Шинопроводи | 19BU-
KTA0800LP3B2 | КУТ ГОРИЗ ЗМІН№2 ШИНОП CANALIS 0800А 1КВ | 1 | 430.75 | 13935.3225 | C3 | 1 | Шинопроводи | 19BU-
KTA0800LP3C1 | ЗМІН КУТ ГОРИЗ№1 ШИНОП CANALIS 0800А 1КВ | 1 | 496.19 | 16052.3915 | C3 | 1 | Шинопроводи | 19BU-
KTA0800LP3C2 | ЗМІН КУТ ГОРИЗ№2 ШИНОП CANALIS 0800А 1КВ | 1 | 494.37 | 15993.5122 | C3 | 1 | Шинопроводи | 19BU-
KTA0800LP4A1 | КУТ ГОРИЗ ФІКС№1 ШИНОП CANALIS 0800А 1КВ | 1 | 440.24 | 14242.3363 | C3 | 1 | Шинопроводи | 19BU-
KTA0800LP4A2 | КУТ ГОРИЗ ФІКС№2 ШИНОП CANALIS 0800А 1КВ | 1 | 439.26 | 14210.632 | C3 | 1 | Шинопроводи | 19BU-
KTA0800LP4B1 | КУТ ГОРИЗ ЗМІН№1 ШИНОП CANALIS 0800А 1КВ | 1 | 479.12 | 15500.1549 | C3 | 1 | Шинопроводи | 19BU-
KTA0800LP4B2 | КУТ ГОРИЗ ЗМІН№2 ШИНОП CANALIS 0800А 1КВ | 1 | 479.12 | 15500.1549 | C3 | 1 | Шинопроводи | 19BU-
KTA0800LP4C1 | ЗМІН КУТ ГОРИЗ№1 ШИНОП CANALIS 0800А 1КВ | 1 | 566.37 | 18322.8058 | C3 | 1 | Шинопроводи | 19BU-
KTA0800LP4C2 | ЗМІН КУТ ГОРИЗ№2 ШИНОП CANALIS 0800А 1КВ | 1 | 566.37 | 18322.8058 | C3 | 1 | Шинопроводи | 19BU-
KTA0800LP4D1 | ДОВ КУТ ГОР ЗМ№1 ШИНОП CANALIS 0800А 1КВ | 1 | 544.7 | 17621.7531 | C3 | 1 | Шинопроводи | 19BU-
KTA0800LP4D2 | ДОВ КУТ ГОР ЗМ№2 ШИНОП CANALIS 0800А 1КВ | 1 | 544.7 | 17621.7531 | C3 | 1 | Шинопроводи | 19BU-
KTA0800LP4E1 | ПОДВ КУТ ГОР ЗМ№1 ШИНОП CANALIS 0800А1КВ | 1 | 556.59 | 18006.4101 | C3 | 1 | Шинопроводи | 19BU-
KTA0800LP4E2 | ПОДВ КУТ ГОР ЗМ№2 ШИНОП CANALIS 0800А1КВ | 1 | 556.59 | 18006.4101 | C3 | 1 | Шинопроводи | 19BU-
KTA0800LP7A1 | КУТ ГОРИЗ ФІКС№1 ШИНОП CANALIS 0800А 1КВ | 1 | 512.13 | 16568.0713 | C3 | 1 | Шинопроводи | 19BU-
KTA0800LP7A2 | КУТ ГОРИЗ ФІКС№2 ШИНОП CANALIS 0800А 1КВ | 1 | 522.19 | 16893.5253 | C3 | 1 | Шинопроводи | 19BU-
KTA0800LP7B1 | КУТ ГОРИЗ ЗМІН№1 ШИНОП CANALIS 0800А 1КВ | 1 | 560.08 | 18119.3161 | C3 | 1 | Шинопроводи | 19BU-
KTA0800LP7B2 | КУТ ГОРИЗ ЗМІН№2 ШИНОП CANALIS 0800А 1КВ | 1 | 562.87 | 18209.5762 | C3 | 1 | Шинопроводи | 19BU-
KTA0800LP7C1 | ЗМІН КУТ ГОРИЗ№1 ШИНОП CANALIS 0800А 1КВ | 1 | 610.4 | 19747.2335 | C3 | 1 | Шинопроводи | 19BU-
KTA0800LP7C2 | ЗМІН КУТ ГОРИЗ№2 ШИНОП CANALIS 0800А 1КВ | 1 | 611.07 | 19768.9089 | C3 | 1 | Шинопроводи | 19BU-
KTA0800TC3 | T-БЛОК ШИНОПР CANALIS 0800А 1КВ | 1 | 608.38 | 19681.8839 | C3 | 1 | Шинопроводи | 19BU-
KTA0800TC4 | T-БЛОК ШИНОПР CANALIS 0800А 1КВ | 1 | 705.9 | 22836.7827 | C3 | 1 | Шинопроводи | 19BU-
KTA0800TC7 | T-БЛОК ШИНОПР CANALIS 0800А 1КВ | 1 | 767.71 | 24836.4165 | C3 | 1 | Шинопроводи | 19BU-
KTA0800TN410 | ЗМІНА ПОЛ НЕЙТР ШИНОП CANALIS 0800А 1КВ | 1 | 1044.93 | 33804.8439 | C3 | 1 | Шинопроводи | 19BU-
KTA0800TP410 | ЗМІНА ПОЛОЖ ФАЗ ШИНОП CANALIS 0800А 1КВ | 1 | 1231.33 | 39835.1262 | C3 | 1 | Шинопроводи | 19BU-
KTA0800YA3 | З'ЄДН ЕЛЕМЕНТ ШИНОПР CANALIS 0800А 1КВ | 1 | 130.27 | 4214.4039 | C3 | 1 | Шинопроводи | 19BU-
KTA0800YA4 | З'ЄДН ЕЛЕМЕНТ ШИНОПР CANALIS 0800А 1КВ | 1 | 141.75 | 4585.7968 | C3 | 1 | Шинопроводи | 19BU-
KTA0800ZC31 | Z-ВЕРТ №1 БЛОК ШИНОПР CANALIS 0800А 1КВ | 1 | 913.97 | 29568.1177 | C3 | 1 | Шинопроводи | 19BU-
KTA0800ZC32 | Z-ВЕРТ №2 БЛОК ШИНОПР CANALIS 0800А 1КВ | 1 | 913.97 | 29568.1177 | C3 | 1 | Шинопроводи | 19BU-
KTA0800ZC41 | Z-ВЕРТ №1 БЛОК ШИНОПР CANALIS 0800А 1КВ | 1 | 1065.28 | 34463.1929 | C3 | 1 | Шинопроводи | 19BU-
KTA0800ZC42 | Z-ВЕРТ №2 БЛОК ШИНОПР CANALIS 0800А 1КВ | 1 | 1065.28 | 34463.1929 | C3 | 1 | Шинопроводи | 19BU-
KTA0800ZC71 | Z-ВЕРТ №1 БЛОК ШИНОПР CANALIS 0800А 1КВ | 1 | 1154.46 | 37348.2818 | C3 | 1 | Шинопроводи | 19BU-
KTA0800ZC72 | Z-ВЕРТ №2 БЛОК ШИНОПР CANALIS 0800А 1КВ | 1 | 1154.46 | 37348.2818 | C3 | 1 | Шинопроводи | 19BU-
KTA0800ZP3 | Z-ГОРИЗ БЛОК ШИНОПР CANALIS 0800А 1КВ | 1 | 650.8 | 21054.226 | C3 | 1 | Шинопроводи | 19BU-
KTA0800ZP4 | Z-ГОРИЗ БЛОК ШИНОПР CANALIS 0800А 1КВ | 1 | 728.73 | 23575.3628 | C3 | 1 | Шинопроводи | 19BU-
KTA0800ZP7 | Z-ГОРИЗ БЛОК ШИНОПР CANALIS 0800А 1КВ | 1 | 827.17 | 26760.0248 | C3 | 1 | Шинопроводи | 19BU-
KTA1000CP31 | Г/В Z-БЛОК №1 ШИНОПР CANALIS 1000А 1КВ | 1 | 981.55 | 31754.4185 | C3 | 1 | Шинопроводи | 19BU-
KTA1000CP32 | Г/В Z-БЛОК №2 ШИНОПР CANALIS 1000А 1КВ | 1 | 983.25 | 31809.4157 | C3 | 1 | Шинопроводи | 19BU-
KTA1000CP33 | Г/В Z-БЛОК №3 ШИНОПР CANALIS 1000А 1КВ | 1 | 984.52 | 31850.5019 | C3 | 1 | Шинопроводи | 19BU-
KTA1000CP34 | Г/В Z-БЛОК №4 ШИНОПР CANALIS 1000А 1КВ | 1 | 983.25 | 31809.4157 | C3 | 1 | Шинопроводи | 19BU-
KTA1000CP41 | Г/В Z-БЛОК №1 ШИНОПР CANALIS 1000А 1КВ | 1 | 1165 | 37689.2645 | C3 | 1 | Шинопроводи | 19BU-
KTA1000CP42 | Г/В Z-БЛОК №2 ШИНОПР CANALIS 1000А 1КВ | 1 | 1167.97 | 37785.3479 | C3 | 1 | Шинопроводи | 19BU-
KTA1000CP43 | Г/В Z-БЛОК №3 ШИНОПР CANALIS 1000А 1КВ | 1 | 1167.97 | 37785.3479 | C3 | 1 | Шинопроводи | 19BU-
KTA1000CP44 | Г/В Z-БЛОК №4 ШИНОПР CANALIS 1000А 1КВ | 1 | 1167.97 | 37785.3479 | C3 | 1 | Шинопроводи | 19BU-
KTA1000CP71 | Г/В Z-БЛОК №1 ШИНОПР CANALIS 1000А 1КВ | 1 | 1336.34 | 43232.3362 | C3 | 1 | Шинопроводи | 19BU-
KTA1000CP72 | Г/В Z-БЛОК №2 ШИНОПР CANALIS 1000А 1КВ | 1 | 1346.04 | 43546.1439 | C3 | 1 | Шинопроводи | 19BU-
KTA1000CP73 | Г/В Z-БЛОК №3 ШИНОПР CANALIS 1000А 1КВ | 1 | 1336.04 | 43222.6309 | C3 | 1 | Шинопроводи | 19BU-
KTA1000CP74 | Г/В Z-БЛОК №4 ШИНОПР CANALIS 1000А 1КВ | 1 | 1346.04 | 43546.1439 | C3 | 1 | Шинопроводи | 19BU-
KTA1000DB310 | КОМПЕНС ЭЛЕМ ШИНОПР CANALIS 1000А 1КВ | 1 | 1371.79 | 44379.1898 | C3 | 1 | Шинопроводи | 19BU-
KTA1000DB410 | КОМПЕНС ЭЛЕМ ШИНОПР CANALIS 1000А 1КВ | 1 | 1549.86 | 50139.9858 | C3 | 1 | Шинопроводи | 19BU-
KTA1000DB710 | КОМПЕНС ЭЛЕМ ШИНОПР CANALIS 1000А 1КВ | 1 | 1629.29 | 52709.6496 | C3 | 1 | Шинопроводи | 19BU-
KTA1000EB320 | 2М СЕКЦ З ВІДГ ШИНОПР CANALIS 1000А 1К | 1 | 871.97 | 28209.3631 | C3 | 1 | Шинопроводи | 19BU-
KTA1000EB340 | 4М СЕКЦ З ВІДГ ШИНОПР CANALIS 1000А 1К | 1 | 1310.94 | 42410.6132 | C3 | 1 | Шинопроводи | 19BU-
KTA1000EB420 | 2М СЕКЦ З ВІДГ ШИНОПР CANALIS 1000А 1КВ | 1 | 960.46 | 31072.1296 | C3 | 1 | Шинопроводи | 19BU-
KTA1000EB440 | 4М СЕКЦ З ВІДГ ШИНОПР CANALIS 1000А 1КВ | 1 | 1414.25 | 45752.826 | C3 | 1 | Шинопроводи | 19BU-
KTA1000EB720 | 2М СЕКЦ З ВІДГ ШИНОПР CANALIS 1000А 1КВ | 1 | 1214.7 | 39297.1241 | C3 | 1 | Шинопроводи | 19BU-
KTA1000EB740 | 4М СЕКЦ З ВІДГ ШИНОПР CANALIS 1000А 1КВ | 1 | 1824.13 | 59012.9769 | C3 | 1 | Шинопроводи | 19BU-
KTA1000ED3203 | 2М СЕКЦ З ВІДГ ШИНОПР CANALIS 1000А 1КВ | 1 | 794.22 | 25694.0495 | C3 | 1 | Шинопроводи | 19BU-
KTA1000ED3403 | 4М СЕКЦ З ВІДГ ШИНОПР CANALIS 1000А 1КВ | 1 | 960.34 | 31068.2474 | C3 | 1 | Шинопроводи | 19BU-
KTA1000ED4203 | 2М СЕКЦ З ВІДГ ШИНОПР CANALIS 1000А 1КВ | 1 | 898.25 | 29059.5552 | C3 | 1 | Шинопроводи | 19BU-
KTA1000ED4403 | 4М СЕКЦ З ВІДГ ШИНОПР CANALIS 1000А 1КВ | 1 | 1094.91 | 35421.7619 | C3 | 1 | Шинопроводи | 19BU-
KTA1000ED7203 | 2М СЕКЦ З ВІДГ ШИНОПР CANALIS 1000А 1КВ | 1 | 1105.91 | 35777.6262 | C3 | 1 | Шинопроводи | 19BU-
KTA1000ED7403 | 4М СЕКЦ З ВІДГ ШИНОПР CANALIS 1000А 1КВ | 1 | 1461 | 47265.2493 | C3 | 1 | Шинопроводи | 19BU-
KTA1000EL31 | ЕЛ ПІДК ТР-РА №1ДО ШИН CANALIS 1000А 1КВ | 1 | 1319.25 | 42679.4525 | C3 | 1 | Шинопроводи | 19BU-
KTA1000EL32 | ЕЛ ПІДК ТР-РА №2ДО ШИН CANALIS 1000А 1КВ | 1 | 1319.13 | 42675.5704 | C3 | 1 | Шинопроводи | 19BU-
KTA1000EL33 | ЕЛ ПІДК ТР-РА №3ДО ШИН CANALIS 1000А 1КВ | 1 | 1401.43 | 45338.0824 | C3 | 1 | Шинопроводи | 19BU-
KTA1000EL34 | ЕЛ ПІДК ТР-РА №4ДО ШИН CANALIS 1000А 1КВ | 1 | 1401.28 | 45333.2297 | C3 | 1 | Шинопроводи | 19BU-
KTA1000EL35 | ЕЛ ПІДК ТР-РА №5ДО ШИН CANALIS 1000А 1КВ | 1 | 1057.73 | 34218.9405 | C3 | 1 | Шинопроводи | 19BU-
KTA1000EL41 | ЕЛ ПІДК ТР-РА №1ДО ШИН CANALIS 1000А 1КВ | 1 | 1500.19 | 48533.0967 | C3 | 1 | Шинопроводи | 19BU-
KTA1000EL42 | ЕЛ ПІДК ТР-РА №2ДО ШИН CANALIS 1000А 1КВ | 1 | 1499.88 | 48523.0678 | C3 | 1 | Шинопроводи | 19BU-
KTA1000EL43 | ЕЛ ПІДК ТР-РА №3ДО ШИН CANALIS 1000А 1КВ | 1 | 1607.04 | 51989.8332 | C3 | 1 | Шинопроводи | 19BU-
KTA1000EL44 | ЕЛ ПІДК ТР-РА №4ДО ШИН CANALIS 1000А 1КВ | 1 | 1606.7 | 51978.8337 | C3 | 1 | Шинопроводи | 19BU-
KTA1000EL45 | ЕЛ ПІДК ТР-РА №5ДО ШИН CANALIS 1000А 1КВ | 1 | 1131.19 | 36595.467 | C3 | 1 | Шинопроводи | 19BU-
KTA1000EL71 | ЕЛ ПІДК ТР-РА №1ДО ШИН CANALIS 1000А 1КВ | 1 | 1693.27 | 54779.4858 | C3 | 1 | Шинопроводи | 19BU-
KTA1000EL72 | ЕЛ ПІДК ТР-РА №2ДО ШИН CANALIS 1000А 1КВ | 1 | 1693.44 | 54784.9855 | C3 | 1 | Шинопроводи | 19BU-
KTA1000EL73 | ЕЛ ПІДК ТР-РА №3ДО ШИН CANALIS 1000А 1КВ | 1 | 1782.56 | 57668.1333 | C3 | 1 | Шинопроводи | 19BU-
KTA1000EL74 | ЕЛ ПІДК ТР-РА №4ДО ШИН CANALIS 1000А 1КВ | 1 | 1782.69 | 57672.339 | C3 | 1 | Шинопроводи | 19BU-
KTA1000EL75 | ЕЛ ПІДК ТР-РА №5ДО ШИН CANALIS 1000А 1КВ | 1 | 1160.91 | 37556.9477 | C3 | 1 | Шинопроводи | 19BU-
KTA1000ER31 | ЕЛ ПІДВ ЖИВЛ №1 ШИНОПР CANALIS 1000А 1КВ | 1 | 465.67 | 15065.0299 | C3 | 1 | Шинопроводи | 19BU-
KTA1000ER32 | ЕЛ ПІДВ ЖИВЛ №2 ШИНОПР CANALIS 1000А 1КВ | 1 | 522.85 | 16914.8772 | C3 | 1 | Шинопроводи | 19BU-
KTA1000ER33 | ЕЛ ПІДВ ЖИВЛ №3 ШИНОПР CANALIS 1000А 1КВ | 1 | 757.42 | 24503.5216 | C3 | 1 | Шинопроводи | 19BU-
KTA1000ER34 | ЕЛ ПІДВ ЖИВЛ №4 ШИНОПР CANALIS 1000А 1КВ | 1 | 755.97 | 24456.6123 | C3 | 1 | Шинопроводи | 19BU-
KTA1000ER35 | ЕЛ ПІДВ ЖИВЛ №5 ШИНОПР CANALIS 1000А 1КВ | 1 | 891.96 | 28856.0655 | C3 | 1 | Шинопроводи | 19BU-
KTA1000ER36 | ЕЛ ПІДВ ЖИВЛ №6 ШИНОПР CANALIS 1000А 1КВ | 1 | 891.96 | 28856.0655 | C3 | 1 | Шинопроводи | 19BU-
KTA1000ER37 | БЛ ПІДВ ЖИВЛ №7 ШИНОПР CANALIS 1000А 1КВ | 1 | 1198.22 | 38763.9747 | C3 | 1 | Шинопроводи | 19BU-
KTA1000ER41 | ЕЛ ПІДВ ЖИВЛ №1 ШИНОПР CANALIS 1000А 1КВ | 1 | 545.37 | 17643.4285 | C3 | 1 | Шинопроводи | 19BU-
KTA1000ER42 | ЕЛ ПІДВ ЖИВЛ №2 ШИНОПР CANALIS 1000А 1КВ | 1 | 617.19 | 19966.8988 | C3 | 1 | Шинопроводи | 19BU-
KTA1000ER43 | ЕЛ ПІДВ ЖИВЛ №3 ШИНОПР CANALIS 1000А 1КВ | 1 | 887.47 | 28710.8082 | C3 | 1 | Шинопроводи | 19BU-
KTA1000ER44 | ЕЛ ПІДВ ЖИВЛ №4 ШИНОПР CANALIS 1000А 1КВ | 1 | 887.47 | 28710.8082 | C3 | 1 | Шинопроводи | 19BU-
KTA1000ER45 | ЕЛ ПІДВ ЖИВЛ №5 ШИНОПР CANALIS 1000А 1КВ | 1 | 1072.95 | 34711.3273 | C3 | 1 | Шинопроводи | 19BU-
KTA1000ER46 | ЕЛ ПІДВ ЖИВЛ №6 ШИНОПР CANALIS 1000А 1КВ | 1 | 1072.95 | 34711.3273 | C3 | 1 | Шинопроводи | 19BU-
KTA1000ER47 | БЛ ПІДВ ЖИВЛ №7 ШИНОПР CANALIS 1000А 1КВ | 1 | 1208.85 | 39107.869 | C3 | 1 | Шинопроводи | 19BU-
KTA1000ER71 | ЕЛ ПІДВ ЖИВЛ №1 ШИНОПР CANALIS 1000А 1КВ | 1 | 565.46 | 18293.3661 | C3 | 1 | Шинопроводи | 19BU-
KTA1000ER72 | ЕЛ ПІДВ ЖИВЛ №2 ШИНОПР CANALIS 1000А 1КВ | 1 | 654.58 | 21176.514 | C3 | 1 | Шинопроводи | 19BU-
KTA1000ER73 | ЕЛ ПІДВ ЖИВЛ №3 ШИНОПР CANALIS 1000А 1КВ | 1 | 940.04 | 30411.5161 | C3 | 1 | Шинопроводи | 19BU-
KTA1000ER74 | ЕЛ ПІДВ ЖИВЛ №4 ШИНОПР CANALIS 1000А 1КВ | 1 | 943.74 | 30531.2159 | C3 | 1 | Шинопроводи | 19BU-
KTA1000ER75 | ЕЛ ПІДВ ЖИВЛ №5 ШИНОПР CANALIS 1000А 1КВ | 1 | 1213.68 | 39264.1258 | C3 | 1 | Шинопроводи | 19BU-
KTA1000ER76 | ЕЛ ПІДВ ЖИВЛ №6 ШИНОПР CANALIS 1000А 1КВ | 1 | 1213.68 | 39264.1258 | C3 | 1 | Шинопроводи | 19BU-
KTA1000ER77 | БЛ ПІДВ ЖИВЛ №7 ШИНОПР CANALIS 1000А 1КВ | 1 | 1277.89 | 41341.4028 | C3 | 1 | Шинопроводи | 19BU-
KTA1000ET31A | ПРЯМ СЕКЦ ШИНОПР CANALIS 1000А 1КВ ТИП А | 1 | 425.52 | 13766.1252 | C3 | 1 | Шинопроводи | 19BU-
KTA1000ET320 | 2М ПРЯМИЙ ЕЛЕМ ШИНОПР CANALIS 1000А 1КВ | 1 | 463.25 | 14986.7397 | C3 | 1 | Шинопроводи | 19BU-
KTA1000ET32B | ПРЯМ СЕКЦ ШИНОПР CANALIS 1000А 1КВ ТИП B | 1 | 507.28 | 16411.1675 | C3 | 1 | Шинопроводи | 19BU-
KTA1000ET32C | ПРЯМ СЕКЦ ШИНОПР CANALIS 1000А 1КВ ТИП C | 1 | 568.61 | 18395.2727 | C3 | 1 | Шинопроводи | 19BU-
KTA1000ET33D | ПРЯМ СЕКЦ ШИНОПР CANALIS 1000А 1КВ ТИП D | 1 | 632.22 | 20453.1389 | C3 | 1 | Шинопроводи | 19BU-
KTA1000ET340 | 4М ПРЯМИЙ ЕЛЕМ ШИНОПР CANALIS 1000А 1КВ | 1 | 654 | 21157.7502 | C3 | 1 | Шинопроводи | 19BU-
KTA1000ET41A | ПРЯМ СЕКЦ ШИНОПР CANALIS 1000А 1КВ ТИП А | 1 | 467.55 | 15125.8503 | C3 | 1 | Шинопроводи | 19BU-
KTA1000ET420 | 2М ПРЯМИЙ ЕЛЕМ ШИНОПР CANALIS 1000А 1КВ | 1 | 522.04 | 16888.6727 | C3 | 1 | Шинопроводи | 19BU-
KTA1000ET42B | ПРЯМ СЕКЦ ШИНОПР CANALIS 1000А 1КВ ТИП B | 1 | 560.28 | 18125.7864 | C3 | 1 | Шинопроводи | 19BU-
KTA1000ET42C | ПРЯМ СЕКЦ ШИНОПР CANALIS 1000А 1КВ ТИП C | 1 | 632.97 | 20477.4024 | C3 | 1 | Шинопроводи | 19BU-
KTA1000ET43D | ПРЯМ СЕКЦ ШИНОПР CANALIS 1000А 1КВ ТИП D | 1 | 701.67 | 22699.9367 | C3 | 1 | Шинопроводи | 19BU-
KTA1000ET440 | 4М ПРЯМИЙ ЕЛЕМ ШИНОПР CANALIS 1000А 1КВ | 1 | 737.7 | 23865.554 | C3 | 1 | Шинопроводи | 19BU-
KTA1000ET71A | ПРЯМ СЕКЦ ШИНОПР CANALIS 1000А 1КВ ТИП А | 1 | 644.46 | 20849.1188 | C3 | 1 | Шинопроводи | 19BU-
KTA1000ET720 | 2М ПРЯМИЙ ЕЛЕМ ШИНОПР CANALIS 1000А 1КВ | 1 | 765.61 | 24768.4788 | C3 | 1 | Шинопроводи | 19BU-
KTA1000ET72B | ПРЯМ СЕКЦ ШИНОПР CANALIS 1000А 1КВ ТИП B | 1 | 794.49 | 25702.7843 | C3 | 1 | Шинопроводи | 19BU-
KTA1000ET72C | ПРЯМ СЕКЦ ШИНОПР CANALIS 1000А 1КВ ТИП C | 1 | 921 | 29795.5473 | C3 | 1 | Шинопроводи | 19BU-
KTA1000ET73D | ПРЯМ СЕКЦ ШИНОПР CANALIS 1000А 1КВ ТИП D | 1 | 1045.64 | 33827.8133 | C3 | 1 | Шинопроводи | 19BU-
KTA1000ET740 | 4М ПРЯМИЙ ЕЛЕМ ШИНОПР CANALIS 1000А 1КВ | 1 | 1157.46 | 37445.3357 | C3 | 1 | Шинопроводи | 19BU-
KTA1000LC3A | ФІКС ВЕРТИК КУТ ШИНОПР CANALIS 1000А 1КВ | 1 | 601.16 | 19448.3075 | C3 | 1 | Шинопроводи | 19BU-
KTA1000LC3B | ЗМІН ВЕРТИК КУТ ШИНОПР CANALIS 1000А 1КВ | 1 | 644.49 | 20850.0893 | C3 | 1 | Шинопроводи | 19BU-
KTA1000LC4A | ФІКС ВЕРТИК КУТ ШИНОПР CANALIS 1000А 1КВ | 1 | 661.69 | 21406.5317 | C3 | 1 | Шинопроводи | 19BU-
KTA1000LC4B | ЗМІН ВЕРТИК КУТ ШИНОПР CANALIS 1000А 1КВ | 1 | 763.75 | 24708.3054 | C3 | 1 | Шинопроводи | 19BU-
KTA1000LC4D | ДОВГ КУТ ВЕРТ ЗМ ШИНОП CANALIS 1000А 1КВ | 1 | 828.31 | 26796.9053 | C3 | 1 | Шинопроводи | 19BU-
KTA1000LC4E | ПОДВ КУТ ВЕРТ ЗМ ШИНОП CANALIS 1000А 1КВ | 1 | 941.78 | 30467.8073 | C3 | 1 | Шинопроводи | 19BU-
KTA1000LC7A | ФІКС ВЕРТИК КУТ ШИНОПР CANALIS 1000А 1КВ | 1 | 760.9 | 24616.1042 | C3 | 1 | Шинопроводи | 19BU-
KTA1000LC7B | ЗМІН ВЕРТИК КУТ ШИНОПР CANALIS 1000А 1КВ | 1 | 882.32 | 28544.199 | C3 | 1 | Шинопроводи | 19BU-
KTA1000LP3A1 | КУТ ГОРИЗ ФІКС№1 ШИНОП CANALIS 1000А 1КВ | 1 | 420.57 | 13605.9862 | C3 | 1 | Шинопроводи | 19BU-
KTA1000LP3A2 | КУТ ГОРИЗ ФІКС№2 ШИНОП CANALIS 1000А 1КВ | 1 | 420.82 | 13614.0741 | C3 | 1 | Шинопроводи | 19BU-
KTA1000LP3B1 | КУТ ГОРИЗ ЗМІН№1 ШИНОП CANALIS 1000А 1КВ | 1 | 459.93 | 14879.3334 | C3 | 1 | Шинопроводи | 19BU-
KTA1000LP3B2 | КУТ ГОРИЗ ЗМІН№2 ШИНОП CANALIS 1000А 1КВ | 1 | 458.91 | 14846.3351 | C3 | 1 | Шинопроводи | 19BU-
KTA1000LP3C1 | ЗМІН КУТ ГОРИЗ№1 ШИНОП CANALIS 1000А 1КВ | 1 | 513.4 | 16609.1574 | C3 | 1 | Шинопроводи | 19BU-
KTA1000LP3C2 | ЗМІН КУТ ГОРИЗ№2 ШИНОП CANALIS 1000А 1КВ | 1 | 511.28 | 16540.5727 | C3 | 1 | Шинопроводи | 19BU-
KTA1000LP4A1 | КУТ ГОРИЗ ФІКС№1 ШИНОП CANALIS 1000А 1КВ | 1 | 471.37 | 15249.4323 | C3 | 1 | Шинопроводи | 19BU-
KTA1000LP4A2 | КУТ ГОРИЗ ФІКС№2 ШИНОП CANALIS 1000А 1КВ | 1 | 470.37 | 15217.081 | C3 | 1 | Шинопроводи | 19BU-
KTA1000LP4B1 | КУТ ГОРИЗ ЗМІН№1 ШИНОП CANALIS 1000А 1КВ | 1 | 515.67 | 16682.5949 | C3 | 1 | Шинопроводи | 19BU-
KTA1000LP4B2 | КУТ ГОРИЗ ЗМІН№2 ШИНОП CANALIS 1000А 1КВ | 1 | 515.67 | 16682.5949 | C3 | 1 | Шинопроводи | 19BU-
KTA1000LP4C1 | ЗМІН КУТ ГОРИЗ№1 ШИНОП CANALIS 1000А 1КВ | 1 | 590.28 | 19096.3254 | C3 | 1 | Шинопроводи | 19BU-
KTA1000LP4C2 | ЗМІН КУТ ГОРИЗ№2 ШИНОП CANALIS 1000А 1КВ | 1 | 590.28 | 19096.3254 | C3 | 1 | Шинопроводи | 19BU-
KTA1000LP4D1 | ДОВ КУТ ГОР ЗМ№1 ШИНОП CANALIS 1000А 1КВ | 1 | 584.34 | 18904.1586 | C3 | 1 | Шинопроводи | 19BU-
KTA1000LP4D2 | ДОВ КУТ ГОР ЗМ№2 ШИНОП CANALIS 1000А 1КВ | 1 | 584.34 | 18904.1586 | C3 | 1 | Шинопроводи | 19BU-
KTA1000LP4E1 | ПОДВ КУТ ГОР ЗМ№1 ШИНОП CANALIS 1000А1КВ | 1 | 598.92 | 19375.8406 | C3 | 1 | Шинопроводи | 19BU-
KTA1000LP4E2 | ПОДВ КУТ ГОР ЗМ№2 ШИНОП CANALIS 1000А1КВ | 1 | 598.92 | 19375.8406 | C3 | 1 | Шинопроводи | 19BU-
KTA1000LP7A1 | КУТ ГОРИЗ ФІКС№1 ШИНОП CANALIS 1000А 1КВ | 1 | 554.34 | 17933.6196 | C3 | 1 | Шинопроводи | 19BU-
KTA1000LP7A2 | КУТ ГОРИЗ ФІКС№2 ШИНОП CANALIS 1000А 1КВ | 1 | 564.06 | 18248.0743 | C3 | 1 | Шинопроводи | 19BU-
KTA1000LP7B1 | КУТ ГОРИЗ ЗМІН№1 ШИНОП CANALIS 1000А 1КВ | 1 | 612.41 | 19812.2596 | C3 | 1 | Шинопроводи | 19BU-
KTA1000LP7B2 | КУТ ГОРИЗ ЗМІН№2 ШИНОП CANALIS 1000А 1КВ | 1 | 616.24 | 19936.1651 | C3 | 1 | Шинопроводи | 19BU-
KTA1000LP7C1 | ЗМІН КУТ ГОРИЗ№1 ШИНОП CANALIS 1000А 1КВ | 1 | 650.14 | 21032.8742 | C3 | 1 | Шинопроводи | 19BU-
KTA1000LP7C2 | ЗМІН КУТ ГОРИЗ№2 ШИНОП CANALIS 1000А 1КВ | 1 | 651.03 | 21061.6668 | C3 | 1 | Шинопроводи | 19BU-
KTA1000PL31 | ЕЛ ЗАХИСТ ШИНОПР CANALIS 1000А 1КВ | 1 | 6725.82 | 217589.0206 | C3 | 1 | Шинопроводи | 19BU-
KTA1000PL41 | ЕЛ ЗАХИСТ ШИНОПР CANALIS 1000А 1КВ | 1 | 5981.52 | 193509.948 | C3 | 1 | Шинопроводи | 19BU-
KTA1000PL71 | ЕЛ ЗАХИСТ ШИНОПР CANALIS 1000А 1КВ | 1 | 6115.43 | 197842.1106 | C3 | 1 | Шинопроводи | 19BU-
KTA1000SL31 | ЕЛ РОЗ'ЄД ШИНОПР CANALIS 1000А 1КВ | 1 | 6500.34 | 210294.4494 | C3 | 1 | Шинопроводи | 19BU-
KTA1000SL41 | ЕЛ РОЗ'ЄД ШИНОПР CANALIS 1000А 1КВ | 1 | 7376.22 | 238630.3061 | C3 | 1 | Шинопроводи | 19BU-
KTA1000SL71 | ЕЛ РОЗ'ЄД ШИНОПР CANALIS 1000А 1КВ | 1 | 7482.07 | 242054.6912 | C3 | 1 | Шинопроводи | 19BU-
KTA1000TC3 | T-БЛОК ШИНОПР CANALIS 1000А 1КВ | 1 | 672.42 | 21753.6611 | C3 | 1 | Шинопроводи | 19BU-
KTA1000TC4 | T-БЛОК ШИНОПР CANALIS 1000А 1КВ | 1 | 779.56 | 25219.7794 | C3 | 1 | Шинопроводи | 19BU-
KTA1000TC7 | T-БЛОК ШИНОПР CANALIS 1000А 1КВ | 1 | 870.21 | 28152.4248 | C3 | 1 | Шинопроводи | 19BU-
KTA1000TN410 | ЗМІНА ПОЛ НЕЙТР ШИНОП CANALIS 1000А 1КВ | 1 | 1156.98 | 37429.8071 | C3 | 1 | Шинопроводи | 19BU-
KTA1000TP410 | ЗМІНА ПОЛОЖ ФАЗ ШИНОП CANALIS 1000А 1КВ | 1 | 1378.02 | 44580.7384 | C3 | 1 | Шинопроводи | 19BU-
KTA1000YA3 | З'ЄДН ЕЛЕМЕНТ ШИНОПР CANALIS 1000А 1КВ | 1 | 141.24 | 4569.2976 | C3 | 1 | Шинопроводи | 19BU-
KTA1000YA4 | З'ЄДН ЕЛЕМЕНТ ШИНОПР CANALIS 1000А 1КВ | 1 | 154.27 | 4990.8351 | C3 | 1 | Шинопроводи | 19BU-
KTA1000ZC31 | Z-ВЕРТ №1 БЛОК ШИНОПР CANALIS 1000А 1КВ | 1 | 977.34 | 31618.2195 | C3 | 1 | Шинопроводи | 19BU-
KTA1000ZC32 | Z-ВЕРТ №2 БЛОК ШИНОПР CANALIS 1000А 1КВ | 1 | 977.34 | 31618.2195 | C3 | 1 | Шинопроводи | 19BU-
KTA1000ZC41 | Z-ВЕРТ №1 БЛОК ШИНОПР CANALIS 1000А 1КВ | 1 | 1146.43 | 37088.5009 | C3 | 1 | Шинопроводи | 19BU-
KTA1000ZC42 | Z-ВЕРТ №2 БЛОК ШИНОПР CANALIS 1000А 1КВ | 1 | 1146.43 | 37088.5009 | C3 | 1 | Шинопроводи | 19BU-
KTA1000ZC71 | Z-ВЕРТ №1 БЛОК ШИНОПР CANALIS 1000А 1КВ | 1 | 1271.79 | 41144.0598 | C3 | 1 | Шинопроводи | 19BU-
KTA1000ZC72 | Z-ВЕРТ №2 БЛОК ШИНОПР CANALIS 1000А 1КВ | 1 | 1271.79 | 41144.0598 | C3 | 1 | Шинопроводи | 19BU-
KTA1000ZP3 | Z-ГОРИЗ БЛОК ШИНОПР CANALIS 1000А 1КВ | 1 | 678.31 | 21944.2103 | C3 | 1 | Шинопроводи | 19BU-
KTA1000ZP4 | Z-ГОРИЗ БЛОК ШИНОПР CANALIS 1000А 1КВ | 1 | 764.48 | 24731.9218 | C3 | 1 | Шинопроводи | 19BU-
KTA1000ZP7 | Z-ГОРИЗ БЛОК ШИНОПР CANALIS 1000А 1КВ | 1 | 875.23 | 28314.8283 | C3 | 1 | Шинопроводи | 19BU-
KTA1250CP31 | Г/В Z-БЛОК №1 ШИНОПР CANALIS 1250А 1КВ | 1 | 1012.46 | 32754.3972 | C3 | 1 | Шинопроводи | 19BU-
KTA1250CP32 | Г/В Z-БЛОК №2 ШИНОПР CANALIS 1250А 1КВ | 1 | 1013.76 | 32796.4539 | C3 | 1 | Шинопроводи | 19BU-
KTA1250CP33 | Г/В Z-БЛОК №3 ШИНОПР CANALIS 1250А 1КВ | 1 | 1015.43 | 32850.4806 | C3 | 1 | Шинопроводи | 19BU-
KTA1250CP34 | Г/В Z-БЛОК №4 ШИНОПР CANALIS 1250А 1КВ | 1 | 1013.76 | 32796.4539 | C3 | 1 | Шинопроводи | 19BU-
KTA1250CP41 | Г/В Z-БЛОК №1 ШИНОПР CANALIS 1250А 1КВ | 1 | 1204.34 | 38961.9646 | C3 | 1 | Шинопроводи | 19BU-
KTA1250CP42 | Г/В Z-БЛОК №2 ШИНОПР CANALIS 1250А 1КВ | 1 | 1207.31 | 39058.048 | C3 | 1 | Шинопроводи | 19BU-
KTA1250CP43 | Г/В Z-БЛОК №3 ШИНОПР CANALIS 1250А 1КВ | 1 | 1207.31 | 39058.048 | C3 | 1 | Шинопроводи | 19BU-
KTA1250CP44 | Г/В Z-БЛОК №4 ШИНОПР CANALIS 1250А 1КВ | 1 | 1207.31 | 39058.048 | C3 | 1 | Шинопроводи | 19BU-
KTA1250CP71 | Г/В Z-БЛОК №1 ШИНОПР CANALIS 1250А 1КВ | 1 | 1393.94 | 45095.7711 | C3 | 1 | Шинопроводи | 19BU-
KTA1250CP72 | Г/В Z-БЛОК №2 ШИНОПР CANALIS 1250А 1КВ | 1 | 1405.04 | 45454.8706 | C3 | 1 | Шинопроводи | 19BU-
KTA1250CP73 | Г/В Z-БЛОК №3 ШИНОПР CANALIS 1250А 1КВ | 1 | 1393.58 | 45084.1247 | C3 | 1 | Шинопроводи | 19BU-
KTA1250CP74 | Г/В Z-БЛОК №4 ШИНОПР CANALIS 1250А 1КВ | 1 | 1405.04 | 45454.8706 | C3 | 1 | Шинопроводи | 19BU-
KTA1250DB310 | КОМПЕНС ЭЛЕМ ШИНОПР CANALIS 1250А 1КВ | 1 | 1435.4 | 46437.056 | C3 | 1 | Шинопроводи | 19BU-
KTA1250DB410 | КОМПЕНС ЭЛЕМ ШИНОПР CANALIS 1250А 1КВ | 1 | 1608.33 | 52031.5663 | C3 | 1 | Шинопроводи | 19BU-
KTA1250DB710 | КОМПЕНС ЭЛЕМ ШИНОПР CANALIS 1250А 1КВ | 1 | 1723.27 | 55750.0248 | C3 | 1 | Шинопроводи | 19BU-
KTA1250EB320 | 2М СЕКЦ З ВІДГ ШИНОПР CANALIS 1250А 1КВ | 1 | 906.37 | 29322.2478 | C3 | 1 | Шинопроводи | 19BU-
KTA1250EB340 | 4М СЕКЦ З ВІДГ ШИНОПР CANALIS 1250А 1КВ | 1 | 1363.31 | 44104.8508 | C3 | 1 | Шинопроводи | 19BU-
KTA1250EB420 | 2М СЕКЦ З ВІДГ ШИНОПР CANALIS 1250А 1КВ | 1 | 998.73 | 32310.2138 | C3 | 1 | Шинопроводи | 19BU-
KTA1250EB440 | 4М СЕКЦ З ВІДГ ШИНОПР CANALIS 1250А 1КВ | 1 | 1481.49 | 47928.1274 | C3 | 1 | Шинопроводи | 19BU-
KTA1250EB720 | 2М СЕКЦ З ВІДГ ШИНОПР CANALIS 1250А 1КВ | 1 | 1274.88 | 41244.0253 | C3 | 1 | Шинопроводи | 19BU-
KTA1250EB740 | 4М СЕКЦ З ВІДГ ШИНОПР CANALIS 1250А 1КВ | 1 | 1940 | 62761.522 | C3 | 1 | Шинопроводи | 19BU-
KTA1250ED3203 | 2М СЕКЦ З ВІДГ ШИНОПР CANALIS 1250А 1КВ | 1 | 816.16 | 26403.837 | C3 | 1 | Шинопроводи | 19BU-
KTA1250ED3403 | 4М СЕКЦ З ВІДГ ШИНОПР CANALIS 1250А 1КВ | 1 | 1015.43 | 32850.4806 | C3 | 1 | Шинопроводи | 19BU-
KTA1250ED4203 | 2М СЕКЦ З ВІДГ ШИНОПР CANALIS 1250А 1КВ | 1 | 929.94 | 30084.7679 | C3 | 1 | Шинопроводи | 19BU-
KTA1250ED4403 | 4М СЕКЦ З ВІДГ ШИНОПР CANALIS 1250А 1КВ | 1 | 1155.31 | 37375.7804 | C3 | 1 | Шинопроводи | 19BU-
KTA1250ED7203 | 2М СЕКЦ З ВІДГ ШИНОПР CANALIS 1250А 1КВ | 1 | 1160.22 | 37534.6253 | C3 | 1 | Шинопроводи | 19BU-
KTA1250ED7403 | 4М СЕКЦ З ВІДГ ШИНОПР CANALIS 1250А 1КВ | 1 | 1572.61 | 50875.9779 | C3 | 1 | Шинопроводи | 19BU-
KTA1250EL31 | ЕЛ ПІДК ТР-РА №1ДО ШИН CANALIS 1250А 1КВ | 1 | 1360.46 | 44012.6496 | C3 | 1 | Шинопроводи | 19BU-
KTA1250EL32 | ЕЛ ПІДК ТР-РА №2ДО ШИН CANALIS 1250А 1КВ | 1 | 1360.58 | 44016.5318 | C3 | 1 | Шинопроводи | 19BU-
KTA1250EL33 | ЕЛ ПІДК ТР-РА №3ДО ШИН CANALIS 1250А 1КВ | 1 | 1442.91 | 46680.0143 | C3 | 1 | Шинопроводи | 19BU-
KTA1250EL34 | ЕЛ ПІДК ТР-РА №4ДО ШИН CANALIS 1250А 1КВ | 1 | 1443.04 | 46684.22 | C3 | 1 | Шинопроводи | 19BU-
KTA1250EL35 | ЕЛ ПІДК ТР-РА №5ДО ШИН CANALIS 1250А 1КВ | 1 | 1123.19 | 36336.6566 | C3 | 1 | Шинопроводи | 19BU-
KTA1250EL41 | ЕЛ ПІДК ТР-РА №1ДО ШИН CANALIS 1250А 1КВ | 1 | 1552.55 | 50227.0108 | C3 | 1 | Шинопроводи | 19BU-
KTA1250EL42 | ЕЛ ПІДК ТР-РА №2ДО ШИН CANALIS 1250А 1КВ | 1 | 1552.67 | 50230.893 | C3 | 1 | Шинопроводи | 19BU-
KTA1250EL43 | ЕЛ ПІДК ТР-РА №3ДО ШИН CANALIS 1250А 1КВ | 1 | 1659.85 | 53698.3053 | C3 | 1 | Шинопроводи | 19BU-
KTA1250EL44 | ЕЛ ПІДК ТР-РА №4ДО ШИН CANALIS 1250А 1КВ | 1 | 1660 | 53703.158 | C3 | 1 | Шинопроводи | 19BU-
KTA1250EL45 | ЕЛ ПІДК ТР-РА №5ДО ШИН CANALIS 1250А 1КВ | 1 | 1198.73 | 38780.4738 | C3 | 1 | Шинопроводи | 19BU-
KTA1250EL71 | ЕЛ ПІДК ТР-РА №1ДО ШИН CANALIS 1250А 1КВ | 1 | 1779.72 | 57576.2556 | C3 | 1 | Шинопроводи | 19BU-
KTA1250EL72 | ЕЛ ПІДК ТР-РА №2ДО ШИН CANALIS 1250А 1КВ | 1 | 1780.02 | 57585.961 | C3 | 1 | Шинопроводи | 19BU-
KTA1250EL73 | ЕЛ ПІДК ТР-РА №3ДО ШИН CANALIS 1250А 1КВ | 1 | 1888 | 61079.2544 | C3 | 1 | Шинопроводи | 19BU-
KTA1250EL74 | ЕЛ ПІДК ТР-РА №4ДО ШИН CANALIS 1250А 1КВ | 1 | 1888.24 | 61087.0187 | C3 | 1 | Шинопроводи | 19BU-
KTA1250EL75 | ЕЛ ПІДК ТР-РА №5ДО ШИН CANALIS 1250А 1КВ | 1 | 1231 | 39824.4503 | C3 | 1 | Шинопроводи | 19BU-
KTA1250ER31 | ЕЛ ПІДВ ЖИВЛ №1 ШИНОПР CANALIS 1250А 1КВ | 1 | 477.15 | 15436.4228 | C3 | 1 | Шинопроводи | 19BU-
KTA1250ER32 | ЕЛ ПІДВ ЖИВЛ №2 ШИНОПР CANALIS 1250А 1КВ | 1 | 538 | 17404.9994 | C3 | 1 | Шинопроводи | 19BU-
KTA1250ER33 | ЕЛ ПІДВ ЖИВЛ №3 ШИНОПР CANALIS 1250А 1КВ | 1 | 770.45 | 24925.0591 | C3 | 1 | Шинопроводи | 19BU-
KTA1250ER34 | ЕЛ ПІДВ ЖИВЛ №4 ШИНОПР CANALIS 1250А 1КВ | 1 | 768.86 | 24873.6205 | C3 | 1 | Шинопроводи | 19BU-
KTA1250ER35 | ЕЛ ПІДВ ЖИВЛ №5 ШИНОПР CANALIS 1250А 1КВ | 1 | 778.47 | 25184.5165 | C3 | 1 | Шинопроводи | 19BU-
KTA1250ER36 | ЕЛ ПІДВ ЖИВЛ №6 ШИНОПР CANALIS 1250А 1КВ | 1 | 778.47 | 25184.5165 | C3 | 1 | Шинопроводи | 19BU-
KTA1250ER37 | БЛ ПІДВ ЖИВЛ №7 ШИНОПР CANALIS 1250А 1КВ | 1 | 1321.57 | 42754.5075 | C3 | 1 | Шинопроводи | 19BU-
KTA1250ER41 | ЕЛ ПІДВ ЖИВЛ №1 ШИНОПР CANALIS 1250А 1КВ | 1 | 557.47 | 18034.8792 | C3 | 1 | Шинопроводи | 19BU-
KTA1250ER42 | ЕЛ ПІДВ ЖИВЛ №2 ШИНОПР CANALIS 1250А 1КВ | 1 | 629.92 | 20378.7309 | C3 | 1 | Шинопроводи | 19BU-
KTA1250ER43 | ЕЛ ПІДВ ЖИВЛ №3 ШИНОПР CANALIS 1250А 1КВ | 1 | 903.95 | 29243.9576 | C3 | 1 | Шинопроводи | 19BU-
KTA1250ER44 | ЕЛ ПІДВ ЖИВЛ №4 ШИНОПР CANALIS 1250А 1КВ | 1 | 903.95 | 29243.9576 | C3 | 1 | Шинопроводи | 19BU-
KTA1250ER45 | ЕЛ ПІДВ ЖИВЛ №5 ШИНОПР CANALIS 1250А 1КВ | 1 | 941.01 | 30442.8968 | C3 | 1 | Шинопроводи | 19BU-
KTA1250ER46 | ЕЛ ПІДВ ЖИВЛ №6 ШИНОПР CANALIS 1250А 1КВ | 1 | 941.01 | 30442.8968 | C3 | 1 | Шинопроводи | 19BU-
KTA1250ER47 | БЛ ПІДВ ЖИВЛ №7 ШИНОПР CANALIS 1250А 1КВ | 1 | 1325.44 | 42879.7071 | C3 | 1 | Шинопроводи | 19BU-
KTA1250ER71 | ЕЛ ПІДВ ЖИВЛ №1 ШИНОПР CANALIS 1250А 1КВ | 1 | 582.92 | 18858.2198 | C3 | 1 | Шинопроводи | 19BU-
KTA1250ER72 | ЕЛ ПІДВ ЖИВЛ №2 ШИНОПР CANALIS 1250А 1КВ | 1 | 671.56 | 21725.839 | C3 | 1 | Шинопроводи | 19BU-
KTA1250ER73 | ЕЛ ПІДВ ЖИВЛ №3 ШИНОПР CANALIS 1250А 1КВ | 1 | 962.28 | 31131.009 | C3 | 1 | Шинопроводи | 19BU-
KTA1250ER74 | ЕЛ ПІДВ ЖИВЛ №4 ШИНОПР CANALIS 1250А 1КВ | 1 | 966.62 | 31271.4136 | C3 | 1 | Шинопроводи | 19BU-
KTA1250ER75 | ЕЛ ПІДВ ЖИВЛ №5 ШИНОПР CANALIS 1250А 1КВ | 1 | 1046.05 | 33841.0774 | C3 | 1 | Шинопроводи | 19BU-
KTA1250ER76 | ЕЛ ПІДВ ЖИВЛ №6 ШИНОПР CANALIS 1250А 1КВ | 1 | 1046.05 | 33841.0774 | C3 | 1 | Шинопроводи | 19BU-
KTA1250ER77 | БЛ ПІДВ ЖИВЛ №7 ШИНОПР CANALIS 1250А 1КВ | 1 | 1402.07 | 45358.7872 | C3 | 1 | Шинопроводи | 19BU-
KTA1250ET31A | ПРЯМ СЕКЦ ШИНОПР CANALIS 1250А 1КВ ТИП А | 1 | 433.73 | 14031.7293 | C3 | 1 | Шинопроводи | 19BU-
KTA1250ET320 | 2М ПРЯМИЙ ЕЛЕМ ШИНОПР CANALIS 1250А 1КВ | 1 | 493.07 | 15951.4555 | C3 | 1 | Шинопроводи | 19BU-
KTA1250ET32B | ПРЯМ СЕКЦ ШИНОПР CANALIS 1250А 1КВ ТИП B | 1 | 524.85 | 16979.5798 | C3 | 1 | Шинопроводи | 19BU-
KTA1250ET32C | ПРЯМ СЕКЦ ШИНОПР CANALIS 1250А 1КВ ТИП C | 1 | 593.79 | 19209.8784 | C3 | 1 | Шинопроводи | 19BU-
KTA1250ET33D | ПРЯМ СЕКЦ ШИНОПР CANALIS 1250А 1КВ ТИП D | 1 | 665.25 | 21521.7023 | C3 | 1 | Шинопроводи | 19BU-
KTA1250ET340 | 4М ПРЯМИЙ ЕЛЕМ ШИНОПР CANALIS 1250А 1КВ | 1 | 709.67 | 22958.7471 | C3 | 1 | Шинопроводи | 19BU-
KTA1250ET41A | ПРЯМ СЕКЦ ШИНОПР CANALIS 1250А 1КВ ТИП А | 1 | 491 | 15884.4883 | C3 | 1 | Шинопроводи | 19BU-
KTA1250ET420 | 2М ПРЯМИЙ ЕЛЕМ ШИНОПР CANALIS 1250А 1КВ | 1 | 559.73 | 18107.9931 | C3 | 1 | Шинопроводи | 19BU-
KTA1250ET42B | ПРЯМ СЕКЦ ШИНОПР CANALIS 1250А 1КВ ТИП B | 1 | 595.28 | 19258.0819 | C3 | 1 | Шинопроводи | 19BU-
KTA1250ET42C | ПРЯМ СЕКЦ ШИНОПР CANALIS 1250А 1КВ ТИП C | 1 | 677.61 | 21921.5644 | C3 | 1 | Шинопроводи | 19BU-
KTA1250ET43D | ПРЯМ СЕКЦ ШИНОПР CANALIS 1250А 1КВ ТИП D | 1 | 756.88 | 24486.0519 | C3 | 1 | Шинопроводи | 19BU-
KTA1250ET440 | 4М ПРЯМИЙ ЕЛЕМ ШИНОПР CANALIS 1250А 1КВ | 1 | 806.34 | 26086.1472 | C3 | 1 | Шинопроводи | 19BU-
KTA1250ET71A | ПРЯМ СЕКЦ ШИНОПР CANALIS 1250А 1КВ ТИП А | 1 | 678.91 | 21963.6211 | C3 | 1 | Шинопроводи | 19BU-
KTA1250ET720 | 2М ПРЯМИЙ ЕЛЕМ ШИНОПР CANALIS 1250А 1КВ | 1 | 826.37 | 26734.1438 | C3 | 1 | Шинопроводи | 19BU-
KTA1250ET72B | ПРЯМ СЕКЦ ШИНОПР CANALIS 1250А 1КВ ТИП B | 1 | 848.34 | 27444.9018 | C3 | 1 | Шинопроводи | 19BU-
KTA1250ET72C | ПРЯМ СЕКЦ ШИНОПР CANALIS 1250А 1КВ ТИП C | 1 | 990.76 | 32052.374 | C3 | 1 | Шинопроводи | 19BU-
KTA1250ET73D | ПРЯМ СЕКЦ ШИНОПР CANALIS 1250А 1КВ ТИП D | 1 | 1128.88 | 36520.7355 | C3 | 1 | Шинопроводи | 19BU-
KTA1250ET740 | 4М ПРЯМИЙ ЕЛЕМ ШИНОПР CANALIS 1250А 1КВ | 1 | 1269.76 | 41078.3867 | C3 | 1 | Шинопроводи | 19BU-
KTA1250LC3A | ФІКС ВЕРТИК КУТ ШИНОПР CANALIS 1250А 1КВ | 1 | 612.18 | 19804.8188 | C3 | 1 | Шинопроводи | 19BU-
KTA1250LC3B | ЗМІН ВЕРТИК КУТ ШИНОПР CANALIS 1250А 1КВ | 1 | 674.75 | 21829.0397 | C3 | 1 | Шинопроводи | 19BU-
KTA1250LC4A | ФІКС ВЕРТИК КУТ ШИНОПР CANALIS 1250А 1КВ | 1 | 722.94 | 23388.0488 | C3 | 1 | Шинопроводи | 19BU-
KTA1250LC4B | ЗМІН ВЕРТИК КУТ ШИНОПР CANALIS 1250А 1КВ | 1 | 801.8 | 25939.2723 | C3 | 1 | Шинопроводи | 19BU-
KTA1250LC4D | ДОВГ КУТ ВЕРТ ЗМ ШИНОП CANALIS 1200А 1КВ | 1 | 875.39 | 28320.0045 | C3 | 1 | Шинопроводи | 19BU-
KTA1250LC4E | ПОДВ КУТ ВЕРТ ЗМ ШИНОП CANALIS 1200А 1КВ | 1 | 982.5 | 31785.1523 | C3 | 1 | Шинопроводи | 19BU-
KTA1250LC7A | ФІКС ВЕРТИК КУТ ШИНОПР CANALIS 1250А 1КВ | 1 | 837.52 | 27094.8608 | C3 | 1 | Шинопроводи | 19BU-
KTA1250LC7B | ЗМІН ВЕРТИК КУТ ШИНОПР CANALIS 1250А 1КВ | 1 | 938.2 | 30351.9897 | C3 | 1 | Шинопроводи | 19BU-
KTA1250LP3A1 | КУТ ГОРИЗ ФІКС№1 ШИНОП CANALIS 1250А 1КВ | 1 | 433.93 | 14038.1996 | C3 | 1 | Шинопроводи | 19BU-
KTA1250LP3A2 | КУТ ГОРИЗ ФІКС№2 ШИНОП CANALIS 1250А 1КВ | 1 | 434.83 | 14067.3158 | C3 | 1 | Шинопроводи | 19BU-
KTA1250LP3B1 | КУТ ГОРИЗ ЗМІН№1 ШИНОП CANALIS 1250А 1КВ | 1 | 475.63 | 15387.2488 | C3 | 1 | Шинопроводи | 19BU-
KTA1250LP3B2 | КУТ ГОРИЗ ЗМІН№2 ШИНОП CANALIS 1250А 1КВ | 1 | 474.51 | 15351.0154 | C3 | 1 | Шинопроводи | 19BU-
KTA1250LP3C1 | ЗМІН КУТ ГОРИЗ№1 ШИНОП CANALIS 1250А 1КВ | 1 | 526.73 | 17040.4002 | C3 | 1 | Шинопроводи | 19BU-
KTA1250LP3C2 | ЗМІН КУТ ГОРИЗ№2 ШИНОП CANALIS 1250А 1КВ | 1 | 524.22 | 16959.1985 | C3 | 1 | Шинопроводи | 19BU-
KTA1250LP4A1 | КУТ ГОРИЗ ФІКС№1 ШИНОП CANALIS 1250А 1КВ | 1 | 486.78 | 15747.9658 | C3 | 1 | Шинопроводи | 19BU-
KTA1250LP4A2 | КУТ ГОРИЗ ФІКС№2 ШИНОП CANALIS 1250А 1КВ | 1 | 485.82 | 15716.9086 | C3 | 1 | Шинопроводи | 19BU-
KTA1250LP4B1 | КУТ ГОРИЗ ЗМІН№1 ШИНОП CANALIS 1250А 1КВ | 1 | 533.63 | 17263.6242 | C3 | 1 | Шинопроводи | 19BU-
KTA1250LP4B2 | КУТ ГОРИЗ ЗМІН№2 ШИНОП CANALIS 1250А 1КВ | 1 | 533.63 | 17263.6242 | C3 | 1 | Шинопроводи | 19BU-
KTA1250LP4C1 | ЗМІН КУТ ГОРИЗ№1 ШИНОП CANALIS 1250А 1КВ | 1 | 609.43 | 19715.8528 | C3 | 1 | Шинопроводи | 19BU-
KTA1250LP4C2 | ЗМІН КУТ ГОРИЗ№2 ШИНОП CANALIS 1250А 1КВ | 1 | 609.43 | 19715.8528 | C3 | 1 | Шинопроводи | 19BU-
KTA1250LP4D1 | ДОВ КУТ ГОР ЗМ№1 ШИНОП CANALIS 1200А 1КВ | 1 | 609.73 | 19725.5581 | C3 | 1 | Шинопроводи | 19BU-
KTA1250LP4D2 | ДОВ КУТ ГОР ЗМ№2 ШИНОП CANALIS 1200А 1КВ | 1 | 609.73 | 19725.5581 | C3 | 1 | Шинопроводи | 19BU-
KTA1250LP4E1 | ПОДВ КУТ ГОР ЗМ№1 ШИНОП CANALIS 1200А1КВ | 1 | 626.09 | 20254.8254 | C3 | 1 | Шинопроводи | 19BU-
KTA1250LP4E2 | ПОДВ КУТ ГОР ЗМ№2 ШИНОП CANALIS 1200А1КВ | 1 | 626.09 | 20254.8254 | C3 | 1 | Шинопроводи | 19BU-
KTA1250LP7A1 | КУТ ГОРИЗ ФІКС№1 ШИНОП CANALIS 1250А 1КВ | 1 | 586.94 | 18988.272 | C3 | 1 | Шинопроводи | 19BU-
KTA1250LP7A2 | КУТ ГОРИЗ ФІКС№2 ШИНОП CANALIS 1250А 1КВ | 1 | 595.07 | 19251.2881 | C3 | 1 | Шинопроводи | 19BU-
KTA1250LP7B1 | КУТ ГОРИЗ ЗМІН№1 ШИНОП CANALIS 1250А 1КВ | 1 | 657.52 | 21271.6268 | C3 | 1 | Шинопроводи | 19BU-
KTA1250LP7B2 | КУТ ГОРИЗ ЗМІН№2 ШИНОП CANALIS 1250А 1КВ | 1 | 655.54 | 21207.5712 | C3 | 1 | Шинопроводи | 19BU-
KTA1250LP7C1 | ЗМІН КУТ ГОРИЗ№1 ШИНОП CANALIS 1250А 1КВ | 1 | 674.77 | 21829.6867 | C3 | 1 | Шинопроводи | 19BU-
KTA1250LP7C2 | ЗМІН КУТ ГОРИЗ№2 ШИНОП CANALIS 1250А 1КВ | 1 | 675.86 | 21864.9496 | C3 | 1 | Шинопроводи | 19BU-
KTA1250PL31 | ЕЛ ЗАХИСТ ШИНОПР CANALIS 1250А 1КВ | 1 | 6631.82 | 214547.9984 | C3 | 1 | Шинопроводи | 19BU-
KTA1250PL41 | ЕЛ ЗАХИСТ ШИНОПР CANALIS 1250А 1КВ | 1 | 7872.52 | 254686.2563 | C3 | 1 | Шинопроводи | 19BU-
KTA1250PL71 | ЕЛ ЗАХИСТ ШИНОПР CANALIS 1250А 1КВ | 1 | 7994.22 | 258623.4095 | C3 | 1 | Шинопроводи | 19BU-
KTA1250SL31 | ЕЛ РОЗ'ЄД ШИНОПР CANALIS 1250А 1КВ | 1 | 6537.76 | 211505.0351 | C3 | 1 | Шинопроводи | 19BU-
KTA1250SL41 | ЕЛ РОЗ'ЄД ШИНОПР CANALIS 1250А 1КВ | 1 | 6997.91 | 226391.4858 | C3 | 1 | Шинопроводи | 19BU-
KTA1250SL71 | ЕЛ РОЗ'ЄД ШИНОПР CANALIS 1250А 1КВ | 1 | 7126.67 | 230557.0392 | C3 | 1 | Шинопроводи | 19BU-
KTA1250TC3 | T-БЛОК ШИНОПР CANALIS 1250А 1КВ | 1 | 708.89 | 22933.5131 | C3 | 1 | Шинопроводи | 19BU-
KTA1250TC4 | T-БЛОК ШИНОПР CANALIS 1250А 1КВ | 1 | 830.75 | 26875.8425 | C3 | 1 | Шинопроводи | 19BU-
KTA1250TC7 | T-БЛОК ШИНОПР CANALIS 1250А 1КВ | 1 | 939.38 | 30390.1642 | C3 | 1 | Шинопроводи | 19BU-
KTA1250TN410 | ЗМІНА ПОЛ НЕЙТР ШИНОП CANALIS 1250А 1КВ | 1 | 1167.97 | 37785.3479 | C3 | 1 | Шинопроводи | 19BU-
KTA1250TP410 | ЗМІНА ПОЛОЖ ФАЗ ШИНОП CANALIS 1250А 1КВ | 1 | 1396.73 | 45186.0312 | C3 | 1 | Шинопроводи | 19BU-
KTA1250YA3 | З'ЄДН ЕЛЕМЕНТ ШИНОПР CANALIS 1250А 1КВ | 1 | 143.45 | 4640.794 | C3 | 1 | Шинопроводи | 19BU-
KTA1250YA4 | З'ЄДН ЕЛЕМЕНТ ШИНОПР CANALIS 1250А 1КВ | 1 | 157.24 | 5086.9184 | C3 | 1 | Шинопроводи | 19BU-
KTA1250ZC31 | Z-ВЕРТ №1 БЛОК ШИНОПР CANALIS 1250А 1КВ | 1 | 1014.82 | 32830.7463 | C3 | 1 | Шинопроводи | 19BU-
KTA1250ZC32 | Z-ВЕРТ №2 БЛОК ШИНОПР CANALIS 1250А 1КВ | 1 | 1014.82 | 32830.7463 | C3 | 1 | Шинопроводи | 19BU-
KTA1250ZC41 | Z-ВЕРТ №1 БЛОК ШИНОПР CANALIS 1250А 1КВ | 1 | 1193.61 | 38614.8352 | C3 | 1 | Шинопроводи | 19BU-
KTA1250ZC42 | Z-ВЕРТ №2 БЛОК ШИНОПР CANALIS 1250А 1КВ | 1 | 1193.61 | 38614.8352 | C3 | 1 | Шинопроводи | 19BU-
KTA1250ZC71 | Z-ВЕРТ №1 БЛОК ШИНОПР CANALIS 1250А 1КВ | 1 | 1338.94 | 43316.4496 | C3 | 1 | Шинопроводи | 19BU-
KTA1250ZC72 | Z-ВЕРТ №2 БЛОК ШИНОПР CANALIS 1250А 1КВ | 1 | 1338.94 | 43316.4496 | C3 | 1 | Шинопроводи | 19BU-
KTA1250ZP3 | Z-ГОРИЗ БЛОК ШИНОПР CANALIS 1250А 1КВ | 1 | 697.17 | 22554.3558 | C3 | 1 | Шинопроводи | 19BU-
KTA1250ZP4 | Z-ГОРИЗ БЛОК ШИНОПР CANALIS 1250А 1КВ | 1 | 785.96 | 25426.8277 | C3 | 1 | Шинопроводи | 19BU-
KTA1250ZP7 | Z-ГОРИЗ БЛОК ШИНОПР CANALIS 1250А 1КВ | 1 | 915.52 | 29618.2622 | C3 | 1 | Шинопроводи | 19BU-
KTA1600CP31 | Г/В Z-БЛОК №1 ШИНОПР CANALIS 1600А 1КВ | 1 | 1132.7 | 36644.3175 | C3 | 1 | Шинопроводи | 19BU-
KTA1600CP32 | Г/В Z-БЛОК №2 ШИНОПР CANALIS 1600А 1КВ | 1 | 1133.97 | 36685.4037 | C3 | 1 | Шинопроводи | 19BU-
KTA1600CP33 | Г/В Z-БЛОК №3 ШИНОПР CANALIS 1600А 1КВ | 1 | 1135.67 | 36740.4009 | C3 | 1 | Шинопроводи | 19BU-
KTA1600CP34 | Г/В Z-БЛОК №4 ШИНОПР CANALIS 1600А 1КВ | 1 | 1133.97 | 36685.4037 | C3 | 1 | Шинопроводи | 19BU-
KTA1600CP41 | Г/В Z-БЛОК №1 ШИНОПР CANALIS 1600А 1КВ | 1 | 1344.76 | 43504.7342 | C3 | 1 | Шинопроводи | 19BU-
KTA1600CP42 | Г/В Z-БЛОК №2 ШИНОПР CANALIS 1600А 1КВ | 1 | 1347.73 | 43600.8175 | C3 | 1 | Шинопроводи | 19BU-
KTA1600CP43 | Г/В Z-БЛОК №3 ШИНОПР CANALIS 1600А 1КВ | 1 | 1347.73 | 43600.8175 | C3 | 1 | Шинопроводи | 19BU-
KTA1600CP44 | Г/В Z-БЛОК №4 ШИНОПР CANALIS 1600А 1КВ | 1 | 1347.73 | 43600.8175 | C3 | 1 | Шинопроводи | 19BU-
KTA1600CP71 | Г/В Z-БЛОК №1 ШИНОПР CANALIS 1600А 1КВ | 1 | 1585.13 | 51281.0162 | C3 | 1 | Шинопроводи | 19BU-
KTA1600CP72 | Г/В Z-БЛОК №2 ШИНОПР CANALIS 1600А 1КВ | 1 | 1598.94 | 51727.7876 | C3 | 1 | Шинопроводи | 19BU-
KTA1600CP73 | Г/В Z-БЛОК №3 ШИНОПР CANALIS 1600А 1КВ | 1 | 1584.73 | 51268.0756 | C3 | 1 | Шинопроводи | 19BU-
KTA1600CP74 | Г/В Z-БЛОК №4 ШИНОПР CANALIS 1600А 1КВ | 1 | 1598.94 | 51727.7876 | C3 | 1 | Шинопроводи | 19BU-
KTA1600DB310 | КОМПЕНС ЭЛЕМ ШИНОПР CANALIS 1600А 1КВ | 1 | 1592.04 | 51504.5637 | C3 | 1 | Шинопроводи | 19BU-
KTA1600DB410 | КОМПЕНС ЭЛЕМ ШИНОПР CANALIS 1600А 1КВ | 1 | 1825.55 | 59058.9157 | C3 | 1 | Шинопроводи | 19BU-
KTA1600DB710 | КОМПЕНС ЭЛЕМ ШИНОПР CANALIS 1600А 1КВ | 1 | 2004.91 | 64861.4449 | C3 | 1 | Шинопроводи | 19BU-
KTA1600EB320 | 2М СЕКЦ З ВІДГ ШИНОПР CANALIS 1600А 1КВ | 1 | 988.1 | 31966.3195 | C3 | 1 | Шинопроводи | 19BU-
KTA1600EB340 | 4М СЕКЦ З ВІДГ ШИНОПР CANALIS 1600А 1КВ | 1 | 1481.04 | 47913.5694 | C3 | 1 | Шинопроводи | 19BU-
KTA1600EB420 | 2М СЕКЦ З ВІДГ ШИНОПР CANALIS 1600А 1КВ | 1 | 1089.58 | 35249.3295 | C3 | 1 | Шинопроводи | 19BU-
KTA1600EB440 | 4М СЕКЦ З ВІДГ ШИНОПР CANALIS 1600А 1КВ | 1 | 1619.07 | 52379.0193 | C3 | 1 | Шинопроводи | 19BU-
KTA1600EB720 | 2М СЕКЦ З ВІДГ ШИНОПР CANALIS 1600А 1КВ | 1 | 1450.34 | 46920.3844 | C3 | 1 | Шинопроводи | 19BU-
KTA1600EB740 | 4М СЕКЦ З ВІДГ ШИНОПР CANALIS 1600А 1КВ | 1 | 2224.88 | 71977.7603 | C3 | 1 | Шинопроводи | 19BU-
KTA1600ED3203 | 2М СЕКЦ З ВІДГ ШИНОПР CANALIS 1600А 1КВ | 1 | 901.31 | 29158.5502 | C3 | 1 | Шинопроводи | 19BU-
KTA1600ED3403 | 4М СЕКЦ З ВІДГ ШИНОПР CANALIS 1600А 1КВ | 1 | 1128.88 | 36520.7355 | C3 | 1 | Шинопроводи | 19BU-
KTA1600ED4203 | 2М СЕКЦ З ВІДГ ШИНОПР CANALIS 1600А 1КВ | 1 | 1021.64 | 33051.3821 | C3 | 1 | Шинопроводи | 19BU-
KTA1600ED4403 | 4М СЕКЦ З ВІДГ ШИНОПР CANALIS 1600А 1КВ | 1 | 1293.25 | 41838.3187 | C3 | 1 | Шинопроводи | 19BU-
KTA1600ED7203 | 2М СЕКЦ З ВІДГ ШИНОПР CANALIS 1600А 1КВ | 1 | 1344.43 | 43494.0583 | C3 | 1 | Шинопроводи | 19BU-
KTA1600ED7403 | 4М СЕКЦ З ВІДГ ШИНОПР CANALIS 1600А 1КВ | 1 | 1862.16 | 60243.2968 | C3 | 1 | Шинопроводи | 19BU-
KTA1600EL31 | ЕЛ ПІДК ТР-РА №1ДО ШИН CANALIS 1600А 1КВ | 1 | 1509.13 | 48822.3174 | C3 | 1 | Шинопроводи | 19BU-
KTA1600EL32 | ЕЛ ПІДК ТР-РА №2ДО ШИН CANALIS 1600А 1КВ | 1 | 1509.13 | 48822.3174 | C3 | 1 | Шинопроводи | 19BU-
KTA1600EL33 | ЕЛ ПІДК ТР-РА №3ДО ШИН CANALIS 1600А 1КВ | 1 | 1593.67 | 51557.2963 | C3 | 1 | Шинопроводи | 19BU-
KTA1600EL34 | ЕЛ ПІДК ТР-РА №4ДО ШИН CANALIS 1600А 1КВ | 1 | 1593.67 | 51557.2963 | C3 | 1 | Шинопроводи | 19BU-
KTA1600EL35 | ЕЛ ПІДК ТР-РА №5ДО ШИН CANALIS 1600А 1КВ | 1 | 1322.25 | 42776.5064 | C3 | 1 | Шинопроводи | 19BU-
KTA1600EL41 | ЕЛ ПІДК ТР-РА №1ДО ШИН CANALIS 1600А 1КВ | 1 | 1726.34 | 55849.3432 | C3 | 1 | Шинопроводи | 19BU-
KTA1600EL42 | ЕЛ ПІДК ТР-РА №2ДО ШИН CANALIS 1600А 1КВ | 1 | 1726.34 | 55849.3432 | C3 | 1 | Шинопроводи | 19BU-
KTA1600EL43 | ЕЛ ПІДК ТР-РА №3ДО ШИН CANALIS 1600А 1КВ | 1 | 1836.07 | 59399.2514 | C3 | 1 | Шинопроводи | 19BU-
KTA1600EL44 | ЕЛ ПІДК ТР-РА №4ДО ШИН CANALIS 1600А 1КВ | 1 | 1836.07 | 59399.2514 | C3 | 1 | Шинопроводи | 19BU-
KTA1600EL45 | ЕЛ ПІДК ТР-РА №5ДО ШИН CANALIS 1600А 1КВ | 1 | 1401.19 | 45330.318 | C3 | 1 | Шинопроводи | 19BU-
KTA1600EL71 | ЕЛ ПІДК ТР-РА №1ДО ШИН CANALIS 1600А 1КВ | 1 | 2000.28 | 64711.6584 | C3 | 1 | Шинопроводи | 19BU-
KTA1600EL72 | ЕЛ ПІДК ТР-РА №2ДО ШИН CANALIS 1600А 1КВ | 1 | 2000.4 | 64715.5405 | C3 | 1 | Шинопроводи | 19BU-
KTA1600EL73 | ЕЛ ПІДК ТР-РА №3ДО ШИН CANALIS 1600А 1КВ | 1 | 2110.48 | 68276.7716 | C3 | 1 | Шинопроводи | 19BU-
KTA1600EL74 | ЕЛ ПІДК ТР-РА №4ДО ШИН CANALIS 1600А 1КВ | 1 | 2110.6 | 68280.6538 | C3 | 1 | Шинопроводи | 19BU-
KTA1600EL75 | ЕЛ ПІДК ТР-РА №5ДО ШИН CANALIS 1600А 1КВ | 1 | 1441.97 | 46649.6041 | C3 | 1 | Шинопроводи | 19BU-
KTA1600ER31 | ЕЛ ПІДВ ЖИВЛ №1 ШИНОПР CANALIS 1600А 1КВ | 1 | 505.85 | 16364.9051 | C3 | 1 | Шинопроводи | 19BU-
KTA1600ER32 | ЕЛ ПІДВ ЖИВЛ №2 ШИНОПР CANALIS 1600А 1КВ | 1 | 565.76 | 18303.0715 | C3 | 1 | Шинопроводи | 19BU-
KTA1600ER33 | ЕЛ ПІДВ ЖИВЛ №3 ШИНОПР CANALIS 1600А 1КВ | 1 | 823.65 | 26646.1482 | C3 | 1 | Шинопроводи | 19BU-
KTA1600ER34 | ЕЛ ПІДВ ЖИВЛ №4 ШИНОПР CANALIS 1600А 1КВ | 1 | 821.83 | 26587.2689 | C3 | 1 | Шинопроводи | 19BU-
KTA1600ER35 | ЕЛ ПІДВ ЖИВЛ №5 ШИНОПР CANALIS 1600А 1КВ | 1 | 1030.82 | 33348.3671 | C3 | 1 | Шинопроводи | 19BU-
KTA1600ER36 | ЕЛ ПІДВ ЖИВЛ №6 ШИНОПР CANALIS 1600А 1КВ | 1 | 1030.82 | 33348.3671 | C3 | 1 | Шинопроводи | 19BU-
KTA1600ER37 | БЛ ПІДВ ЖИВЛ №7 ШИНОПР CANALIS 1600А 1КВ | 1 | 1620.97 | 52440.4868 | C3 | 1 | Шинопроводи | 19BU-
KTA1600ER41 | ЕЛ ПІДВ ЖИВЛ №1 ШИНОПР CANALIS 1600А 1КВ | 1 | 584.47 | 18908.3643 | C3 | 1 | Шинопроводи | 19BU-
KTA1600ER42 | ЕЛ ПІДВ ЖИВЛ №2 ШИНОПР CANALIS 1600А 1КВ | 1 | 667.64 | 21599.0219 | C3 | 1 | Шинопроводи | 19BU-
KTA1600ER43 | ЕЛ ПІДВ ЖИВЛ №3 ШИНОПР CANALIS 1600А 1КВ | 1 | 964.45 | 31201.2113 | C3 | 1 | Шинопроводи | 19BU-
KTA1600ER44 | ЕЛ ПІДВ ЖИВЛ №4 ШИНОПР CANALIS 1600А 1КВ | 1 | 964.45 | 31201.2113 | C3 | 1 | Шинопроводи | 19BU-
KTA1600ER45 | ЕЛ ПІДВ ЖИВЛ №5 ШИНОПР CANALIS 1600А 1КВ | 1 | 1265.3 | 40934.0999 | C3 | 1 | Шинопроводи | 19BU-
KTA1600ER46 | ЕЛ ПІДВ ЖИВЛ №6 ШИНОПР CANALIS 1600А 1КВ | 1 | 1265.3 | 40934.0999 | C3 | 1 | Шинопроводи | 19BU-
KTA1600ER47 | БЛ ПІДВ ЖИВЛ №7 ШИНОПР CANALIS 1600А 1КВ | 1 | 1616.61 | 52299.4351 | C3 | 1 | Шинопроводи | 19BU-
KTA1600ER71 | ЕЛ ПІДВ ЖИВЛ №1 ШИНОПР CANALIS 1600А 1КВ | 1 | 621.48 | 20105.6859 | C3 | 1 | Шинопроводи | 19BU-
KTA1600ER72 | ЕЛ ПІДВ ЖИВЛ №2 ШИНОПР CANALIS 1600А 1КВ | 1 | 725 | 23454.6925 | C3 | 1 | Шинопроводи | 19BU-
KTA1600ER73 | ЕЛ ПІДВ ЖИВЛ №3 ШИНОПР CANALIS 1600А 1КВ | 1 | 1035.01 | 33483.919 | C3 | 1 | Шинопроводи | 19BU-
KTA1600ER74 | ЕЛ ПІДВ ЖИВЛ №4 ШИНОПР CANALIS 1600А 1КВ | 1 | 1041.53 | 33694.8495 | C3 | 1 | Шинопроводи | 19BU-
KTA1600ER75 | ЕЛ ПІДВ ЖИВЛ №5 ШИНОПР CANALIS 1600А 1КВ | 1 | 1461.36 | 47276.8958 | C3 | 1 | Шинопроводи | 19BU-
KTA1600ER76 | ЕЛ ПІДВ ЖИВЛ №6 ШИНОПР CANALIS 1600А 1КВ | 1 | 1461.36 | 47276.8958 | C3 | 1 | Шинопроводи | 19BU-
KTA1600ER77 | БЛ ПІДВ ЖИВЛ №7 ШИНОПР CANALIS 1600А 1КВ | 1 | 1718.23 | 55586.9742 | C3 | 1 | Шинопроводи | 19BU-
KTA1600ET31A | ПРЯМ СЕКЦ ШИНОПР CANALIS 1600А 1КВ ТИП А | 1 | 495.13 | 16018.0992 | C3 | 1 | Шинопроводи | 19BU-
KTA1600ET320 | 2М ПРЯМИЙ ЕЛЕМ ШИНОПР CANALIS 1600А 1КВ | 1 | 572.1 | 18508.1787 | C3 | 1 | Шинопроводи | 19BU-
KTA1600ET32B | ПРЯМ СЕКЦ ШИНОПР CANALIS 1600А 1КВ ТИП B | 1 | 601.85 | 19470.6299 | C3 | 1 | Шинопроводи | 19BU-
KTA1600ET32C | ПРЯМ СЕКЦ ШИНОПР CANALIS 1600А 1КВ ТИП C | 1 | 682.61 | 22083.3209 | C3 | 1 | Шинопроводи | 19BU-
KTA1600ET33D | ПРЯМ СЕКЦ ШИНОПР CANALIS 1600А 1КВ ТИП D | 1 | 764.22 | 24723.5105 | C3 | 1 | Шинопроводи | 19BU-
KTA1600ET340 | 4М ПРЯМИЙ ЕЛЕМ ШИНОПР CANALIS 1600А 1КВ | 1 | 828.43 | 26800.7875 | C3 | 1 | Шинопроводи | 19BU-
KTA1600ET41A | ПРЯМ СЕКЦ ШИНОПР CANALIS 1600А 1КВ ТИП А | 1 | 561.55 | 18166.8725 | C3 | 1 | Шинопроводи | 19BU-
KTA1600ET420 | 2М ПРЯМИЙ ЕЛЕМ ШИНОПР CANALIS 1600А 1КВ | 1 | 652.1 | 21096.2827 | C3 | 1 | Шинопроводи | 19BU-
KTA1600ET42B | ПРЯМ СЕКЦ ШИНОПР CANALIS 1600А 1КВ ТИП B | 1 | 685 | 22160.6405 | C3 | 1 | Шинопроводи | 19BU-
KTA1600ET42C | ПРЯМ СЕКЦ ШИНОПР CANALIS 1600А 1КВ ТИП C | 1 | 782.19 | 25304.8633 | C3 | 1 | Шинопроводи | 19BU-
KTA1600ET43D | ПРЯМ СЕКЦ ШИНОПР CANALIS 1600А 1КВ ТИП D | 1 | 874.19 | 28281.1829 | C3 | 1 | Шинопроводи | 19BU-
KTA1600ET440 | 4М ПРЯМИЙ ЕЛЕМ ШИНОПР CANALIS 1600А 1КВ | 1 | 947.58 | 30655.4449 | C3 | 1 | Шинопроводи | 19BU-
KTA1600ET71A | ПРЯМ СЕКЦ ШИНОПР CANALIS 1600А 1КВ ТИП А | 1 | 797.97 | 25815.3669 | C3 | 1 | Шинопроводи | 19BU-
KTA1600ET720 | 2М ПРЯМИЙ ЕЛЕМ ШИНОПР CANALIS 1600А 1КВ | 1 | 1001.13 | 32387.857 | C3 | 1 | Шинопроводи | 19BU-
KTA1600ET72B | ПРЯМ СЕКЦ ШИНОПР CANALIS 1600А 1КВ ТИП B | 1 | 1011.79 | 32732.7218 | C3 | 1 | Шинопроводи | 19BU-
KTA1600ET72C | ПРЯМ СЕКЦ ШИНОПР CANALIS 1600А 1КВ ТИП C | 1 | 1189.79 | 38491.2532 | C3 | 1 | Шинопроводи | 19BU-
KTA1600ET73D | ПРЯМ СЕКЦ ШИНОПР CANALIS 1600А 1КВ ТИП D | 1 | 1358.19 | 43939.2121 | C3 | 1 | Шинопроводи | 19BU-
KTA1600ET740 | 4М ПРЯМИЙ ЕЛЕМ ШИНОПР CANALIS 1600А 1КВ | 1 | 1562.76 | 50557.3176 | C3 | 1 | Шинопроводи | 19BU-
KTA1600LC3A | ФІКС ВЕРТИК КУТ ШИНОПР CANALIS 1600А 1КВ | 1 | 759.24 | 24562.401 | C3 | 1 | Шинопроводи | 19BU-
KTA1600LC3B | ЗМІН ВЕРТИК КУТ ШИНОПР CANALIS 1600А 1КВ | 1 | 789.62 | 25545.2335 | C3 | 1 | Шинопроводи | 19BU-
KTA1600LC4A | ФІКС ВЕРТИК КУТ ШИНОПР CANALIS 1600А 1КВ | 1 | 855 | 27660.3615 | C3 | 1 | Шинопроводи | 19BU-
KTA1600LC4B | ЗМІН ВЕРТИК КУТ ШИНОПР CANALIS 1600А 1КВ | 1 | 934.63 | 30236.4955 | C3 | 1 | Шинопроводи | 19BU-
KTA1600LC4D | ДОВГ КУТ ВЕРТ ЗМ ШИНОП CANALIS 1600А 1КВ | 1 | 1066.09 | 34489.3974 | C3 | 1 | Шинопроводи | 19BU-
KTA1600LC4E | ПОДВ КУТ ВЕРТ ЗМ ШИНОП CANALIS 1600А 1КВ | 1 | 1148.87 | 37167.438 | C3 | 1 | Шинопроводи | 19BU-
KTA1600LC7A | ФІКС ВЕРТИК КУТ ШИНОПР CANALIS 1600А 1КВ | 1 | 1011.19 | 32713.311 | C3 | 1 | Шинопроводи | 19BU-
KTA1600LC7B | ЗМІН ВЕРТИК КУТ ШИНОПР CANALIS 1600А 1КВ | 1 | 1130.24 | 36564.7333 | C3 | 1 | Шинопроводи | 19BU-
KTA1600LP3A1 | КУТ ГОРИЗ ФІКС№1 ШИНОП CANALIS 1600А 1КВ | 1 | 497.58 | 16097.3599 | C3 | 1 | Шинопроводи | 19BU-
KTA1600LP3A2 | КУТ ГОРИЗ ФІКС№2 ШИНОП CANALIS 1600А 1КВ | 1 | 494.35 | 15992.8652 | C3 | 1 | Шинопроводи | 19BU-
KTA1600LP3B1 | КУТ ГОРИЗ ЗМІН№1 ШИНОП CANALIS 1600А 1КВ | 1 | 544.5 | 17615.2828 | C3 | 1 | Шинопроводи | 19BU-
KTA1600LP3B2 | КУТ ГОРИЗ ЗМІН№2 ШИНОП CANALIS 1600А 1КВ | 1 | 543.01 | 17567.0794 | C3 | 1 | Шинопроводи | 19BU-
KTA1600LP3C1 | ЗМІН КУТ ГОРИЗ№1 ШИНОП CANALIS 1600А 1КВ | 1 | 579.85 | 18758.9013 | C3 | 1 | Шинопроводи | 19BU-
KTA1600LP3C2 | ЗМІН КУТ ГОРИЗ№2 ШИНОП CANALIS 1600А 1КВ | 1 | 575.79 | 18627.555 | C3 | 1 | Шинопроводи | 19BU-
KTA1600LP4A1 | КУТ ГОРИЗ ФІКС№1 ШИНОП CANALIS 1600А 1КВ | 1 | 556.78 | 18012.5568 | C3 | 1 | Шинопроводи | 19BU-
KTA1600LP4A2 | КУТ ГОРИЗ ФІКС№2 ШИНОП CANALIS 1600А 1КВ | 1 | 561.43 | 18162.9904 | C3 | 1 | Шинопроводи | 19BU-
KTA1600LP4B1 | КУТ ГОРИЗ ЗМІН№1 ШИНОП CANALIS 1600А 1КВ | 1 | 619.52 | 20042.2774 | C3 | 1 | Шинопроводи | 19BU-
KTA1600LP4B2 | КУТ ГОРИЗ ЗМІН№2 ШИНОП CANALIS 1600А 1КВ | 1 | 619.52 | 20042.2774 | C3 | 1 | Шинопроводи | 19BU-
KTA1600LP4C1 | ЗМІН КУТ ГОРИЗ№1 ШИНОП CANALIS 1600А 1КВ | 1 | 673.61 | 21792.1592 | C3 | 1 | Шинопроводи | 19BU-
KTA1600LP4C2 | ЗМІН КУТ ГОРИЗ№2 ШИНОП CANALIS 1600А 1КВ | 1 | 673.61 | 21792.1592 | C3 | 1 | Шинопроводи | 19BU-
KTA1600LP4D1 | ДОВ КУТ ГОР ЗМ№1 ШИНОП CANALIS 1600А 1КВ | 1 | 731.64 | 23669.5051 | C3 | 1 | Шинопроводи | 19BU-
KTA1600LP4D2 | ДОВ КУТ ГОР ЗМ№2 ШИНОП CANALIS 1600А 1КВ | 1 | 731.64 | 23669.5051 | C3 | 1 | Шинопроводи | 19BU-
KTA1600LP4E1 | ПОДВ КУТ ГОР ЗМ№1 ШИНОП CANALIS 1600А1КВ | 1 | 750.23 | 24270.9158 | C3 | 1 | Шинопроводи | 19BU-
KTA1600LP4E2 | ПОДВ КУТ ГОР ЗМ№2 ШИНОП CANALIS 1600А1КВ | 1 | 750.23 | 24270.9158 | C3 | 1 | Шинопроводи | 19BU-
KTA1600LP7A1 | КУТ ГОРИЗ ФІКС№1 ШИНОП CANALIS 1600А 1КВ | 1 | 689.97 | 22321.4265 | C3 | 1 | Шинопроводи | 19BU-
KTA1600LP7A2 | КУТ ГОРИЗ ФІКС№2 ШИНОП CANALIS 1600А 1КВ | 1 | 700.28 | 22654.9684 | C3 | 1 | Шинопроводи | 19BU-
KTA1600LP7B1 | КУТ ГОРИЗ ЗМІН№1 ШИНОП CANALIS 1600А 1КВ | 1 | 775 | 25072.2575 | C3 | 1 | Шинопроводи | 19BU-
KTA1600LP7B2 | КУТ ГОРИЗ ЗМІН№2 ШИНОП CANALIS 1600А 1КВ | 1 | 781.91 | 25295.805 | C3 | 1 | Шинопроводи | 19BU-
KTA1600LP7C1 | ЗМІН КУТ ГОРИЗ№1 ШИНОП CANALIS 1600А 1КВ | 1 | 760.73 | 24610.6044 | C3 | 1 | Шинопроводи | 19BU-
KTA1600LP7C2 | ЗМІН КУТ ГОРИЗ№2 ШИНОП CANALIS 1600А 1КВ | 1 | 762.34 | 24662.69 | C3 | 1 | Шинопроводи | 19BU-
KTA1600PL31 | ЕЛ ЗАХИСТ ШИНОПР CANALIS 1600А 1КВ | 1 | 6767.07 | 218923.5117 | C3 | 1 | Шинопроводи | 19BU-
KTA1600PL41 | ЕЛ ЗАХИСТ ШИНОПР CANALIS 1600А 1КВ | 1 | 8017.7 | 259383.018 | C3 | 1 | Шинопроводи | 19BU-
KTA1600PL71 | ЕЛ ЗАХИСТ ШИНОПР CANALIS 1600А 1КВ | 1 | 8180.07 | 264635.8986 | C3 | 1 | Шинопроводи | 19BU-
KTA1600SL31 | ЕЛ РОЗ'ЄД ШИНОПР CANALIS 1600А 1КВ | 1 | 6676.04 | 215978.5729 | C3 | 1 | Шинопроводи | 19BU-
KTA1600SL41 | ЕЛ РОЗ'ЄД ШИНОПР CANALIS 1600А 1КВ | 1 | 7522.37 | 243358.4486 | C3 | 1 | Шинопроводи | 19BU-
KTA1600SL71 | ЕЛ РОЗ'ЄД ШИНОПР CANALIS 1600А 1КВ | 1 | 7661.55 | 247861.1025 | C3 | 1 | Шинопроводи | 19BU-
KTA1600TC3 | T-БЛОК ШИНОПР CANALIS 1600А 1КВ | 1 | 808.46 | 26154.732 | C3 | 1 | Шинопроводи | 19BU-
KTA1600TC4 | T-БЛОК ШИНОПР CANALIS 1600А 1КВ | 1 | 952.39 | 30811.0546 | C3 | 1 | Шинопроводи | 19BU-
KTA1600TC7 | T-БЛОК ШИНОПР CANALIS 1600А 1КВ | 1 | 1108.52 | 35862.0631 | C3 | 1 | Шинопроводи | 19BU-
KTA1600TN410 | ЗМІНА ПОЛ НЕЙТР ШИНОП CANALIS 1600А 1КВ | 1 | 1280.99 | 41441.6918 | C3 | 1 | Шинопроводи | 19BU-
KTA1600TP410 | ЗМІНА ПОЛОЖ ФАЗ ШИНОП CANALIS 1600А 1КВ | 1 | 1514.22 | 48986.9855 | C3 | 1 | Шинопроводи | 19BU-
KTA1600YA3 | З'ЄДН ЕЛЕМЕНТ ШИНОПР CANALIS 1600А 1КВ | 1 | 178.5 | 5774.707 | C3 | 1 | Шинопроводи | 19BU-
KTA1600YA4 | З'ЄДН ЕЛЕМЕНТ ШИНОПР CANALIS 1600А 1КВ | 1 | 197.59 | 6392.2934 | C3 | 1 | Шинопроводи | 19BU-
KTA1600ZC31 | Z-ВЕРТ №1 БЛОК ШИНОПР CANALIS 1600А 1КВ | 1 | 1171.7 | 37906.0182 | C3 | 1 | Шинопроводи | 19BU-
KTA1600ZC32 | Z-ВЕРТ №2 БЛОК ШИНОПР CANALIS 1600А 1КВ | 1 | 1171.7 | 37906.0182 | C3 | 1 | Шинопроводи | 19BU-
KTA1600ZC41 | Z-ВЕРТ №1 БЛОК ШИНОПР CANALIS 1600А 1КВ | 1 | 1372.94 | 44416.3938 | C3 | 1 | Шинопроводи | 19BU-
KTA1600ZC42 | Z-ВЕРТ №2 БЛОК ШИНОПР CANALIS 1600А 1КВ | 1 | 1372.94 | 44416.3938 | C3 | 1 | Шинопроводи | 19BU-
KTA1600ZC71 | Z-ВЕРТ №1 БЛОК ШИНОПР CANALIS 1600А 1КВ | 1 | 1574.91 | 50950.3859 | C3 | 1 | Шинопроводи | 19BU-
KTA1600ZC72 | Z-ВЕРТ №2 БЛОК ШИНОПР CANALIS 1600А 1КВ | 1 | 1574.91 | 50950.3859 | C3 | 1 | Шинопроводи | 19BU-
KTA1600ZP3 | Z-ГОРИЗ БЛОК ШИНОПР CANALIS 1600А 1КВ | 1 | 755.53 | 24442.3777 | C3 | 1 | Шинопроводи | 19BU-
KTA1600ZP4 | Z-ГОРИЗ БЛОК ШИНОПР CANALIS 1600А 1КВ | 1 | 862.32 | 27897.173 | C3 | 1 | Шинопроводи | 19BU-
KTA1600ZP7 | Z-ГОРИЗ БЛОК ШИНОПР CANALIS 1600А 1КВ | 1 | 1045.99 | 33839.1363 | C3 | 1 | Шинопроводи | 19BU-
KTA2000CP31 | Г/В Z-БЛОК №1 ШИНОПР CANALIS 2000А 1КВ | 1 | 1235.52 | 39970.6782 | C3 | 1 | Шинопроводи | 19BU-
KTA2000CP32 | Г/В Z-БЛОК №2 ШИНОПР CANALIS 2000А 1КВ | 1 | 1236.76 | 40010.7938 | C3 | 1 | Шинопроводи | 19BU-
KTA2000CP33 | Г/В Z-БЛОК №3 ШИНОПР CANALIS 2000А 1КВ | 1 | 1238.49 | 40066.7615 | C3 | 1 | Шинопроводи | 19BU-
KTA2000CP34 | Г/В Z-БЛОК №4 ШИНОПР CANALIS 2000А 1КВ | 1 | 1236.76 | 40010.7938 | C3 | 1 | Шинопроводи | 19BU-
KTA2000CP41 | Г/В Z-БЛОК №1 ШИНОПР CANALIS 2000А 1КВ | 1 | 1478.25 | 47823.3092 | C3 | 1 | Шинопроводи | 19BU-
KTA2000CP42 | Г/В Z-БЛОК №2 ШИНОПР CANALIS 2000А 1КВ | 1 | 1481.19 | 47918.422 | C3 | 1 | Шинопроводи | 19BU-
KTA2000CP43 | Г/В Z-БЛОК №3 ШИНОПР CANALIS 2000А 1КВ | 1 | 1481.19 | 47918.422 | C3 | 1 | Шинопроводи | 19BU-
KTA2000CP44 | Г/В Z-БЛОК №4 ШИНОПР CANALIS 2000А 1КВ | 1 | 1481.19 | 47918.422 | C3 | 1 | Шинопроводи | 19BU-
KTA2000CP71 | Г/В Z-БЛОК №1 ШИНОПР CANALIS 2000А 1КВ | 1 | 1741.67 | 56345.2887 | C3 | 1 | Шинопроводи | 19BU-
KTA2000CP72 | Г/В Z-БЛОК №2 ШИНОПР CANALIS 2000А 1КВ | 1 | 1758.04 | 56874.8795 | C3 | 1 | Шинопроводи | 19BU-
KTA2000CP73 | Г/В Z-БЛОК №3 ШИНОПР CANALIS 2000А 1КВ | 1 | 1741.1 | 56326.8484 | C3 | 1 | Шинопроводи | 19BU-
KTA2000CP74 | Г/В Z-БЛОК №4 ШИНОПР CANALIS 2000А 1КВ | 1 | 1758.04 | 56874.8795 | C3 | 1 | Шинопроводи | 19BU-
KTA2000DB310 | КОМПЕНС ЭЛЕМ ШИНОПР CANALIS 2000А 1КВ | 1 | 1660.28 | 53712.2164 | C3 | 1 | Шинопроводи | 19BU-
KTA2000DB410 | КОМПЕНС ЭЛЕМ ШИНОПР CANALIS 2000А 1КВ | 1 | 1900.18 | 61473.2932 | C3 | 1 | Шинопроводи | 19BU-
KTA2000DB710 | КОМПЕНС ЭЛЕМ ШИНОПР CANALIS 2000А 1КВ | 1 | 2079.25 | 67266.4405 | C3 | 1 | Шинопроводи | 19BU-
KTA2000EB320 | 2М СЕКЦ З ВІДГ ШИНОПР CANALIS 2000А 1КВ | 1 | 1155.58 | 37384.5153 | C3 | 1 | Шинопроводи | 19BU-
KTA2000EB340 | 4М СЕКЦ З ВІДГ ШИНОПР CANALIS 2000А 1КВ | 1 | 1748.88 | 56578.5415 | C3 | 1 | Шинопроводи | 19BU-
KTA2000EB420 | 2М СЕКЦ З ВІДГ ШИНОПР CANALIS 2000А 1КВ | 1 | 1201.55 | 38871.7045 | C3 | 1 | Шинопроводи | 19BU-
KTA2000EB440 | 4М СЕКЦ З ВІДГ ШИНОПР CANALIS 2000А 1КВ | 1 | 1788.73 | 57867.7408 | C3 | 1 | Шинопроводи | 19BU-
KTA2000EB720 | 2М СЕКЦ З ВІДГ ШИНОПР CANALIS 2000А 1КВ | 1 | 1590.46 | 51453.4486 | C3 | 1 | Шинопроводи | 19BU-
KTA2000EB740 | 4М СЕКЦ З ВІДГ ШИНОПР CANALIS 2000А 1КВ | 1 | 2465.82 | 79772.4826 | C3 | 1 | Шинопроводи | 19BU-
KTA2000ED3203 | 2М СЕКЦ З ВІДГ ШИНОПР CANALIS 2000А 1КВ | 1 | 1038 | 33580.6494 | C3 | 1 | Шинопроводи | 19BU-
KTA2000ED3403 | 4М СЕКЦ З ВІДГ ШИНОПР CANALIS 2000А 1КВ | 1 | 1357.4 | 43913.6546 | C3 | 1 | Шинопроводи | 19BU-
KTA2000ED4203 | 2М СЕКЦ З ВІДГ ШИНОПР CANALIS 2000А 1КВ | 1 | 1138.16 | 36820.9556 | C3 | 1 | Шинопроводи | 19BU-
KTA2000ED4403 | 4М СЕКЦ З ВІДГ ШИНОПР CANALIS 2000А 1КВ | 1 | 1462.31 | 47307.6295 | C3 | 1 | Шинопроводи | 19BU-
KTA2000ED7203 | 2М СЕКЦ З ВІДГ ШИНОПР CANALIS 2000А 1КВ | 1 | 1486.19 | 48080.1785 | C3 | 1 | Шинопроводи | 19BU-
KTA2000ED7403 | 4М СЕКЦ З ВІДГ ШИНОПР CANALIS 2000А 1КВ | 1 | 2105.97 | 68130.8673 | C3 | 1 | Шинопроводи | 19BU-
KTA2000EL31 | ЕЛ ПІДК ТР-РА №1ДО ШИН CANALIS 2000А 1КВ | 1 | 1593.19 | 51541.7676 | C3 | 1 | Шинопроводи | 19BU-
KTA2000EL32 | ЕЛ ПІДК ТР-РА №2ДО ШИН CANALIS 2000А 1КВ | 1 | 1593.19 | 51541.7676 | C3 | 1 | Шинопроводи | 19BU-
KTA2000EL33 | ЕЛ ПІДК ТР-РА №3ДО ШИН CANALIS 2000А 1КВ | 1 | 1678.97 | 54316.8622 | C3 | 1 | Шинопроводи | 19BU-
KTA2000EL34 | ЕЛ ПІДК ТР-РА №4ДО ШИН CANALIS 2000А 1КВ | 1 | 1678.97 | 54316.8622 | C3 | 1 | Шинопроводи | 19BU-
KTA2000EL35 | ЕЛ ПІДК ТР-РА №5ДО ШИН CANALIS 2000А 1КВ | 1 | 1476.55 | 47768.312 | C3 | 1 | Шинопроводи | 19BU-
KTA2000EL41 | ЕЛ ПІДК ТР-РА №1ДО ШИН CANALIS 2000А 1КВ | 1 | 1834.61 | 59352.0185 | C3 | 1 | Шинопроводи | 19BU-
KTA2000EL42 | ЕЛ ПІДК ТР-РА №2ДО ШИН CANALIS 2000А 1КВ | 1 | 1834.61 | 59352.0185 | C3 | 1 | Шинопроводи | 19BU-
KTA2000EL43 | ЕЛ ПІДК ТР-РА №3ДО ШИН CANALIS 2000А 1КВ | 1 | 1946.04 | 62956.9239 | C3 | 1 | Шинопроводи | 19BU-
KTA2000EL44 | ЕЛ ПІДК ТР-РА №4ДО ШИН CANALIS 2000А 1КВ | 1 | 1946.04 | 62956.9239 | C3 | 1 | Шинопроводи | 19BU-
KTA2000EL45 | ЕЛ ПІДК ТР-РА №5ДО ШИН CANALIS 2000А 1КВ | 1 | 1570.4 | 50804.4815 | C3 | 1 | Шинопроводи | 19BU-
KTA2000EL71 | ЕЛ ПІДК ТР-РА №1ДО ШИН CANALIS 2000А 1КВ | 1 | 2152.43 | 69633.9087 | C3 | 1 | Шинопроводи | 19BU-
KTA2000EL72 | ЕЛ ПІДК ТР-РА №2ДО ШИН CANALIS 2000А 1КВ | 1 | 2152.59 | 69639.0849 | C3 | 1 | Шинопроводи | 19BU-
KTA2000EL73 | ЕЛ ПІДК ТР-РА №3ДО ШИН CANALIS 2000А 1КВ | 1 | 2263.78 | 73236.2259 | C3 | 1 | Шинопроводи | 19BU-
KTA2000EL74 | ЕЛ ПІДК ТР-РА №4ДО ШИН CANALIS 2000А 1КВ | 1 | 2263.89 | 73239.7846 | C3 | 1 | Шинопроводи | 19BU-
KTA2000EL75 | ЕЛ ПІДК ТР-РА №5ДО ШИН CANALIS 2000А 1КВ | 1 | 1616.73 | 52303.3172 | C3 | 1 | Шинопроводи | 19BU-
KTA2000ER31 | ЕЛ ПІДВ ЖИВЛ №1 ШИНОПР CANALIS 2000А 1КВ | 1 | 527.16 | 17054.3113 | C3 | 1 | Шинопроводи | 19BU-
KTA2000ER32 | ЕЛ ПІДВ ЖИВЛ №2 ШИНОПР CANALIS 2000А 1КВ | 1 | 597.67 | 19335.4015 | C3 | 1 | Шинопроводи | 19BU-
KTA2000ER33 | ЕЛ ПІДВ ЖИВЛ №3 ШИНОПР CANALIS 2000А 1КВ | 1 | 866.16 | 28021.402 | C3 | 1 | Шинопроводи | 19BU-
KTA2000ER34 | ЕЛ ПІДВ ЖИВЛ №4 ШИНОПР CANALIS 2000А 1КВ | 1 | 863.91 | 27948.6116 | C3 | 1 | Шинопроводи | 19BU-
KTA2000ER35 | ЕЛ ПІДВ ЖИВЛ №5 ШИНОПР CANALIS 2000А 1КВ | 1 | 1113.02 | 36007.6439 | C3 | 1 | Шинопроводи | 19BU-
KTA2000ER36 | ЕЛ ПІДВ ЖИВЛ №6 ШИНОПР CANALIS 2000А 1КВ | 1 | 1113.02 | 36007.6439 | C3 | 1 | Шинопроводи | 19BU-
KTA2000ER37 | БЛ ПІДВ ЖИВЛ №7 ШИНОПР CANALIS 2000А 1КВ | 1 | 1851.76 | 59906.8433 | C3 | 1 | Шинопроводи | 19BU-
KTA2000ER41 | ЕЛ ПІДВ ЖИВЛ №1 ШИНОПР CANALIS 2000А 1КВ | 1 | 618.64 | 20013.8082 | C3 | 1 | Шинопроводи | 19BU-
KTA2000ER42 | ЕЛ ПІДВ ЖИВЛ №2 ШИНОПР CANALIS 2000А 1КВ | 1 | 707.64 | 22893.0739 | C3 | 1 | Шинопроводи | 19BU-
KTA2000ER43 | ЕЛ ПІДВ ЖИВЛ №3 ШИНОПР CANALIS 2000А 1КВ | 1 | 1017.16 | 32906.4483 | C3 | 1 | Шинопроводи | 19BU-
KTA2000ER44 | ЕЛ ПІДВ ЖИВЛ №4 ШИНОПР CANALIS 2000А 1КВ | 1 | 1017.16 | 32906.4483 | C3 | 1 | Шинопроводи | 19BU-
KTA2000ER45 | ЕЛ ПІДВ ЖИВЛ №5 ШИНОПР CANALIS 2000А 1КВ | 1 | 1367.77 | 44249.1376 | C3 | 1 | Шинопроводи | 19BU-
KTA2000ER46 | ЕЛ ПІДВ ЖИВЛ №6 ШИНОПР CANALIS 2000А 1КВ | 1 | 1367.77 | 44249.1376 | C3 | 1 | Шинопроводи | 19BU-
KTA2000ER47 | БЛ ПІДВ ЖИВЛ №7 ШИНОПР CANALIS 2000А 1КВ | 1 | 1836.11 | 59400.5454 | C3 | 1 | Шинопроводи | 19BU-
KTA2000ER71 | ЕЛ ПІДВ ЖИВЛ №1 ШИНОПР CANALIS 2000А 1КВ | 1 | 655.17 | 21195.6012 | C3 | 1 | Шинопроводи | 19BU-
KTA2000ER72 | ЕЛ ПІДВ ЖИВЛ №2 ШИНОПР CANALIS 2000А 1КВ | 1 | 775.22 | 25079.3748 | C3 | 1 | Шинопроводи | 19BU-
KTA2000ER73 | ЕЛ ПІДВ ЖИВЛ №3 ШИНОПР CANALIS 2000А 1КВ | 1 | 1112.31 | 35984.6745 | C3 | 1 | Шинопроводи | 19BU-
KTA2000ER74 | ЕЛ ПІДВ ЖИВЛ №4 ШИНОПР CANALIS 2000А 1КВ | 1 | 1120.5 | 36249.6317 | C3 | 1 | Шинопроводи | 19BU-
KTA2000ER75 | ЕЛ ПІДВ ЖИВЛ №5 ШИНОПР CANALIS 2000А 1КВ | 1 | 1595.46 | 51615.2051 | C3 | 1 | Шинопроводи | 19BU-
KTA2000ER76 | ЕЛ ПІДВ ЖИВЛ №6 ШИНОПР CANALIS 2000А 1КВ | 1 | 1595.46 | 51615.2051 | C3 | 1 | Шинопроводи | 19BU-
KTA2000ER77 | БЛ ПІДВ ЖИВЛ №7 ШИНОПР CANALIS 2000А 1КВ | 1 | 1954.66 | 63235.7921 | C3 | 1 | Шинопроводи | 19BU-
KTA2000ET31A | ПРЯМ СЕКЦ ШИНОПР CANALIS 2000А 1КВ ТИП А | 1 | 625.91 | 20249.0022 | C3 | 1 | Шинопроводи | 19BU-
KTA2000ET320 | 2М ПРЯМИЙ ЕЛЕМ ШИНОПР CANALIS 2000А 1КВ | 1 | 739.79 | 23933.1682 | C3 | 1 | Шинопроводи | 19BU-
KTA2000ET32B | ПРЯМ СЕКЦ ШИНОПР CANALIS 2000А 1КВ ТИП B | 1 | 776.16 | 25109.785 | C3 | 1 | Шинопроводи | 19BU-
KTA2000ET32C | ПРЯМ СЕКЦ ШИНОПР CANALIS 2000А 1КВ ТИП C | 1 | 881.25 | 28509.5831 | C3 | 1 | Шинопроводи | 19BU-
KTA2000ET33D | ПРЯМ СЕКЦ ШИНОПР CANALIS 2000А 1КВ ТИП D | 1 | 981.4 | 31749.5658 | C3 | 1 | Шинопроводи | 19BU-
KTA2000ET340 | 4М ПРЯМИЙ ЕЛЕМ ШИНОПР CANALIS 2000А 1КВ | 1 | 1072.04 | 34681.8877 | C3 | 1 | Шинопроводи | 19BU-
KTA2000ET41A | ПРЯМ СЕКЦ ШИНОПР CANALIS 2000А 1КВ ТИП А | 1 | 671.97 | 21739.1031 | C3 | 1 | Шинопроводи | 19BU-
KTA2000ET420 | 2М ПРЯМИЙ ЕЛЕМ ШИНОПР CANALIS 2000А 1КВ | 1 | 785.82 | 25422.2986 | C3 | 1 | Шинопроводи | 19BU-
KTA2000ET42B | ПРЯМ СЕКЦ ШИНОПР CANALIS 2000А 1КВ ТИП B | 1 | 814.25 | 26342.046 | C3 | 1 | Шинопроводи | 19BU-
KTA2000ET42C | ПРЯМ СЕКЦ ШИНОПР CANALIS 2000А 1КВ ТИП C | 1 | 931.4 | 30132.0008 | C3 | 1 | Шинопроводи | 19BU-
KTA2000ET43D | ПРЯМ СЕКЦ ШИНОПР CANALIS 2000А 1КВ ТИП D | 1 | 1038.4 | 33593.5899 | C3 | 1 | Шинопроводи | 19BU-
KTA2000ET440 | 4М ПРЯМИЙ ЕЛЕМ ШИНОПР CANALIS 2000А 1КВ | 1 | 1132.88 | 36650.1407 | C3 | 1 | Шинопроводи | 19BU-
KTA2000ET71A | ПРЯМ СЕКЦ ШИНОПР CANALIS 2000А 1КВ ТИП А | 1 | 899.79 | 29109.3762 | C3 | 1 | Шинопроводи | 19BU-
KTA2000ET720 | 2М ПРЯМИЙ ЕЛЕМ ШИНОПР CANALIS 2000А 1КВ | 1 | 1145.07 | 37044.5031 | C3 | 1 | Шинопроводи | 19BU-
KTA2000ET72B | ПРЯМ СЕКЦ ШИНОПР CANALIS 2000А 1КВ ТИП B | 1 | 1153.67 | 37322.7243 | C3 | 1 | Шинопроводи | 19BU-
KTA2000ET72C | ПРЯМ СЕКЦ ШИНОПР CANALIS 2000А 1КВ ТИП C | 1 | 1362.31 | 44072.4995 | C3 | 1 | Шинопроводи | 19BU-
KTA2000ET73D | ПРЯМ СЕКЦ ШИНОПР CANALIS 2000А 1КВ ТИП D | 1 | 1554.61 | 50293.6545 | C3 | 1 | Шинопроводи | 19BU-
KTA2000ET740 | 4М ПРЯМИЙ ЕЛЕМ ШИНОПР CANALIS 2000А 1КВ | 1 | 1805.79 | 58419.654 | C3 | 1 | Шинопроводи | 19BU-
KTA2000LC3A | ФІКС ВЕРТИК КУТ ШИНОПР CANALIS 2000А 1КВ | 1 | 832.44 | 26930.5162 | C3 | 1 | Шинопроводи | 19BU-
KTA2000LC3B | ЗМІН ВЕРТИК КУТ ШИНОПР CANALIS 2000А 1КВ | 1 | 869.7 | 28135.9256 | C3 | 1 | Шинопроводи | 19BU-
KTA2000LC4A | ФІКС ВЕРТИК КУТ ШИНОПР CANALIS 2000А 1КВ | 1 | 985.07 | 31868.2951 | C3 | 1 | Шинопроводи | 19BU-
KTA2000LC4B | ЗМІН ВЕРТИК КУТ ШИНОПР CANALIS 2000А 1КВ | 1 | 1029.09 | 33292.3993 | C3 | 1 | Шинопроводи | 19BU-
KTA2000LC4D | ДОВГ КУТ ВЕРТ ЗМ ШИНОП CANALIS 2000А 1КВ | 1 | 1185.06 | 38338.2316 | C3 | 1 | Шинопроводи | 19BU-
KTA2000LC4E | ПОДВ КУТ ВЕРТ ЗМ ШИНОП CANALIS 2000А 1КВ | 1 | 1262.03 | 40828.3111 | C3 | 1 | Шинопроводи | 19BU-
KTA2000LC7A | ФІКС ВЕРТИК КУТ ШИНОПР CANALIS 2000А 1КВ | 1 | 1155.49 | 37381.6036 | C3 | 1 | Шинопроводи | 19BU-
KTA2000LC7B | ЗМІН ВЕРТИК КУТ ШИНОПР CANALIS 2000А 1КВ | 1 | 1252.95 | 40534.5613 | C3 | 1 | Шинопроводи | 19BU-
KTA2000LP3A1 | КУТ ГОРИЗ ФІКС№1 ШИНОП CANALIS 2000А 1КВ | 1 | 541.47 | 17517.2584 | C3 | 1 | Шинопроводи | 19BU-
KTA2000LP3A2 | КУТ ГОРИЗ ФІКС№2 ШИНОП CANALIS 2000А 1КВ | 1 | 536.55 | 17358.09 | C3 | 1 | Шинопроводи | 19BU-
KTA2000LP3B1 | КУТ ГОРИЗ ЗМІН№1 ШИНОП CANALIS 2000А 1КВ | 1 | 596.1 | 19284.6099 | C3 | 1 | Шинопроводи | 19BU-
KTA2000LP3B2 | КУТ ГОРИЗ ЗМІН№2 ШИНОП CANALIS 2000А 1КВ | 1 | 594.34 | 19227.6716 | C3 | 1 | Шинопроводи | 19BU-
KTA2000LP3C1 | ЗМІН КУТ ГОРИЗ№1 ШИНОП CANALIS 2000А 1КВ | 1 | 608.52 | 19686.4131 | C3 | 1 | Шинопроводи | 19BU-
KTA2000LP3C2 | ЗМІН КУТ ГОРИЗ№2 ШИНОП CANALIS 2000А 1КВ | 1 | 610.98 | 19765.9973 | C3 | 1 | Шинопроводи | 19BU-
KTA2000LP4A1 | КУТ ГОРИЗ ФІКС№1 ШИНОП CANALIS 2000А 1КВ | 1 | 613.59 | 19850.4342 | C3 | 1 | Шинопроводи | 19BU-
KTA2000LP4A2 | КУТ ГОРИЗ ФІКС№2 ШИНОП CANALIS 2000А 1КВ | 1 | 612.66 | 19820.3475 | C3 | 1 | Шинопроводи | 19BU-
KTA2000LP4B1 | КУТ ГОРИЗ ЗМІН№1 ШИНОП CANALIS 2000А 1КВ | 1 | 682.44 | 22077.8212 | C3 | 1 | Шинопроводи | 19BU-
KTA2000LP4B2 | КУТ ГОРИЗ ЗМІН№2 ШИНОП CANALIS 2000А 1КВ | 1 | 682.44 | 22077.8212 | C3 | 1 | Шинопроводи | 19BU-
KTA2000LP4C1 | ЗМІН КУТ ГОРИЗ№1 ШИНОП CANALIS 2000А 1КВ | 1 | 719.88 | 23289.0538 | C3 | 1 | Шинопроводи | 19BU-
KTA2000LP4C2 | ЗМІН КУТ ГОРИЗ№2 ШИНОП CANALIS 2000А 1КВ | 1 | 719.88 | 23289.0538 | C3 | 1 | Шинопроводи | 19BU-
KTA2000LP4D1 | ДОВ КУТ ГОР ЗМ№1 ШИНОП CANALIS 2000А 1КВ | 1 | 816.09 | 26401.5724 | C3 | 1 | Шинопроводи | 19BU-
KTA2000LP4D2 | ДОВ КУТ ГОР ЗМ№2 ШИНОП CANALIS 2000А 1КВ | 1 | 816.09 | 26401.5724 | C3 | 1 | Шинопроводи | 19BU-
KTA2000LP4E1 | ПОДВ КУТ ГОР ЗМ№1 ШИНОП CANALIS 2000А1КВ | 1 | 838.28 | 27119.4478 | C3 | 1 | Шинопроводи | 19BU-
KTA2000LP4E2 | ПОДВ КУТ ГОР ЗМ№2 ШИНОП CANALIS 2000А1КВ | 1 | 838.28 | 27119.4478 | C3 | 1 | Шинопроводи | 19BU-
KTA2000LP7A1 | КУТ ГОРИЗ ФІКС№1 ШИНОП CANALIS 2000А 1КВ | 1 | 762.52 | 24668.5133 | C3 | 1 | Шинопроводи | 19BU-
KTA2000LP7A2 | КУТ ГОРИЗ ФІКС№2 ШИНОП CANALIS 2000А 1КВ | 1 | 776.59 | 25123.6961 | C3 | 1 | Шинопроводи | 19BU-
KTA2000LP7B1 | КУТ ГОРИЗ ЗМІН№1 ШИНОП CANALIS 2000А 1КВ | 1 | 859.26 | 27798.178 | C3 | 1 | Шинопроводи | 19BU-
KTA2000LP7B2 | КУТ ГОРИЗ ЗМІН№2 ШИНОП CANALIS 2000А 1КВ | 1 | 867.64 | 28069.2819 | C3 | 1 | Шинопроводи | 19BU-
KTA2000LP7C1 | ЗМІН КУТ ГОРИЗ№1 ШИНОП CANALIS 2000А 1КВ | 1 | 803.84 | 26005.269 | C3 | 1 | Шинопроводи | 19BU-
KTA2000LP7C2 | ЗМІН КУТ ГОРИЗ№2 ШИНОП CANALIS 2000А 1КВ | 1 | 805.72 | 26066.0894 | C3 | 1 | Шинопроводи | 19BU-
KTA2000SL31 | ЕЛ РОЗ'ЄД ШИНОПР CANALIS 2000А 1КВ | 1 | 7911.91 | 255960.574 | C3 | 1 | Шинопроводи | 19BU-
KTA2000SL41 | ЕЛ РОЗ'ЄД ШИНОПР CANALIS 2000А 1КВ | 1 | 8788.52 | 284320.0471 | C3 | 1 | Шинопроводи | 19BU-
KTA2000SL71 | ЕЛ РОЗ'ЄД ШИНОПР CANALIS 2000А 1КВ | 1 | 8962.94 | 289962.7608 | C3 | 1 | Шинопроводи | 19BU-
KTA2000TC3 | T-БЛОК ШИНОПР CANALIS 2000А 1КВ | 1 | 898.59 | 29070.5547 | C3 | 1 | Шинопроводи | 19BU-
KTA2000TC4 | T-БЛОК ШИНОПР CANALIS 2000А 1КВ | 1 | 1055.72 | 34153.9144 | C3 | 1 | Шинопроводи | 19BU-
KTA2000TC7 | T-БЛОК ШИНОПР CANALIS 2000А 1КВ | 1 | 1240.99 | 40147.6398 | C3 | 1 | Шинопроводи | 19BU-
KTA2000TN410 | ЗМІНА ПОЛ НЕЙТР ШИНОП CANALIS 2000А 1КВ | 1 | 1340.37 | 43362.712 | C3 | 1 | Шинопроводи | 19BU-
KTA2000TP410 | ЗМІНА ПОЛОЖ ФАЗ ШИНОП CANALIS 2000А 1КВ | 1 | 1575.63 | 50973.6788 | C3 | 1 | Шинопроводи | 19BU-
KTA2000YA3 | З'ЄДН ЕЛЕМЕНТ ШИНОПР CANALIS 2000А 1КВ | 1 | 198.36 | 6417.2039 | C3 | 1 | Шинопроводи | 19BU-
KTA2000YA4 | З'ЄДН ЕЛЕМЕНТ ШИНОПР CANALIS 2000А 1КВ | 1 | 220.12 | 7121.1682 | C3 | 1 | Шинопроводи | 19BU-
KTA2000ZC31 | Z-ВЕРТ №1 БЛОК ШИНОПР CANALIS 2000А 1КВ | 1 | 1289.73 | 41724.4421 | C3 | 1 | Шинопроводи | 19BU-
KTA2000ZC32 | Z-ВЕРТ №2 БЛОК ШИНОПР CANALIS 2000А 1КВ | 1 | 1289.73 | 41724.4421 | C3 | 1 | Шинопроводи | 19BU-
KTA2000ZC41 | Z-ВЕРТ №1 БЛОК ШИНОПР CANALIS 2000А 1КВ | 1 | 1525.16 | 49340.9087 | C3 | 1 | Шинопроводи | 19BU-
KTA2000ZC42 | Z-ВЕРТ №2 БЛОК ШИНОПР CANALIS 2000А 1КВ | 1 | 1525.16 | 49340.9087 | C3 | 1 | Шинопроводи | 19BU-
KTA2000ZC71 | Z-ВЕРТ №1 БЛОК ШИНОПР CANALIS 2000А 1КВ | 1 | 1757.82 | 56867.7622 | C3 | 1 | Шинопроводи | 19BU-
KTA2000ZC72 | Z-ВЕРТ №2 БЛОК ШИНОПР CANALIS 2000А 1КВ | 1 | 1757.82 | 56867.7622 | C3 | 1 | Шинопроводи | 19BU-
KTA2000ZP3 | Z-ГОРИЗ БЛОК ШИНОПР CANALIS 2000А 1КВ | 1 | 801.41 | 25926.6553 | C3 | 1 | Шинопроводи | 19BU-
KTA2000ZP4 | Z-ГОРИЗ БЛОК ШИНОПР CANALIS 2000А 1КВ | 1 | 914.79 | 29594.6457 | C3 | 1 | Шинопроводи | 19BU-
KTA2000ZP7 | Z-ГОРИЗ БЛОК ШИНОПР CANALIS 2000А 1КВ | 1 | 1121.16 | 36270.9835 | C3 | 1 | Шинопроводи | 19BU-
KTA2500CP31 | Г/В Z-БЛОК №1 ШИНОПР CANALIS 2500А 1КВ | 1 | 1363.52 | 44111.6446 | C3 | 1 | Шинопроводи | 19BU-
KTA2500CP32 | Г/В Z-БЛОК №2 ШИНОПР CANALIS 2500А 1КВ | 1 | 1365.82 | 44186.0526 | C3 | 1 | Шинопроводи | 19BU-
KTA2500CP33 | Г/В Z-БЛОК №3 ШИНОПР CANALIS 2500А 1КВ | 1 | 1366.46 | 44206.7574 | C3 | 1 | Шинопроводи | 19BU-
KTA2500CP34 | Г/В Z-БЛОК №4 ШИНОПР CANALIS 2500А 1КВ | 1 | 1365.82 | 44186.0526 | C3 | 1 | Шинопроводи | 19BU-
KTA2500CP41 | Г/В Z-БЛОК №1 ШИНОПР CANALIS 2500А 1КВ | 1 | 1644.22 | 53192.6545 | C3 | 1 | Шинопроводи | 19BU-
KTA2500CP42 | Г/В Z-БЛОК №2 ШИНОПР CANALIS 2500А 1КВ | 1 | 1647.16 | 53287.7673 | C3 | 1 | Шинопроводи | 19BU-
KTA2500CP43 | Г/В Z-БЛОК №3 ШИНОПР CANALIS 2500А 1КВ | 1 | 1647.16 | 53287.7673 | C3 | 1 | Шинопроводи | 19BU-
KTA2500CP44 | Г/В Z-БЛОК №4 ШИНОПР CANALIS 2500А 1КВ | 1 | 1647.16 | 53287.7673 | C3 | 1 | Шинопроводи | 19BU-
KTA2500CP71 | Г/В Z-БЛОК №1 ШИНОПР CANALIS 2500А 1КВ | 1 | 1952.37 | 63161.7076 | C3 | 1 | Шинопроводи | 19BU-
KTA2500CP72 | Г/В Z-БЛОК №2 ШИНОПР CANALIS 2500А 1КВ | 1 | 1971.43 | 63778.3234 | C3 | 1 | Шинопроводи | 19BU-
KTA2500CP73 | Г/В Z-БЛОК №3 ШИНОПР CANALIS 2500А 1КВ | 1 | 1951.73 | 63141.0027 | C3 | 1 | Шинопроводи | 19BU-
KTA2500CP74 | Г/В Z-БЛОК №4 ШИНОПР CANALIS 2500А 1КВ | 1 | 1971.43 | 63778.3234 | C3 | 1 | Шинопроводи | 19BU-
KTA2500DB310 | КОМПЕНС ЭЛЕМ ШИНОПР CANALIS 2500А 1КВ | 1 | 2023.97 | 65478.0607 | C3 | 1 | Шинопроводи | 19BU-
KTA2500DB410 | КОМПЕНС ЭЛЕМ ШИНОПР CANALIS 2500А 1КВ | 1 | 2329.91 | 75375.6174 | C3 | 1 | Шинопроводи | 19BU-
KTA2500DB710 | КОМПЕНС ЭЛЕМ ШИНОПР CANALIS 2500А 1КВ | 1 | 2531.18 | 81886.9635 | C3 | 1 | Шинопроводи | 19BU-
KTA2500EB320 | 2М СЕКЦ З ВІДГ ШИНОПР CANALIS 2500А 1КВ | 1 | 1399.7 | 45282.1146 | C3 | 1 | Шинопроводи | 19BU-
KTA2500EB340 | 4М СЕКЦ З ВІДГ ШИНОПР CANALIS 2500А 1КВ | 1 | 2049 | 66287.8137 | C3 | 1 | Шинопроводи | 19BU-
KTA2500EB420 | 2М СЕКЦ З ВІДГ ШИНОПР CANALIS 2500А 1КВ | 1 | 1651.16 | 53417.1725 | C3 | 1 | Шинопроводи | 19BU-
KTA2500EB440 | 4М СЕКЦ З ВІДГ ШИНОПР CANALIS 2500А 1КВ | 1 | 2432.58 | 78697.1254 | C3 | 1 | Шинопроводи | 19BU-
KTA2500EB720 | 2М СЕКЦ З ВІДГ ШИНОПР CANALIS 2500А 1КВ | 1 | 1938.64 | 62717.5242 | C3 | 1 | Шинопроводи | 19BU-
KTA2500EB740 | 4М СЕКЦ З ВІДГ ШИНОПР CANALIS 2500А 1КВ | 1 | 2953.04 | 95534.683 | C3 | 1 | Шинопроводи | 19BU-
KTA2500ED3203 | 2М СЕКЦ З ВІДГ ШИНОПР CANALIS 2500А 1КВ | 1 | 1261.43 | 40808.9004 | C3 | 1 | Шинопроводи | 19BU-
KTA2500ED3403 | 4М СЕКЦ З ВІДГ ШИНОПР CANALIS 2500А 1КВ | 1 | 1638.61 | 53011.1637 | C3 | 1 | Шинопроводи | 19BU-
KTA2500ED4203 | 2М СЕКЦ З ВІДГ ШИНОПР CANALIS 2500А 1КВ | 1 | 1409.7 | 45605.6276 | C3 | 1 | Шинопроводи | 19BU-
KTA2500ED4403 | 4М СЕКЦ З ВІДГ ШИНОПР CANALIS 2500А 1КВ | 1 | 1813.46 | 58667.7885 | C3 | 1 | Шинопроводи | 19BU-
KTA2500ED7203 | 2М СЕКЦ З ВІДГ ШИНОПР CANALIS 2500А 1КВ | 1 | 1840.82 | 59552.9201 | C3 | 1 | Шинопроводи | 19BU-
KTA2500ED7403 | 4М СЕКЦ З ВІДГ ШИНОПР CANALIS 2500А 1КВ | 1 | 2600.19 | 84119.5267 | C3 | 1 | Шинопроводи | 19BU-
KTA2500EL31 | ЕЛ ПІДК ТР-РА №1ДО ШИН CANALIS 2500А 1КВ | 1 | 1717.76 | 55571.7691 | C3 | 1 | Шинопроводи | 19BU-
KTA2500EL32 | ЕЛ ПІДК ТР-РА №2ДО ШИН CANALIS 2500А 1КВ | 1 | 1717.76 | 55571.7691 | C3 | 1 | Шинопроводи | 19BU-
KTA2500EL33 | ЕЛ ПІДК ТР-РА №3ДО ШИН CANALIS 2500А 1КВ | 1 | 1800.58 | 58251.1038 | C3 | 1 | Шинопроводи | 19BU-
KTA2500EL34 | ЕЛ ПІДК ТР-РА №4ДО ШИН CANALIS 2500А 1КВ | 1 | 1800.58 | 58251.1038 | C3 | 1 | Шинопроводи | 19BU-
KTA2500EL35 | ЕЛ ПІДК ТР-РА №5ДО ШИН CANALIS 2500А 1КВ | 1 | 1728.1 | 55906.2815 | C3 | 1 | Шинопроводи | 19BU-
KTA2500EL41 | ЕЛ ПІДК ТР-РА №1ДО ШИН CANALIS 2500А 1КВ | 1 | 1986.94 | 64280.092 | C3 | 1 | Шинопроводи | 19BU-
KTA2500EL42 | ЕЛ ПІДК ТР-РА №2ДО ШИН CANALIS 2500А 1КВ | 1 | 1986.82 | 64276.2099 | C3 | 1 | Шинопроводи | 19BU-
KTA2500EL43 | ЕЛ ПІДК ТР-РА №3ДО ШИН CANALIS 2500А 1КВ | 1 | 2095.91 | 67805.4132 | C3 | 1 | Шинопроводи | 19BU-
KTA2500EL44 | ЕЛ ПІДК ТР-РА №4ДО ШИН CANALIS 2500А 1КВ | 1 | 2095.73 | 67799.5899 | C3 | 1 | Шинопроводи | 19BU-
KTA2500EL45 | ЕЛ ПІДК ТР-РА №5ДО ШИН CANALIS 2500А 1КВ | 1 | 1921.91 | 62176.287 | C3 | 1 | Шинопроводи | 19BU-
KTA2500EL71 | ЕЛ ПІДК ТР-РА №1ДО ШИН CANALIS 2500А 1КВ | 1 | 2367.74 | 76599.4671 | C3 | 1 | Шинопроводи | 19BU-
KTA2500EL72 | ЕЛ ПІДК ТР-РА №2ДО ШИН CANALIS 2500А 1КВ | 1 | 2367.87 | 76603.6727 | C3 | 1 | Шинопроводи | 19BU-
KTA2500EL73 | ЕЛ ПІДК ТР-РА №3ДО ШИН CANALIS 2500А 1КВ | 1 | 2477.32 | 80144.5225 | C3 | 1 | Шинопроводи | 19BU-
KTA2500EL74 | ЕЛ ПІДК ТР-РА №4ДО ШИН CANALIS 2500А 1КВ | 1 | 2477.45 | 80148.7282 | C3 | 1 | Шинопроводи | 19BU-
KTA2500EL75 | ЕЛ ПІДК ТР-РА №5ДО ШИН CANALIS 2500А 1КВ | 1 | 1975.61 | 63913.5518 | C3 | 1 | Шинопроводи | 19BU-
KTA2500ER31 | ЕЛ ПІДВ ЖИВЛ №1 ШИНОПР CANALIS 2500А 1КВ | 1 | 701.68 | 22700.2602 | C3 | 1 | Шинопроводи | 19BU-
KTA2500ER32 | ЕЛ ПІДВ ЖИВЛ №2 ШИНОПР CANALIS 2500А 1КВ | 1 | 808.91 | 26169.2901 | C3 | 1 | Шинопроводи | 19BU-
KTA2500ER33 | ЕЛ ПІДВ ЖИВЛ №3 ШИНОПР CANALIS 2500А 1КВ | 1 | 1211.13 | 39181.63 | C3 | 1 | Шинопроводи | 19BU-
KTA2500ER34 | ЕЛ ПІДВ ЖИВЛ №4 ШИНОПР CANALIS 2500А 1КВ | 1 | 1207.9 | 39077.1353 | C3 | 1 | Шинопроводи | 19BU-
KTA2500ER35 | ЕЛ ПІДВ ЖИВЛ №5 ШИНОПР CANALIS 2500А 1КВ | 1 | 1214.85 | 39301.9768 | C3 | 1 | Шинопроводи | 19BU-
KTA2500ER36 | ЕЛ ПІДВ ЖИВЛ №6 ШИНОПР CANALIS 2500А 1КВ | 1 | 1214.85 | 39301.9768 | C3 | 1 | Шинопроводи | 19BU-
KTA2500ER37 | БЛ ПІДВ ЖИВЛ №7 ШИНОПР CANALIS 2500А 1КВ | 1 | 2112.95 | 68356.6793 | C3 | 1 | Шинопроводи | 19BU-
KTA2500ER41 | ЕЛ ПІДВ ЖИВЛ №1 ШИНОПР CANALIS 2500А 1КВ | 1 | 862.97 | 27918.2014 | C3 | 1 | Шинопроводи | 19BU-
KTA2500ER42 | ЕЛ ПІДВ ЖИВЛ №2 ШИНОПР CANALIS 2500А 1КВ | 1 | 993.07 | 32127.1055 | C3 | 1 | Шинопроводи | 19BU-
KTA2500ER43 | ЕЛ ПІДВ ЖИВЛ №3 ШИНОПР CANALIS 2500А 1КВ | 1 | 1487.05 | 48108.0007 | C3 | 1 | Шинопроводи | 19BU-
KTA2500ER44 | ЕЛ ПІДВ ЖИВЛ №4 ШИНОПР CANALIS 2500А 1КВ | 1 | 1487.05 | 48108.0007 | C3 | 1 | Шинопроводи | 19BU-
KTA2500ER45 | ЕЛ ПІДВ ЖИВЛ №5 ШИНОПР CANALIS 2500А 1КВ | 1 | 1509.85 | 48845.6103 | C3 | 1 | Шинопроводи | 19BU-
KTA2500ER46 | ЕЛ ПІДВ ЖИВЛ №6 ШИНОПР CANALIS 2500А 1КВ | 1 | 1509.85 | 48845.6103 | C3 | 1 | Шинопроводи | 19BU-
KTA2500ER47 | БЛ ПІДВ ЖИВЛ №7 ШИНОПР CANALIS 2500А 1КВ | 1 | 2282.65 | 73846.6949 | C3 | 1 | Шинопроводи | 19BU-
KTA2500ER71 | ЕЛ ПІДВ ЖИВЛ №1 ШИНОПР CANALIS 2500А 1КВ | 1 | 903.07 | 29215.4885 | C3 | 1 | Шинопроводи | 19BU-
KTA2500ER72 | ЕЛ ПІДВ ЖИВЛ №2 ШИНОПР CANALIS 2500А 1КВ | 1 | 1073.01 | 34713.2684 | C3 | 1 | Шинопроводи | 19BU-
KTA2500ER73 | ЕЛ ПІДВ ЖИВЛ №3 ШИНОПР CANALIS 2500А 1КВ | 1 | 1583.75 | 51236.3714 | C3 | 1 | Шинопроводи | 19BU-
KTA2500ER74 | ЕЛ ПІДВ ЖИВЛ №4 ШИНОПР CANALIS 2500А 1КВ | 1 | 1593.62 | 51555.6787 | C3 | 1 | Шинопроводи | 19BU-
KTA2500ER75 | ЕЛ ПІДВ ЖИВЛ №5 ШИНОПР CANALIS 2500А 1КВ | 1 | 1762.11 | 57006.5492 | C3 | 1 | Шинопроводи | 19BU-
KTA2500ER76 | ЕЛ ПІДВ ЖИВЛ №6 ШИНОПР CANALIS 2500А 1КВ | 1 | 1762.11 | 57006.5492 | C3 | 1 | Шинопроводи | 19BU-
KTA2500ER77 | БЛ ПІДВ ЖИВЛ №7 ШИНОПР CANALIS 2500А 1КВ | 1 | 2422.47 | 78370.0537 | C3 | 1 | Шинопроводи | 19BU-
KTA2500ET31A | ПРЯМ СЕКЦ ШИНОПР CANALIS 2500А 1КВ ТИП А | 1 | 745.64 | 24122.4233 | C3 | 1 | Шинопроводи | 19BU-
KTA2500ET320 | 2М ПРЯМИЙ ЕЛЕМ ШИНОПР CANALIS 2500А 1КВ | 1 | 874.64 | 28295.741 | C3 | 1 | Шинопроводи | 19BU-
KTA2500ET32B | ПРЯМ СЕКЦ ШИНОПР CANALIS 2500А 1КВ ТИП B | 1 | 918.88 | 29726.9625 | C3 | 1 | Шинопроводи | 19BU-
KTA2500ET32C | ПРЯМ СЕКЦ ШИНОПР CANALIS 2500А 1КВ ТИП C | 1 | 1042.55 | 33727.8478 | C3 | 1 | Шинопроводи | 19BU-
KTA2500ET33D | ПРЯМ СЕКЦ ШИНОПР CANALIS 2500А 1КВ ТИП D | 1 | 1158.85 | 37490.304 | C3 | 1 | Шинопроводи | 19BU-
KTA2500ET340 | 4М ПРЯМИЙ ЕЛЕМ ШИНОПР CANALIS 2500А 1КВ | 1 | 1266.34 | 40967.7452 | C3 | 1 | Шинопроводи | 19BU-
KTA2500ET41A | ПРЯМ СЕКЦ ШИНОПР CANALIS 2500А 1КВ ТИП А | 1 | 808.55 | 26157.6436 | C3 | 1 | Шинопроводи | 19BU-
KTA2500ET420 | 2М ПРЯМИЙ ЕЛЕМ ШИНОПР CANALIS 2500А 1КВ | 1 | 952.1 | 30801.6727 | C3 | 1 | Шинопроводи | 19BU-
KTA2500ET42B | ПРЯМ СЕКЦ ШИНОПР CANALIS 2500А 1КВ ТИП B | 1 | 979.13 | 31676.1284 | C3 | 1 | Шинопроводи | 19BU-
KTA2500ET42C | ПРЯМ СЕКЦ ШИНОПР CANALIS 2500А 1КВ ТИП C | 1 | 1115.55 | 36089.4927 | C3 | 1 | Шинопроводи | 19BU-
KTA2500ET43D | ПРЯМ СЕКЦ ШИНОПР CANALIS 2500А 1КВ ТИП D | 1 | 1241.55 | 40165.7565 | C3 | 1 | Шинопроводи | 19BU-
KTA2500ET440 | 4М ПРЯМИЙ ЕЛЕМ ШИНОПР CANALIS 2500А 1КВ | 1 | 1371.28 | 44362.6907 | C3 | 1 | Шинопроводи | 19BU-
KTA2500ET71A | ПРЯМ СЕКЦ ШИНОПР CANALIS 2500А 1КВ ТИП А | 1 | 1114.19 | 36045.4949 | C3 | 1 | Шинопроводи | 19BU-
KTA2500ET720 | 2М ПРЯМИЙ ЕЛЕМ ШИНОПР CANALIS 2500А 1КВ | 1 | 1424.13 | 46072.4569 | C3 | 1 | Шинопроводи | 19BU-
KTA2500ET72B | ПРЯМ СЕКЦ ШИНОПР CANALIS 2500А 1КВ ТИП B | 1 | 1417.19 | 45847.9388 | C3 | 1 | Шинопроводи | 19BU-
KTA2500ET72C | ПРЯМ СЕКЦ ШИНОПР CANALIS 2500А 1КВ ТИП C | 1 | 1668.7 | 53984.6143 | C3 | 1 | Шинопроводи | 19BU-
KTA2500ET73D | ПРЯМ СЕКЦ ШИНОПР CANALIS 2500А 1КВ ТИП D | 1 | 1896.19 | 61344.2115 | C3 | 1 | Шинопроводи | 19BU-
KTA2500ET740 | 4М ПРЯМИЙ ЕЛЕМ ШИНОПР CANALIS 2500А 1КВ | 1 | 2215.79 | 71683.687 | C3 | 1 | Шинопроводи | 19BU-
KTA2500LC3A | ФІКС ВЕРТИК КУТ ШИНОПР CANALIS 2500А 1КВ | 1 | 952.54 | 30815.9073 | C3 | 1 | Шинопроводи | 19BU-
KTA2500LC3B | ЗМІН ВЕРТИК КУТ ШИНОПР CANALIS 2500А 1КВ | 1 | 1113.7 | 36029.6428 | C3 | 1 | Шинопроводи | 19BU-
KTA2500LC4A | ФІКС ВЕРТИК КУТ ШИНОПР CANALIS 2500А 1КВ | 1 | 1123 | 36330.5099 | C3 | 1 | Шинопроводи | 19BU-
KTA2500LC4B | ЗМІН ВЕРТИК КУТ ШИНОПР CANALIS 2500А 1КВ | 1 | 1363.47 | 44110.027 | C3 | 1 | Шинопроводи | 19BU-
KTA2500LC4D | ДОВГ КУТ ВЕРТ ЗМ ШИНОП CANALIS 2500А 1КВ | 1 | 1375.03 | 44484.008 | C3 | 1 | Шинопроводи | 19BU-
KTA2500LC4E | ПОДВ КУТ ВЕРТ ЗМ ШИНОП CANALIS 2500А 1КВ | 1 | 1552.17 | 50214.7173 | C3 | 1 | Шинопроводи | 19BU-
KTA2500LC7A | ФІКС ВЕРТИК КУТ ШИНОПР CANALIS 2500А 1КВ | 1 | 1333.97 | 43155.6637 | C3 | 1 | Шинопроводи | 19BU-
KTA2500LC7B | ЗМІН ВЕРТИК КУТ ШИНОПР CANALIS 2500А 1КВ | 1 | 1626.21 | 52610.0076 | C3 | 1 | Шинопроводи | 19BU-
KTA2500LP3A1 | КУТ ГОРИЗ ФІКС№1 ШИНОП CANALIS 2500А 1КВ | 1 | 657.77 | 21279.7146 | C3 | 1 | Шинопроводи | 19BU-
KTA2500LP3A2 | КУТ ГОРИЗ ФІКС№2 ШИНОП CANALIS 2500А 1КВ | 1 | 651.31 | 21070.7252 | C3 | 1 | Шинопроводи | 19BU-
KTA2500LP3B1 | КУТ ГОРИЗ ЗМІН№1 ШИНОП CANALIS 2500А 1КВ | 1 | 723.38 | 23402.2834 | C3 | 1 | Шинопроводи | 19BU-
KTA2500LP3B2 | КУТ ГОРИЗ ЗМІН№2 ШИНОП CANALIS 2500А 1КВ | 1 | 721.26 | 23333.6986 | C3 | 1 | Шинопроводи | 19BU-
KTA2500LP3C1 | ЗМІН КУТ ГОРИЗ№1 ШИНОП CANALIS 2500А 1КВ | 1 | 710.72 | 22992.7159 | C3 | 1 | Шинопроводи | 19BU-
KTA2500LP3C2 | ЗМІН КУТ ГОРИЗ№2 ШИНОП CANALIS 2500А 1КВ | 1 | 714.18 | 23104.6514 | C3 | 1 | Шинопроводи | 19BU-
KTA2500LP4A1 | КУТ ГОРИЗ ФІКС№1 ШИНОП CANALIS 2500А 1КВ | 1 | 759.24 | 24562.401 | C3 | 1 | Шинопроводи | 19BU-
KTA2500LP4A2 | КУТ ГОРИЗ ФІКС№2 ШИНОП CANALIS 2500А 1КВ | 1 | 758.3 | 24531.9908 | C3 | 1 | Шинопроводи | 19BU-
KTA2500LP4B1 | КУТ ГОРИЗ ЗМІН№1 ШИНОП CANALIS 2500А 1КВ | 1 | 834.88 | 27009.4533 | C3 | 1 | Шинопроводи | 19BU-
KTA2500LP4B2 | КУТ ГОРИЗ ЗМІН№2 ШИНОП CANALIS 2500А 1КВ | 1 | 834.88 | 27009.4533 | C3 | 1 | Шинопроводи | 19BU-
KTA2500LP4C1 | ЗМІН КУТ ГОРИЗ№1 ШИНОП CANALIS 2500А 1КВ | 1 | 869.1 | 28116.5148 | C3 | 1 | Шинопроводи | 19BU-
KTA2500LP4C2 | ЗМІН КУТ ГОРИЗ№2 ШИНОП CANALIS 2500А 1КВ | 1 | 869.1 | 28116.5148 | C3 | 1 | Шинопроводи | 19BU-
KTA2500LP4D1 | ДОВ КУТ ГОР ЗМ№1 ШИНОП CANALIS 2500А 1КВ | 1 | 966.03 | 31252.3263 | C3 | 1 | Шинопроводи | 19BU-
KTA2500LP4D2 | ДОВ КУТ ГОР ЗМ№2 ШИНОП CANALIS 2500А 1КВ | 1 | 966.03 | 31252.3263 | C3 | 1 | Шинопроводи | 19BU-
KTA2500LP4E1 | ПОДВ КУТ ГОР ЗМ№1 ШИНОП CANALIS 2500А1КВ | 1 | 992.31 | 32102.5185 | C3 | 1 | Шинопроводи | 19BU-
KTA2500LP4E2 | ПОДВ КУТ ГОР ЗМ№2 ШИНОП CANALIS 2500А1КВ | 1 | 992.31 | 32102.5185 | C3 | 1 | Шинопроводи | 19BU-
KTA2500LP7A1 | КУТ ГОРИЗ ФІКС№1 ШИНОП CANALIS 2500А 1КВ | 1 | 927.47 | 30004.8602 | C3 | 1 | Шинопроводи | 19BU-
KTA2500LP7A2 | КУТ ГОРИЗ ФІКС№2 ШИНОП CANALIS 2500А 1КВ | 1 | 956.27 | 30936.5777 | C3 | 1 | Шинопроводи | 19BU-
KTA2500LP7B1 | КУТ ГОРИЗ ЗМІН№1 ШИНОП CANALIS 2500А 1КВ | 1 | 1038.99 | 33612.6772 | C3 | 1 | Шинопроводи | 19BU-
KTA2500LP7B2 | КУТ ГОРИЗ ЗМІН№2 ШИНОП CANALIS 2500А 1КВ | 1 | 1049.29 | 33945.8956 | C3 | 1 | Шинопроводи | 19BU-
KTA2500LP7C1 | ЗМІН КУТ ГОРИЗ№1 ШИНОП CANALIS 2500А 1КВ | 1 | 956.28 | 30936.9012 | C3 | 1 | Шинопроводи | 19BU-
KTA2500LP7C2 | ЗМІН КУТ ГОРИЗ№2 ШИНОП CANALIS 2500А 1КВ | 1 | 958.56 | 31010.6621 | C3 | 1 | Шинопроводи | 19BU-
KTA2500SL31 | ЕЛ РОЗ'ЄД ШИНОПР CANALIS 2500А 1КВ | 1 | 8100.4 | 262058.4705 | C3 | 1 | Шинопроводи | 19BU-
KTA2500SL41 | ЕЛ РОЗ'ЄД ШИНОПР CANALIS 2500А 1КВ | 1 | 9465.76 | 306229.6415 | C3 | 1 | Шинопроводи | 19BU-
KTA2500SL71 | ЕЛ РОЗ'ЄД ШИНОПР CANALIS 2500А 1КВ | 1 | 9678.1 | 313099.1165 | C3 | 1 | Шинопроводи | 19BU-
KTA2500TC3 | T-БЛОК ШИНОПР CANALIS 2500А 1КВ | 1 | 987.91 | 31960.1728 | C3 | 1 | Шинопроводи | 19BU-
KTA2500TC4 | T-БЛОК ШИНОПР CANALIS 2500А 1КВ | 1 | 1172.12 | 37919.6058 | C3 | 1 | Шинопроводи | 19BU-
KTA2500TC7 | T-БЛОК ШИНОПР CANALIS 2500А 1КВ | 1 | 1403.46 | 45403.7555 | C3 | 1 | Шинопроводи | 19BU-
KTA2500TN410 | ЗМІНА ПОЛ НЕЙТР ШИНОП CANALIS 2500А 1КВ | 1 | 1953.19 | 63188.2356 | C3 | 1 | Шинопроводи | 19BU-
KTA2500TP410 | ЗМІНА ПОЛОЖ ФАЗ ШИНОП CANALIS 2500А 1КВ | 1 | 2443.6 | 79053.6367 | C3 | 1 | Шинопроводи | 19BU-
KTA2500YA3 | З'ЄДН ЕЛЕМЕНТ ШИНОПР CANALIS 2500А 1КВ | 1 | 206.51 | 6680.867 | C3 | 1 | Шинопроводи | 19BU-
KTA2500YA4 | З'ЄДН ЕЛЕМЕНТ ШИНОПР CANALIS 2500А 1КВ | 1 | 230.99 | 7472.8268 | C3 | 1 | Шинопроводи | 19BU-
KTA2500ZC31 | Z-ВЕРТ №1 БЛОК ШИНОПР CANALIS 2500А 1КВ | 1 | 1388.37 | 44915.5744 | C3 | 1 | Шинопроводи | 19BU-
KTA2500ZC32 | Z-ВЕРТ №2 БЛОК ШИНОПР CANALIS 2500А 1КВ | 1 | 1388.37 | 44915.5744 | C3 | 1 | Шинопроводи | 19BU-
KTA2500ZC41 | Z-ВЕРТ №1 БЛОК ШИНОПР CANALIS 2500А 1КВ | 1 | 1648.55 | 53332.7356 | C3 | 1 | Шинопроводи | 19BU-
KTA2500ZC42 | Z-ВЕРТ №2 БЛОК ШИНОПР CANALIS 2500А 1КВ | 1 | 1648.55 | 53332.7356 | C3 | 1 | Шинопроводи | 19BU-
KTA2500ZC71 | Z-ВЕРТ №1 БЛОК ШИНОПР CANALIS 2500А 1КВ | 1 | 1935.28 | 62608.8239 | C3 | 1 | Шинопроводи | 19BU-
KTA2500ZC72 | Z-ВЕРТ №2 БЛОК ШИНОПР CANALIS 2500А 1КВ | 1 | 1935.28 | 62608.8239 | C3 | 1 | Шинопроводи | 19BU-
KTA2500ZP3 | Z-ГОРИЗ БЛОК ШИНОПР CANALIS 2500А 1КВ | 1 | 942.37 | 30486.8946 | C3 | 1 | Шинопроводи | 19BU-
KTA2500ZP4 | Z-ГОРИЗ БЛОК ШИНОПР CANALIS 2500А 1КВ | 1 | 1103.59 | 35702.5712 | C3 | 1 | Шинопроводи | 19BU-
KTA2500ZP7 | Z-ГОРИЗ БЛОК ШИНОПР CANALIS 2500А 1КВ | 1 | 1091.37 | 35307.2383 | C3 | 1 | Шинопроводи | 19BU-
KTA3200CP31 | Г/В Z-БЛОК №1 ШИНОПР CANALIS 3200А 1КВ | 1 | 1590.13 | 51442.7727 | C3 | 1 | Шинопроводи | 19BU-
KTA3200CP32 | Г/В Z-БЛОК №2 ШИНОПР CANALIS 3200А 1КВ | 1 | 1593.07 | 51537.8855 | C3 | 1 | Шинопроводи | 19BU-
KTA3200CP33 | Г/В Z-БЛОК №3 ШИНОПР CANALIS 3200А 1КВ | 1 | 1593.1 | 51538.856 | C3 | 1 | Шинопроводи | 19BU-
KTA3200CP34 | Г/В Z-БЛОК №4 ШИНОПР CANALIS 3200А 1КВ | 1 | 1593.07 | 51537.8855 | C3 | 1 | Шинопроводи | 19BU-
KTA3200CP41 | Г/В Z-БЛОК №1 ШИНОПР CANALIS 3200А 1КВ | 1 | 1917.52 | 62034.2648 | C3 | 1 | Шинопроводи | 19BU-
KTA3200CP42 | Г/В Z-БЛОК №2 ШИНОПР CANALIS 3200А 1КВ | 1 | 1920.46 | 62129.3776 | C3 | 1 | Шинопроводи | 19BU-
KTA3200CP43 | Г/В Z-БЛОК №3 ШИНОПР CANALIS 3200А 1КВ | 1 | 1920.46 | 62129.3776 | C3 | 1 | Шинопроводи | 19BU-
KTA3200CP44 | Г/В Z-БЛОК №4 ШИНОПР CANALIS 3200А 1КВ | 1 | 1920.46 | 62129.3776 | C3 | 1 | Шинопроводи | 19BU-
KTA3200CP71 | Г/В Z-БЛОК №1 ШИНОПР CANALIS 3200А 1КВ | 1 | 2324.49 | 75200.2733 | C3 | 1 | Шинопроводи | 19BU-
KTA3200CP72 | Г/В Z-БЛОК №2 ШИНОПР CANALIS 3200А 1КВ | 1 | 2348.91 | 75990.2921 | C3 | 1 | Шинопроводи | 19BU-
KTA3200CP73 | Г/В Z-БЛОК №3 ШИНОПР CANALIS 3200А 1КВ | 1 | 2323.61 | 75171.8042 | C3 | 1 | Шинопроводи | 19BU-
KTA3200CP74 | Г/В Z-БЛОК №4 ШИНОПР CANALIS 3200А 1КВ | 1 | 2348.91 | 75990.2921 | C3 | 1 | Шинопроводи | 19BU-
KTA3200DB310 | КОМПЕНС ЭЛЕМ ШИНОПР CANALIS 3200А 1КВ | 1 | 2278.46 | 73711.143 | C3 | 1 | Шинопроводи | 19BU-
KTA3200DB410 | КОМПЕНС ЭЛЕМ ШИНОПР CANALIS 3200А 1КВ | 1 | 2666.58 | 86267.3296 | C3 | 1 | Шинопроводи | 19BU-
KTA3200DB710 | КОМПЕНС ЭЛЕМ ШИНОПР CANALIS 3200А 1КВ | 1 | 2990.49 | 96746.2391 | C3 | 1 | Шинопроводи | 19BU-
KTA3200EB320 | 2М СЕКЦ З ВІДГ ШИНОПР CANALIS 3200А 1КВ | 1 | 1578.28 | 51059.4098 | C3 | 1 | Шинопроводи | 19BU-
KTA3200EB340 | 4М СЕКЦ З ВІДГ ШИНОПР CANALIS 3200А 1КВ | 1 | 2320.28 | 75064.0744 | C3 | 1 | Шинопроводи | 19BU-
KTA3200EB420 | 2М СЕКЦ З ВІДГ ШИНОПР CANALIS 3200А 1КВ | 1 | 1856.76 | 60068.5998 | C3 | 1 | Шинопроводи | 19BU-
KTA3200EB440 | 4М СЕКЦ З ВІДГ ШИНОПР CANALIS 3200А 1КВ | 1 | 2747.37 | 88880.9911 | C3 | 1 | Шинопроводи | 19BU-
KTA3200EB720 | 2М СЕКЦ З ВІДГ ШИНОПР CANALIS 3200А 1КВ | 1 | 2242.88 | 72560.0837 | C3 | 1 | Шинопроводи | 19BU-
KTA3200EB740 | 4М СЕКЦ З ВІДГ ШИНОПР CANALIS 3200А 1КВ | 1 | 3462.13 | 112004.4063 | C3 | 1 | Шинопроводи | 19BU-
KTA3200ED3203 | 2М СЕКЦ З ВІДГ ШИНОПР CANALIS 3200А 1КВ | 1 | 1388.37 | 44915.5744 | C3 | 1 | Шинопроводи | 19BU-
KTA3200ED3403 | 4М СЕКЦ З ВІДГ ШИНОПР CANALIS 3200А 1КВ | 1 | 1798.25 | 58175.7252 | C3 | 1 | Шинопроводи | 19BU-
KTA3200ED4203 | 2М СЕКЦ З ВІДГ ШИНОПР CANALIS 3200А 1КВ | 1 | 1618.49 | 52360.2555 | C3 | 1 | Шинопроводи | 19BU-
KTA3200ED4403 | 4М СЕКЦ З ВІДГ ШИНОПР CANALIS 3200А 1КВ | 1 | 2116.91 | 68484.7905 | C3 | 1 | Шинопроводи | 19BU-
KTA3200ED7203 | 2М СЕКЦ З ВІДГ ШИНОПР CANALIS 3200А 1КВ | 1 | 2159.52 | 69863.2794 | C3 | 1 | Шинопроводи | 19BU-
KTA3200ED7403 | 4М СЕКЦ З ВІДГ ШИНОПР CANALIS 3200А 1КВ | 1 | 3118.67 | 100893.0288 | C3 | 1 | Шинопроводи | 19BU-
KTA3200EL31 | ЕЛ ПІДК ТР-РА №1ДО ШИН CANALIS 3200А 1КВ | 1 | 1978.43 | 64004.7825 | C3 | 1 | Шинопроводи | 19BU-
KTA3200EL32 | ЕЛ ПІДК ТР-РА №2ДО ШИН CANALIS 3200А 1КВ | 1 | 1978.43 | 64004.7825 | C3 | 1 | Шинопроводи | 19BU-
KTA3200EL33 | ЕЛ ПІДК ТР-РА №3ДО ШИН CANALIS 3200А 1КВ | 1 | 2065 | 66805.4345 | C3 | 1 | Шинопроводи | 19BU-
KTA3200EL34 | ЕЛ ПІДК ТР-РА №4ДО ШИН CANALIS 3200А 1КВ | 1 | 2065 | 66805.4345 | C3 | 1 | Шинопроводи | 19BU-
KTA3200EL35 | ЕЛ ПІДК ТР-РА №5ДО ШИН CANALIS 3200А 1КВ | 1 | 2017.46 | 65267.4537 | C3 | 1 | Шинопроводи | 19BU-
KTA3200EL41 | ЕЛ ПІДК ТР-РА №1ДО ШИН CANALIS 3200А 1КВ | 1 | 2295.97 | 74277.6143 | C3 | 1 | Шинопроводи | 19BU-
KTA3200EL42 | ЕЛ ПІДК ТР-РА №2ДО ШИН CANALIS 3200А 1КВ | 1 | 2295.97 | 74277.6143 | C3 | 1 | Шинопроводи | 19BU-
KTA3200EL43 | ЕЛ ПІДК ТР-РА №3ДО ШИН CANALIS 3200А 1КВ | 1 | 2409.82 | 77960.8098 | C3 | 1 | Шинопроводи | 19BU-
KTA3200EL44 | ЕЛ ПІДК ТР-РА №4ДО ШИН CANALIS 3200А 1КВ | 1 | 2409.82 | 77960.8098 | C3 | 1 | Шинопроводи | 19BU-
KTA3200EL45 | ЕЛ ПІДК ТР-РА №5ДО ШИН CANALIS 3200А 1КВ | 1 | 2239.82 | 72461.0888 | C3 | 1 | Шинопроводи | 19BU-
KTA3200EL71 | ЕЛ ПІДК ТР-РА №1ДО ШИН CANALIS 3200А 1КВ | 1 | 2775.66 | 89796.2094 | C3 | 1 | Шинопроводи | 19BU-
KTA3200EL72 | ЕЛ ПІДК ТР-РА №2ДО ШИН CANALIS 3200А 1КВ | 1 | 2775.95 | 89805.5912 | C3 | 1 | Шинопроводи | 19BU-
KTA3200EL73 | ЕЛ ПІДК ТР-РА №3ДО ШИН CANALIS 3200А 1КВ | 1 | 2890.1 | 93498.4921 | C3 | 1 | Шинопроводи | 19BU-
KTA3200EL74 | ЕЛ ПІДК ТР-РА №4ДО ШИН CANALIS 3200А 1КВ | 1 | 2890.36 | 93506.9035 | C3 | 1 | Шинопроводи | 19BU-
KTA3200EL75 | ЕЛ ПІДК ТР-РА №5ДО ШИН CANALIS 3200А 1КВ | 1 | 2307.94 | 74664.8593 | C3 | 1 | Шинопроводи | 19BU-
KTA3200ER31 | ЕЛ ПІДВ ЖИВЛ №1 ШИНОПР CANALIS 3200А 1КВ | 1 | 756.21 | 24464.3766 | C3 | 1 | Шинопроводи | 19BU-
KTA3200ER32 | ЕЛ ПІДВ ЖИВЛ №2 ШИНОПР CANALIS 3200А 1КВ | 1 | 855.13 | 27664.5672 | C3 | 1 | Шинопроводи | 19BU-
KTA3200ER33 | ЕЛ ПІДВ ЖИВЛ №3 ШИНОПР CANALIS 3200А 1КВ | 1 | 1297.1 | 41962.8712 | C3 | 1 | Шинопроводи | 19BU-
KTA3200ER34 | ЕЛ ПІДВ ЖИВЛ №4 ШИНОПР CANALIS 3200А 1КВ | 1 | 1293.43 | 41844.142 | C3 | 1 | Шинопроводи | 19BU-
KTA3200ER35 | ЕЛ ПІДВ ЖИВЛ №5 ШИНОПР CANALIS 3200А 1КВ | 1 | 1406.64 | 45506.6326 | C3 | 1 | Шинопроводи | 19BU-
KTA3200ER36 | ЕЛ ПІДВ ЖИВЛ №6 ШИНОПР CANALIS 3200А 1КВ | 1 | 1406.64 | 45506.6326 | C3 | 1 | Шинопроводи | 19BU-
KTA3200ER37 | БЛ ПІДВ ЖИВЛ №7 ШИНОПР CANALIS 3200А 1КВ | 1 | 2609.05 | 84406.1593 | C3 | 1 | Шинопроводи | 19BU-
KTA3200ER41 | ЕЛ ПІДВ ЖИВЛ №1 ШИНОПР CANALIS 3200А 1КВ | 1 | 925.9 | 29954.0687 | C3 | 1 | Шинопроводи | 19BU-
KTA3200ER42 | ЕЛ ПІДВ ЖИВЛ №2 ШИНОПР CANALIS 3200А 1КВ | 1 | 1056.55 | 34180.766 | C3 | 1 | Шинопроводи | 19BU-
KTA3200ER43 | ЕЛ ПІДВ ЖИВЛ №3 ШИНОПР CANALIS 3200А 1КВ | 1 | 1572.31 | 50866.2725 | C3 | 1 | Шинопроводи | 19BU-
KTA3200ER44 | ЕЛ ПІДВ ЖИВЛ №4 ШИНОПР CANALIS 3200А 1КВ | 1 | 1572.31 | 50866.2725 | C3 | 1 | Шинопроводи | 19BU-
KTA3200ER45 | ЕЛ ПІДВ ЖИВЛ №5 ШИНОПР CANALIS 3200А 1КВ | 1 | 1752.25 | 56687.5654 | C3 | 1 | Шинопроводи | 19BU-
KTA3200ER46 | ЕЛ ПІДВ ЖИВЛ №6 ШИНОПР CANALIS 3200А 1КВ | 1 | 1752.25 | 56687.5654 | C3 | 1 | Шинопроводи | 19BU-
KTA3200ER47 | БЛ ПІДВ ЖИВЛ №7 ШИНОПР CANALIS 3200А 1КВ | 1 | 2806.33 | 90788.4237 | C3 | 1 | Шинопроводи | 19BU-
KTA3200ER71 | ЕЛ ПІДВ ЖИВЛ №1 ШИНОПР CANALIS 3200А 1КВ | 1 | 979.94 | 31702.3329 | C3 | 1 | Шинопроводи | 19BU-
KTA3200ER72 | ЕЛ ПІДВ ЖИВЛ №2 ШИНОПР CANALIS 3200А 1КВ | 1 | 1161.34 | 37570.8587 | C3 | 1 | Шинопроводи | 19BU-
KTA3200ER73 | ЕЛ ПІДВ ЖИВЛ №3 ШИНОПР CANALIS 3200А 1КВ | 1 | 1719.39 | 55624.5017 | C3 | 1 | Шинопроводи | 19BU-
KTA3200ER74 | ЕЛ ПІДВ ЖИВЛ №4 ШИНОПР CANALIS 3200А 1КВ | 1 | 1732.75 | 56056.7151 | C3 | 1 | Шинопроводи | 19BU-
KTA3200ER75 | ЕЛ ПІДВ ЖИВЛ №5 ШИНОПР CANALIS 3200А 1КВ | 1 | 2069.86 | 66962.6618 | C3 | 1 | Шинопроводи | 19BU-
KTA3200ER76 | ЕЛ ПІДВ ЖИВЛ №6 ШИНОПР CANALIS 3200А 1КВ | 1 | 2069.86 | 66962.6618 | C3 | 1 | Шинопроводи | 19BU-
KTA3200ER77 | БЛ ПІДВ ЖИВЛ №7 ШИНОПР CANALIS 3200А 1КВ | 1 | 3015.82 | 97565.6976 | C3 | 1 | Шинопроводи | 19BU-
KTA3200ET31A | ПРЯМ СЕКЦ ШИНОПР CANALIS 3200А 1КВ ТИП А | 1 | 828.4 | 26799.8169 | C3 | 1 | Шинопроводи | 19BU-
KTA3200ET320 | 2М ПРЯМИЙ ЕЛЕМ ШИНОПР CANALIS 3200А 1КВ | 1 | 970.37 | 31392.731 | C3 | 1 | Шинопроводи | 19BU-
KTA3200ET32B | ПРЯМ СЕКЦ ШИНОПР CANALIS 3200А 1КВ ТИП B | 1 | 1000.88 | 32379.7691 | C3 | 1 | Шинопроводи | 19BU-
KTA3200ET32C | ПРЯМ СЕКЦ ШИНОПР CANALIS 3200А 1КВ ТИП C | 1 | 1138.82 | 36842.3075 | C3 | 1 | Шинопроводи | 19BU-
KTA3200ET33D | ПРЯМ СЕКЦ ШИНОПР CANALIS 3200А 1КВ ТИП D | 1 | 1268.13 | 41025.6541 | C3 | 1 | Шинопроводи | 19BU-
KTA3200ET340 | 4М ПРЯМИЙ ЕЛЕМ ШИНОПР CANALIS 3200А 1КВ | 1 | 1410.1 | 45618.5681 | C3 | 1 | Шинопроводи | 19BU-
KTA3200ET41A | ПРЯМ СЕКЦ ШИНОПР CANALIS 3200А 1КВ ТИП А | 1 | 962.73 | 31145.567 | C3 | 1 | Шинопроводи | 19BU-
KTA3200ET420 | 2М ПРЯМИЙ ЕЛЕМ ШИНОПР CANALIS 3200А 1КВ | 1 | 1151.91 | 37265.786 | C3 | 1 | Шинопроводи | 19BU-
KTA3200ET42B | ПРЯМ СЕКЦ ШИНОПР CANALIS 3200А 1КВ ТИП B | 1 | 1168.49 | 37802.1705 | C3 | 1 | Шинопроводи | 19BU-
KTA3200ET42C | ПРЯМ СЕКЦ ШИНОПР CANALIS 3200А 1КВ ТИП C | 1 | 1336.91 | 43250.7765 | C3 | 1 | Шинопроводи | 19BU-
KTA3200ET43D | ПРЯМ СЕКЦ ШИНОПР CANALIS 3200А 1КВ ТИП D | 1 | 1488.64 | 48159.4392 | C3 | 1 | Шинопроводи | 19BU-
KTA3200ET440 | 4М ПРЯМИЙ ЕЛЕМ ШИНОПР CANALIS 3200А 1КВ | 1 | 1665.94 | 53895.3247 | C3 | 1 | Шинопроводи | 19BU-
KTA3200ET71A | ПРЯМ СЕКЦ ШИНОПР CANALIS 3200А 1КВ ТИП А | 1 | 1319.34 | 42682.3641 | C3 | 1 | Шинопроводи | 19BU-
KTA3200ET720 | 2М ПРЯМИЙ ЕЛЕМ ШИНОПР CANALIS 3200А 1КВ | 1 | 1727.49 | 55886.5472 | C3 | 1 | Шинопроводи | 19BU-
KTA3200ET72B | ПРЯМ СЕКЦ ШИНОПР CANALIS 3200А 1КВ ТИП B | 1 | 1697.85 | 54927.6547 | C3 | 1 | Шинопроводи | 19BU-
KTA3200ET72C | ПРЯМ СЕКЦ ШИНОПР CANALIS 3200А 1КВ ТИП C | 1 | 2010.16 | 65031.2892 | C3 | 1 | Шинопроводи | 19BU-
KTA3200ET73D | ПРЯМ СЕКЦ ШИНОПР CANALIS 3200А 1КВ ТИП D | 1 | 2290.79 | 74110.0345 | C3 | 1 | Шинопроводи | 19BU-
KTA3200ET740 | 4М ПРЯМИЙ ЕЛЕМ ШИНОПР CANALIS 3200А 1КВ | 1 | 2721.94 | 88058.2975 | C3 | 1 | Шинопроводи | 19BU-
KTA3200LC3A | ФІКС ВЕРТИК КУТ ШИНОПР CANALIS 3200А 1КВ | 1 | 1235.62 | 39973.9133 | C3 | 1 | Шинопроводи | 19BU-
KTA3200LC3B | ЗМІН ВЕРТИК КУТ ШИНОПР CANALIS 3200А 1КВ | 1 | 1334.31 | 43166.6631 | C3 | 1 | Шинопроводи | 19BU-
KTA3200LC4A | ФІКС ВЕРТИК КУТ ШИНОПР CANALIS 3200А 1КВ | 1 | 1392.56 | 45051.1263 | C3 | 1 | Шинопроводи | 19BU-
KTA3200LC4B | ЗМІН ВЕРТИК КУТ ШИНОПР CANALIS 3200А 1КВ | 1 | 1613.64 | 52203.3517 | C3 | 1 | Шинопроводи | 19BU-
KTA3200LC4D | ДОВГ КУТ ВЕРТ ЗМ ШИНОП CANALIS 3200А 1КВ | 1 | 1778.75 | 57544.8749 | C3 | 1 | Шинопроводи | 19BU-
KTA3200LC4E | ПОДВ КУТ ВЕРТ ЗМ ШИНОП CANALIS 3200А 1КВ | 1 | 1895.17 | 61311.2132 | C3 | 1 | Шинопроводи | 19BU-
KTA3200LC7A | ФІКС ВЕРТИК КУТ ШИНОПР CANALIS 3200А 1КВ | 1 | 1707.68 | 55245.668 | C3 | 1 | Шинопроводи | 19BU-
KTA3200LC7B | ЗМІН ВЕРТИК КУТ ШИНОПР CANALIS 3200А 1КВ | 1 | 1990.54 | 64396.5567 | C3 | 1 | Шинопроводи | 19BU-
KTA3200LP3A1 | КУТ ГОРИЗ ФІКС№1 ШИНОП CANALIS 3200А 1КВ | 1 | 795.39 | 25731.9005 | C3 | 1 | Шинопроводи | 19BU-
KTA3200LP3A2 | КУТ ГОРИЗ ФІКС№2 ШИНОП CANALIS 3200А 1КВ | 1 | 785.75 | 25420.034 | C3 | 1 | Шинопроводи | 19BU-
KTA3200LP3B1 | КУТ ГОРИЗ ЗМІН№1 ШИНОП CANALIS 3200А 1КВ | 1 | 867.77 | 28073.4876 | C3 | 1 | Шинопроводи | 19BU-
KTA3200LP3B2 | КУТ ГОРИЗ ЗМІН№2 ШИНОП CANALIS 3200А 1КВ | 1 | 864.95 | 27982.2569 | C3 | 1 | Шинопроводи | 19BU-
KTA3200LP3C1 | ЗМІН КУТ ГОРИЗ№1 ШИНОП CANALIS 3200А 1КВ | 1 | 835.11 | 27016.8941 | C3 | 1 | Шинопроводи | 19BU-
KTA3200LP3C2 | ЗМІН КУТ ГОРИЗ№2 ШИНОП CANALIS 3200А 1КВ | 1 | 828.19 | 26793.0231 | C3 | 1 | Шинопроводи | 19BU-
KTA3200LP4A1 | КУТ ГОРИЗ ФІКС№1 ШИНОП CANALIS 3200А 1КВ | 1 | 922.72 | 29851.1915 | C3 | 1 | Шинопроводи | 19BU-
KTA3200LP4A2 | КУТ ГОРИЗ ФІКС№2 ШИНОП CANALIS 3200А 1КВ | 1 | 921.77 | 29820.4578 | C3 | 1 | Шинопроводи | 19BU-
KTA3200LP4B1 | КУТ ГОРИЗ ЗМІН№1 ШИНОП CANALIS 3200А 1КВ | 1 | 1004.98 | 32512.4095 | C3 | 1 | Шинопроводи | 19BU-
KTA3200LP4B2 | КУТ ГОРИЗ ЗМІН№2 ШИНОП CANALIS 3200А 1КВ | 1 | 1004.98 | 32512.4095 | C3 | 1 | Шинопроводи | 19BU-
KTA3200LP4C1 | ЗМІН КУТ ГОРИЗ№1 ШИНОП CANALIS 3200А 1КВ | 1 | 1008.84 | 32637.2855 | C3 | 1 | Шинопроводи | 19BU-
KTA3200LP4C2 | ЗМІН КУТ ГОРИЗ№2 ШИНОП CANALIS 3200А 1КВ | 1 | 1008.84 | 32637.2855 | C3 | 1 | Шинопроводи | 19BU-
KTA3200LP4D1 | ДОВ КУТ ГОР ЗМ№1 ШИНОП CANALIS 3200А 1КВ | 1 | 1256.59 | 40652.3201 | C3 | 1 | Шинопроводи | 19BU-
KTA3200LP4D2 | ДОВ КУТ ГОР ЗМ№2 ШИНОП CANALIS 3200А 1КВ | 1 | 1256.59 | 40652.3201 | C3 | 1 | Шинопроводи | 19BU-
KTA3200LP4E1 | ПОДВ КУТ ГОР ЗМ№1 ШИНОП CANALIS 3200А1КВ | 1 | 1271.25 | 41126.5901 | C3 | 1 | Шинопроводи | 19BU-
KTA3200LP4E2 | ПОДВ КУТ ГОР ЗМ№2 ШИНОП CANALIS 3200А1КВ | 1 | 1271.25 | 41126.5901 | C3 | 1 | Шинопроводи | 19BU-
KTA3200LP7A1 | КУТ ГОРИЗ ФІКС№1 ШИНОП CANALIS 3200А 1КВ | 1 | 1146.4 | 37087.5303 | C3 | 1 | Шинопроводи | 19BU-
KTA3200LP7A2 | КУТ ГОРИЗ ФІКС№2 ШИНОП CANALIS 3200А 1КВ | 1 | 1169.31 | 37828.6986 | C3 | 1 | Шинопроводи | 19BU-
KTA3200LP7B1 | КУТ ГОРИЗ ЗМІН№1 ШИНОП CANALIS 3200А 1КВ | 1 | 1277.88 | 41341.0792 | C3 | 1 | Шинопроводи | 19BU-
KTA3200LP7B2 | КУТ ГОРИЗ ЗМІН№2 ШИНОП CANALIS 3200А 1КВ | 1 | 1291.82 | 41792.0564 | C3 | 1 | Шинопроводи | 19BU-
KTA3200LP7C1 | ЗМІН КУТ ГОРИЗ№1 ШИНОП CANALIS 3200А 1КВ | 1 | 1133.53 | 36671.1691 | C3 | 1 | Шинопроводи | 19BU-
KTA3200LP7C2 | ЗМІН КУТ ГОРИЗ№2 ШИНОП CANALIS 3200А 1КВ | 1 | 1124.36 | 36374.5077 | C3 | 1 | Шинопроводи | 19BU-
KTA3200SL31 | ЕЛ РОЗ'ЄД ШИНОПР CANALIS 3200А 1КВ | 1 | 11878.55 | 384286.5346 | C3 | 1 | Шинопроводи | 19BU-
KTA3200SL41 | ЕЛ РОЗ'ЄД ШИНОПР CANALIS 3200А 1КВ | 1 | 14302.94 | 462718.7028 | C3 | 1 | Шинопроводи | 19BU-
KTA3200SL71 | ЕЛ РОЗ'ЄД ШИНОПР CANALIS 3200А 1КВ | 1 | 14680.46 | 474931.9656 | C3 | 1 | Шинопроводи | 19BU-
KTA3200TC3 | T-БЛОК ШИНОПР CANALIS 3200А 1КВ | 1 | 1210.85 | 39172.5716 | C3 | 1 | Шинопроводи | 19BU-
KTA3200TC4 | T-БЛОК ШИНОПР CANALIS 3200А 1КВ | 1 | 1447.54 | 46829.8008 | C3 | 1 | Шинопроводи | 19BU-
KTA3200TC7 | T-БЛОК ШИНОПР CANALIS 3200А 1КВ | 1 | 1781.25 | 57625.7531 | C3 | 1 | Шинопроводи | 19BU-
KTA3200TN410 | ЗМІНА ПОЛ НЕЙТР ШИНОП CANALIS 3200А 1КВ | 1 | 2138.28 | 69176.1378 | C3 | 1 | Шинопроводи | 19BU-
KTA3200TP410 | ЗМІНА ПОЛОЖ ФАЗ ШИНОП CANALIS 3200А 1КВ | 1 | 2682.91 | 86795.6263 | C3 | 1 | Шинопроводи | 19BU-
KTA3200YA3 | З'ЄДН ЕЛЕМЕНТ ШИНОПР CANALIS 3200А 1КВ | 1 | 287.16 | 9289.9993 | C3 | 1 | Шинопроводи | 19BU-
KTA3200YA4 | З'ЄДН ЕЛЕМЕНТ ШИНОПР CANALIS 3200А 1КВ | 1 | 318.21 | 10294.5072 | C3 | 1 | Шинопроводи | 19BU-
KTA3200ZC31 | Z-ВЕРТ №1 БЛОК ШИНОПР CANALIS 3200А 1КВ | 1 | 1658.16 | 53643.6316 | C3 | 1 | Шинопроводи | 19BU-
KTA3200ZC32 | Z-ВЕРТ №2 БЛОК ШИНОПР CANALIS 3200А 1КВ | 1 | 1658.16 | 53643.6316 | C3 | 1 | Шинопроводи | 19BU-
KTA3200ZC41 | Z-ВЕРТ №1 БЛОК ШИНОПР CANALIS 3200А 1КВ | 1 | 1976.4 | 63939.1093 | C3 | 1 | Шинопроводи | 19BU-
KTA3200ZC42 | Z-ВЕРТ №2 БЛОК ШИНОПР CANALIS 3200А 1КВ | 1 | 1976.4 | 63939.1093 | C3 | 1 | Шинопроводи | 19BU-
KTA3200ZC71 | Z-ВЕРТ №1 БЛОК ШИНОПР CANALIS 3200А 1КВ | 1 | 2390.82 | 77346.1351 | C3 | 1 | Шинопроводи | 19BU-
KTA3200ZC72 | Z-ВЕРТ №2 БЛОК ШИНОПР CANALIS 3200А 1КВ | 1 | 2390.82 | 77346.1351 | C3 | 1 | Шинопроводи | 19BU-
KTA3200ZP3 | Z-ГОРИЗ БЛОК ШИНОПР CANALIS 3200А 1КВ | 1 | 1081.96 | 35002.8125 | C3 | 1 | Шинопроводи | 19BU-
KTA3200ZP4 | Z-ГОРИЗ БЛОК ШИНОПР CANALIS 3200А 1КВ | 1 | 1263.23 | 40867.1327 | C3 | 1 | Шинопроводи | 19BU-
KTA3200ZP7 | Z-ГОРИЗ БЛОК ШИНОПР CANALIS 3200А 1КВ | 1 | 1563.97 | 50596.4627 | C3 | 1 | Шинопроводи | 19BU-
KTA4000CP31 | Г/В Z-БЛОК №1 ШИНОПР CANALIS 4000А 1КВ | 1 | 1798.94 | 58198.0476 | C3 | 1 | Шинопроводи | 19BU-
KTA4000CP32 | Г/В Z-БЛОК №2 ШИНОПР CANALIS 4000А 1КВ | 1 | 1801.88 | 58293.1604 | C3 | 1 | Шинопроводи | 19BU-
KTA4000CP33 | Г/В Z-БЛОК №3 ШИНОПР CANALIS 4000А 1КВ | 1 | 1801.88 | 58293.1604 | C3 | 1 | Шинопроводи | 19BU-
KTA4000CP34 | Г/В Z-БЛОК №4 ШИНОПР CANALIS 4000А 1КВ | 1 | 1801.88 | 58293.1604 | C3 | 1 | Шинопроводи | 19BU-
KTA4000CP41 | Г/В Z-БЛОК №1 ШИНОПР CANALIS 4000А 1КВ | 1 | 2183.67 | 70644.5633 | C3 | 1 | Шинопроводи | 19BU-
KTA4000CP42 | Г/В Z-БЛОК №2 ШИНОПР CANALIS 4000А 1КВ | 1 | 2186.64 | 70740.6466 | C3 | 1 | Шинопроводи | 19BU-
KTA4000CP43 | Г/В Z-БЛОК №3 ШИНОПР CANALIS 4000А 1КВ | 1 | 2186.64 | 70740.6466 | C3 | 1 | Шинопроводи | 19BU-
KTA4000CP44 | Г/В Z-БЛОК №4 ШИНОПР CANALIS 4000А 1КВ | 1 | 2186.64 | 70740.6466 | C3 | 1 | Шинопроводи | 19BU-
KTA4000CP71 | Г/В Z-БЛОК №1 ШИНОПР CANALIS 4000А 1КВ | 1 | 2702.7 | 87435.8585 | C3 | 1 | Шинопроводи | 19BU-
KTA4000CP72 | Г/В Z-БЛОК №2 ШИНОПР CANALIS 4000А 1КВ | 1 | 2732.46 | 88398.6332 | C3 | 1 | Шинопроводи | 19BU-
KTA4000CP73 | Г/В Z-БЛОК №3 ШИНОПР CANALIS 4000А 1КВ | 1 | 2701.64 | 87401.5661 | C3 | 1 | Шинопроводи | 19BU-
KTA4000CP74 | Г/В Z-БЛОК №4 ШИНОПР CANALIS 4000А 1КВ | 1 | 2732.46 | 88398.6332 | C3 | 1 | Шинопроводи | 19BU-
KTA4000DB310 | КОМПЕНС ЭЛЕМ ШИНОПР CANALIS 4000А 1КВ | 1 | 2584.3 | 83605.4646 | C3 | 1 | Шинопроводи | 19BU-
KTA4000DB410 | КОМПЕНС ЭЛЕМ ШИНОПР CANALIS 4000А 1КВ | 1 | 2954.22 | 95572.8575 | C3 | 1 | Шинопроводи | 19BU-
KTA4000DB710 | КОМПЕНС ЭЛЕМ ШИНОПР CANALIS 4000А 1КВ | 1 | 3346.6 | 108266.8606 | C3 | 1 | Шинопроводи | 19BU-
KTA4000EB320 | 2М СЕКЦ З ВІДГ ШИНОПР CANALIS 4000А 1КВ | 1 | 1738.55 | 56244.3526 | C3 | 1 | Шинопроводи | 19BU-
KTA4000EB340 | 4М СЕКЦ З ВІДГ ШИНОПР CANALIS 4000А 1КВ | 1 | 2574.67 | 83293.9216 | C3 | 1 | Шинопроводи | 19BU-
KTA4000EB420 | 2М СЕКЦ З ВІДГ ШИНОПР CANALIS 4000А 1КВ | 1 | 1993.67 | 64497.8163 | C3 | 1 | Шинопроводи | 19BU-
KTA4000EB440 | 4М СЕКЦ З ВІДГ ШИНОПР CANALIS 4000А 1КВ | 1 | 2928.43 | 94738.5175 | C3 | 1 | Шинопроводи | 19BU-
KTA4000EB720 | 2М СЕКЦ З ВІДГ ШИНОПР CANALIS 4000А 1КВ | 1 | 2566.7 | 83036.0817 | C3 | 1 | Шинопроводи | 19BU-
KTA4000EB740 | 4М СЕКЦ З ВІДГ ШИНОПР CANALIS 4000А 1КВ | 1 | 4000.82 | 129431.7281 | C3 | 1 | Шинопроводи | 19BU-
KTA4000ED3203 | 2М СЕКЦ З ВІДГ ШИНОПР CANALIS 4000А 1КВ | 1 | 1540.88 | 49849.4711 | C3 | 1 | Шинопроводи | 19BU-
KTA4000ED3403 | 4М СЕКЦ З ВІДГ ШИНОПР CANALIS 4000А 1КВ | 1 | 2042.88 | 66089.8237 | C3 | 1 | Шинопроводи | 19BU-
KTA4000ED4203 | 2М СЕКЦ З ВІДГ ШИНОПР CANALIS 4000А 1КВ | 1 | 1820.49 | 58895.2181 | C3 | 1 | Шинопроводи | 19BU-
KTA4000ED4403 | 4М СЕКЦ З ВІДГ ШИНОПР CANALIS 4000А 1КВ | 1 | 2439.82 | 78931.3488 | C3 | 1 | Шинопроводи | 19BU-
KTA4000ED7203 | 2М СЕКЦ З ВІДГ ШИНОПР CANALIS 4000А 1КВ | 1 | 2484.07 | 80362.8938 | C3 | 1 | Шинопроводи | 19BU-
KTA4000ED7403 | 4М СЕКЦ З ВІДГ ШИНОПР CANALIS 4000А 1КВ | 1 | 3639.43 | 117740.2918 | C3 | 1 | Шинопроводи | 19BU-
KTA4000EL31 | ЕЛ ПІДК ТР-РА №1ДО ШИН CANALIS 4000А 1КВ | 1 | 2145.55 | 69411.3317 | C3 | 1 | Шинопроводи | 19BU-
KTA4000EL32 | ЕЛ ПІДК ТР-РА №2ДО ШИН CANALIS 4000А 1КВ | 1 | 2145.55 | 69411.3317 | C3 | 1 | Шинопроводи | 19BU-
KTA4000EL33 | ЕЛ ПІДК ТР-РА №3ДО ШИН CANALIS 4000А 1КВ | 1 | 2236.52 | 72354.3295 | C3 | 1 | Шинопроводи | 19BU-
KTA4000EL34 | ЕЛ ПІДК ТР-РА №4ДО ШИН CANALIS 4000А 1КВ | 1 | 2236.52 | 72354.3295 | C3 | 1 | Шинопроводи | 19BU-
KTA4000EL35 | ЕЛ ПІДК ТР-РА №5ДО ШИН CANALIS 4000А 1КВ | 1 | 2250.97 | 72821.8058 | C3 | 1 | Шинопроводи | 19BU-
KTA4000EL41 | ЕЛ ПІДК ТР-РА №1ДО ШИН CANALIS 4000А 1КВ | 1 | 2510.28 | 81210.8214 | C3 | 1 | Шинопроводи | 19BU-
KTA4000EL42 | ЕЛ ПІДК ТР-РА №2ДО ШИН CANALIS 4000А 1КВ | 1 | 2510.28 | 81210.8214 | C3 | 1 | Шинопроводи | 19BU-
KTA4000EL43 | ЕЛ ПІДК ТР-РА №3ДО ШИН CANALIS 4000А 1КВ | 1 | 2630 | 85083.919 | C3 | 1 | Шинопроводи | 19BU-
KTA4000EL44 | ЕЛ ПІДК ТР-РА №4ДО ШИН CANALIS 4000А 1КВ | 1 | 2630 | 85083.919 | C3 | 1 | Шинопроводи | 19BU-
KTA4000EL45 | ЕЛ ПІДК ТР-РА №5ДО ШИН CANALIS 4000А 1КВ | 1 | 2497.94 | 80811.6063 | C3 | 1 | Шинопроводи | 19BU-
KTA4000EL71 | ЕЛ ПІДК ТР-РА №1ДО ШИН CANALIS 4000А 1КВ | 1 | 3082.72 | 99729.9995 | C3 | 1 | Шинопроводи | 19BU-
KTA4000EL72 | ЕЛ ПІДК ТР-РА №2ДО ШИН CANALIS 4000А 1КВ | 1 | 3082.9 | 99735.8228 | C3 | 1 | Шинопроводи | 19BU-
KTA4000EL73 | ЕЛ ПІДК ТР-РА №3ДО ШИН CANALIS 4000А 1КВ | 1 | 3202.83 | 103615.7142 | C3 | 1 | Шинопроводи | 19BU-
KTA4000EL74 | ЕЛ ПІДК ТР-РА №4ДО ШИН CANALIS 4000А 1КВ | 1 | 3203 | 103621.2139 | C3 | 1 | Шинопроводи | 19BU-
KTA4000EL75 | ЕЛ ПІДК ТР-РА №5ДО ШИН CANALIS 4000А 1КВ | 1 | 2579.37 | 83445.9727 | C3 | 1 | Шинопроводи | 19BU-
KTA4000ER31 | ЕЛ ПІДВ ЖИВЛ №1 ШИНОПР CANALIS 4000А 1КВ | 1 | 804.87 | 26038.5908 | C3 | 1 | Шинопроводи | 19BU-
KTA4000ER32 | ЕЛ ПІДВ ЖИВЛ №2 ШИНОПР CANALIS 4000А 1КВ | 1 | 922.16 | 29833.0748 | C3 | 1 | Шинопроводи | 19BU-
KTA4000ER33 | ЕЛ ПІДВ ЖИВЛ №3 ШИНОПР CANALIS 4000А 1КВ | 1 | 1383.37 | 44753.8179 | C3 | 1 | Шинопроводи | 19BU-
KTA4000ER34 | ЕЛ ПІДВ ЖИВЛ №4 ШИНОПР CANALIS 4000А 1КВ | 1 | 1378.88 | 44608.5605 | C3 | 1 | Шинопроводи | 19BU-
KTA4000ER35 | ЕЛ ПІДВ ЖИВЛ №5 ШИНОПР CANALIS 4000А 1КВ | 1 | 1574.46 | 50935.8278 | C3 | 1 | Шинопроводи | 19BU-
KTA4000ER36 | ЕЛ ПІДВ ЖИВЛ №6 ШИНОПР CANALIS 4000А 1КВ | 1 | 1574.46 | 50935.8278 | C3 | 1 | Шинопроводи | 19BU-
KTA4000ER37 | БЛ ПІДВ ЖИВЛ №7 ШИНОПР CANALIS 4000А 1КВ | 1 | 2990.6 | 96749.7978 | C3 | 1 | Шинопроводи | 19BU-
KTA4000ER41 | ЕЛ ПІДВ ЖИВЛ №1 ШИНОПР CANALIS 4000А 1КВ | 1 | 983.79 | 31826.8854 | C3 | 1 | Шинопроводи | 19BU-
KTA4000ER42 | ЕЛ ПІДВ ЖИВЛ №2 ШИНОПР CANALIS 4000А 1КВ | 1 | 1139.73 | 36871.7471 | C3 | 1 | Шинопроводи | 19BU-
KTA4000ER43 | ЕЛ ПІДВ ЖИВЛ №3 ШИНОПР CANALIS 4000А 1КВ | 1 | 1695.4 | 54848.394 | C3 | 1 | Шинопроводи | 19BU-
KTA4000ER44 | ЕЛ ПІДВ ЖИВЛ №4 ШИНОПР CANALIS 4000А 1КВ | 1 | 1695.4 | 54848.394 | C3 | 1 | Шинопроводи | 19BU-
KTA4000ER45 | ЕЛ ПІДВ ЖИВЛ №5 ШИНОПР CANALIS 4000А 1КВ | 1 | 1950.12 | 63088.9172 | C3 | 1 | Шинопроводи | 19BU-
KTA4000ER46 | ЕЛ ПІДВ ЖИВЛ №6 ШИНОПР CANALIS 4000А 1КВ | 1 | 1950.12 | 63088.9172 | C3 | 1 | Шинопроводи | 19BU-
KTA4000ER47 | БЛ ПІДВ ЖИВЛ №7 ШИНОПР CANALIS 4000А 1КВ | 1 | 3243.74 | 104939.2059 | C3 | 1 | Шинопроводи | 19BU-
KTA4000ER71 | ЕЛ ПІДВ ЖИВЛ №1 ШИНОПР CANALIS 4000А 1КВ | 1 | 1050.5 | 33985.0407 | C3 | 1 | Шинопроводи | 19BU-
KTA4000ER72 | ЕЛ ПІДВ ЖИВЛ №2 ШИНОПР CANALIS 4000А 1КВ | 1 | 1268.58 | 41040.2122 | C3 | 1 | Шинопроводи | 19BU-
KTA4000ER73 | ЕЛ ПІДВ ЖИВЛ №3 ШИНОПР CANALIS 4000А 1КВ | 1 | 1859.04 | 60142.3608 | C3 | 1 | Шинопроводи | 19BU-
KTA4000ER74 | ЕЛ ПІДВ ЖИВЛ №4 ШИНОПР CANALIS 4000А 1КВ | 1 | 1875.93 | 60688.7742 | C3 | 1 | Шинопроводи | 19BU-
KTA4000ER75 | ЕЛ ПІДВ ЖИВЛ №5 ШИНОПР CANALIS 4000А 1КВ | 1 | 2338.39 | 75649.9564 | C3 | 1 | Шинопроводи | 19BU-
KTA4000ER76 | ЕЛ ПІДВ ЖИВЛ №6 ШИНОПР CANALIS 4000А 1КВ | 1 | 2338.39 | 75649.9564 | C3 | 1 | Шинопроводи | 19BU-
KTA4000ER77 | БЛ ПІДВ ЖИВЛ №7 ШИНОПР CANALIS 4000А 1КВ | 1 | 3460.69 | 111957.8204 | C3 | 1 | Шинопроводи | 19BU-
KTA4000ET31A | ПРЯМ СЕКЦ ШИНОПР CANALIS 4000А 1КВ ТИП А | 1 | 972.76 | 31470.0506 | C3 | 1 | Шинопроводи | 19BU-
KTA4000ET320 | 2М ПРЯМИЙ ЕЛЕМ ШИНОПР CANALIS 4000А 1КВ | 1 | 1147.97 | 37138.3219 | C3 | 1 | Шинопроводи | 19BU-
KTA4000ET32B | ПРЯМ СЕКЦ ШИНОПР CANALIS 4000А 1КВ ТИП B | 1 | 1174.37 | 37992.3962 | C3 | 1 | Шинопроводи | 19BU-
KTA4000ET32C | ПРЯМ СЕКЦ ШИНОПР CANALIS 4000А 1КВ ТИП C | 1 | 1338.79 | 43311.5969 | C3 | 1 | Шинопроводи | 19BU-
KTA4000ET33D | ПРЯМ СЕКЦ ШИНОПР CANALIS 4000А 1КВ ТИП D | 1 | 1488.76 | 48163.3214 | C3 | 1 | Шинопроводи | 19BU-
KTA4000ET340 | 4М ПРЯМИЙ ЕЛЕМ ШИНОПР CANALIS 4000А 1КВ | 1 | 1667 | 53929.6171 | C3 | 1 | Шинопроводи | 19BU-
KTA4000ET41A | ПРЯМ СЕКЦ ШИНОПР CANALIS 4000А 1КВ ТИП А | 1 | 1142.16 | 36950.3608 | C3 | 1 | Шинопроводи | 19BU-
KTA4000ET420 | 2М ПРЯМИЙ ЕЛЕМ ШИНОПР CANALIS 4000А 1КВ | 1 | 1369.64 | 44309.6345 | C3 | 1 | Шинопроводи | 19BU-
KTA4000ET42B | ПРЯМ СЕКЦ ШИНОПР CANALIS 4000А 1КВ ТИП B | 1 | 1384.73 | 44797.8156 | C3 | 1 | Шинопроводи | 19BU-
KTA4000ET42C | ПРЯМ СЕКЦ ШИНОПР CANALIS 4000А 1КВ ТИП C | 1 | 1586.19 | 51315.3085 | C3 | 1 | Шинопроводи | 19BU-
KTA4000ET43D | ПРЯМ СЕКЦ ШИНОПР CANALIS 4000А 1КВ ТИП D | 1 | 1764.1 | 57070.9283 | C3 | 1 | Шинопроводи | 19BU-
KTA4000ET440 | 4М ПРЯМИЙ ЕЛЕМ ШИНОПР CANALIS 4000А 1КВ | 1 | 1990.31 | 64389.1159 | C3 | 1 | Шинопроводи | 19BU-
KTA4000ET71A | ПРЯМ СЕКЦ ШИНОПР CANALIS 4000А 1КВ ТИП А | 1 | 1514.77 | 49004.7787 | C3 | 1 | Шинопроводи | 19BU-
KTA4000ET720 | 2М ПРЯМИЙ ЕЛЕМ ШИНОПР CANALIS 4000А 1КВ | 1 | 2041.94 | 66059.4135 | C3 | 1 | Шинопроводи | 19BU-
KTA4000ET72B | ПРЯМ СЕКЦ ШИНОПР CANALIS 4000А 1КВ ТИП B | 1 | 1997.17 | 64611.0458 | C3 | 1 | Шинопроводи | 19BU-
KTA4000ET72C | ПРЯМ СЕКЦ ШИНОПР CANALIS 4000А 1КВ ТИП C | 1 | 2392.88 | 77412.7787 | C3 | 1 | Шинопроводи | 19BU-
KTA4000ET73D | ПРЯМ СЕКЦ ШИНОПР CANALIS 4000А 1КВ ТИП D | 1 | 2727.4 | 88234.9356 | C3 | 1 | Шинопроводи | 19BU-
KTA4000ET740 | 4М ПРЯМИЙ ЕЛЕМ ШИНОПР CANALIS 4000А 1КВ | 1 | 3281.61 | 106164.3496 | C3 | 1 | Шинопроводи | 19BU-
KTA4000LC3A | ФІКС ВЕРТИК КУТ ШИНОПР CANALIS 4000А 1КВ | 1 | 1355.52 | 43852.8342 | C3 | 1 | Шинопроводи | 19BU-
KTA4000LC3B | ЗМІН ВЕРТИК КУТ ШИНОПР CANALIS 4000А 1КВ | 1 | 1502.47 | 48606.8577 | C3 | 1 | Шинопроводи | 19BU-
KTA4000LC4A | ФІКС ВЕРТИК КУТ ШИНОПР CANALIS 4000А 1КВ | 1 | 1615.13 | 52251.5552 | C3 | 1 | Шинопроводи | 19BU-
KTA4000LC4B | ЗМІН ВЕРТИК КУТ ШИНОПР CANALIS 4000А 1КВ | 1 | 1845.82 | 59714.6766 | C3 | 1 | Шинопроводи | 19BU-
KTA4000LC4D | ДОВГ КУТ ВЕРТ ЗМ ШИНОП CANALIS 4000А 1КВ | 1 | 2017.03 | 65253.5426 | C3 | 1 | Шинопроводи | 19BU-
KTA4000LC4E | ПОДВ КУТ ВЕРТ ЗМ ШИНОП CANALIS 4000А 1КВ | 1 | 2091.67 | 67668.2437 | C3 | 1 | Шинопроводи | 19BU-
KTA4000LC7A | ФІКС ВЕРТИК КУТ ШИНОПР CANALIS 4000А 1КВ | 1 | 2008.16 | 64966.5866 | C3 | 1 | Шинопроводи | 19BU-
KTA4000LC7B | ЗМІН ВЕРТИК КУТ ШИНОПР CANALIS 4000А 1КВ | 1 | 2304.44 | 74551.6298 | C3 | 1 | Шинопроводи | 19BU-
KTA4000LP3A1 | КУТ ГОРИЗ ФІКС№1 ШИНОП CANALIS 4000А 1КВ | 1 | 880.65 | 28490.1723 | C3 | 1 | Шинопроводи | 19BU-
KTA4000LP3A2 | КУТ ГОРИЗ ФІКС№2 ШИНОП CANALIS 4000А 1КВ | 1 | 870.31 | 28155.6599 | C3 | 1 | Шинопроводи | 19BU-
KTA4000LP3B1 | КУТ ГОРИЗ ЗМІН№1 ШИНОП CANALIS 4000А 1КВ | 1 | 961.84 | 31116.7744 | C3 | 1 | Шинопроводи | 19BU-
KTA4000LP3B2 | КУТ ГОРИЗ ЗМІН№2 ШИНОП CANALIS 4000А 1КВ | 1 | 958.44 | 31006.78 | C3 | 1 | Шинопроводи | 19BU-
KTA4000LP3C1 | ЗМІН КУТ ГОРИЗ№1 ШИНОП CANALIS 4000А 1КВ | 1 | 888.19 | 28734.1011 | C3 | 1 | Шинопроводи | 19BU-
KTA4000LP3C2 | ЗМІН КУТ ГОРИЗ№2 ШИНОП CANALIS 4000А 1КВ | 1 | 890.98 | 28824.3613 | C3 | 1 | Шинопроводи | 19BU-
KTA4000LP4A1 | КУТ ГОРИЗ ФІКС№1 ШИНОП CANALIS 4000А 1КВ | 1 | 1019.22 | 32973.092 | C3 | 1 | Шинопроводи | 19BU-
KTA4000LP4A2 | КУТ ГОРИЗ ФІКС№2 ШИНОП CANALIS 4000А 1КВ | 1 | 1018.3 | 32943.3288 | C3 | 1 | Шинопроводи | 19BU-
KTA4000LP4B1 | КУТ ГОРИЗ ЗМІН№1 ШИНОП CANALIS 4000А 1КВ | 1 | 1125.42 | 36408.8 | C3 | 1 | Шинопроводи | 19BU-
KTA4000LP4B2 | КУТ ГОРИЗ ЗМІН№2 ШИНОП CANALIS 4000А 1КВ | 1 | 1125.42 | 36408.8 | C3 | 1 | Шинопроводи | 19BU-
KTA4000LP4C1 | ЗМІН КУТ ГОРИЗ№1 ШИНОП CANALIS 4000А 1КВ | 1 | 1100.63 | 35606.8113 | C3 | 1 | Шинопроводи | 19BU-
KTA4000LP4C2 | ЗМІН КУТ ГОРИЗ№2 ШИНОП CANALIS 4000А 1КВ | 1 | 1100.63 | 35606.8113 | C3 | 1 | Шинопроводи | 19BU-
KTA4000LP4D1 | ДОВ КУТ ГОР ЗМ№1 ШИНОП CANALIS 4000А 1КВ | 1 | 1400.25 | 45299.9078 | C3 | 1 | Шинопроводи | 19BU-
KTA4000LP4D2 | ДОВ КУТ ГОР ЗМ№2 ШИНОП CANALIS 4000А 1КВ | 1 | 1400.25 | 45299.9078 | C3 | 1 | Шинопроводи | 19BU-
KTA4000LP4E1 | ПОДВ КУТ ГОР ЗМ№1 ШИНОП CANALIS 4000А1КВ | 1 | 1419.37 | 45918.4647 | C3 | 1 | Шинопроводи | 19BU-
KTA4000LP4E2 | ПОДВ КУТ ГОР ЗМ№2 ШИНОП CANALIS 4000А1КВ | 1 | 1419.37 | 45918.4647 | C3 | 1 | Шинопроводи | 19BU-
KTA4000LP7A1 | КУТ ГОРИЗ ФІКС№1 ШИНОП CANALIS 4000А 1КВ | 1 | 1280.67 | 41431.3394 | C3 | 1 | Шинопроводи | 19BU-
KTA4000LP7A2 | КУТ ГОРИЗ ФІКС№2 ШИНОП CANALIS 4000А 1КВ | 1 | 1305.95 | 42249.1802 | C3 | 1 | Шинопроводи | 19BU-
KTA4000LP7B1 | КУТ ГОРИЗ ЗМІН№1 ШИНОП CANALIS 4000А 1КВ | 1 | 1451.77 | 46966.6468 | C3 | 1 | Шинопроводи | 19BU-
KTA4000LP7B2 | КУТ ГОРИЗ ЗМІН№2 ШИНОП CANALIS 4000А 1КВ | 1 | 1468.93 | 47521.7951 | C3 | 1 | Шинопроводи | 19BU-
KTA4000LP7C1 | ЗМІН КУТ ГОРИЗ№1 ШИНОП CANALIS 4000А 1КВ | 1 | 1229.09 | 39762.6593 | C3 | 1 | Шинопроводи | 19BU-
KTA4000LP7C2 | ЗМІН КУТ ГОРИЗ№2 ШИНОП CANALIS 4000А 1КВ | 1 | 1232.85 | 39884.3002 | C3 | 1 | Шинопроводи | 19BU-
KTA4000TC3 | T-БЛОК ШИНОПР CANALIS 4000А 1КВ | 1 | 1423.65 | 46056.9282 | C3 | 1 | Шинопроводи | 19BU-
KTA4000TC4 | T-БЛОК ШИНОПР CANALIS 4000А 1КВ | 1 | 1721.19 | 55682.734 | C3 | 1 | Шинопроводи | 19BU-
KTA4000TC7 | T-БЛОК ШИНОПР CANALIS 4000А 1КВ | 1 | 2149.19 | 69529.0904 | C3 | 1 | Шинопроводи | 19BU-
KTA4000TN410 | ЗМІНА ПОЛ НЕЙТР ШИНОП CANALIS 4000А 1КВ | 1 | 2302.49 | 74488.5447 | C3 | 1 | Шинопроводи | 19BU-
KTA4000TP410 | ЗМІНА ПОЛОЖ ФАЗ ШИНОП CANALIS 4000А 1КВ | 1 | 2770.17 | 89618.6007 | C3 | 1 | Шинопроводи | 19BU-
KTA4000YA3 | З'ЄДН ЕЛЕМЕНТ ШИНОПР CANALIS 4000А 1КВ | 1 | 316.61 | 10242.7451 | C3 | 1 | Шинопроводи | 19BU-
KTA4000YA4 | З'ЄДН ЕЛЕМЕНТ ШИНОПР CANALIS 4000А 1КВ | 1 | 357.11 | 11552.9727 | C3 | 1 | Шинопроводи | 19BU-
KTA4000ZC31 | Z-ВЕРТ №1 БЛОК ШИНОПР CANALIS 4000А 1КВ | 1 | 1924.67 | 62265.5766 | C3 | 1 | Шинопроводи | 19BU-
KTA4000ZC32 | Z-ВЕРТ №2 БЛОК ШИНОПР CANALIS 4000А 1КВ | 1 | 1924.91 | 62273.3409 | C3 | 1 | Шинопроводи | 19BU-
KTA4000ZC41 | Z-ВЕРТ №1 БЛОК ШИНОПР CANALIS 4000А 1КВ | 1 | 2314.46 | 74875.7898 | C3 | 1 | Шинопроводи | 19BU-
KTA4000ZC42 | Z-ВЕРТ №2 БЛОК ШИНОПР CANALIS 4000А 1КВ | 1 | 2314.46 | 74875.7898 | C3 | 1 | Шинопроводи | 19BU-
KTA4000ZC71 | Z-ВЕРТ №1 БЛОК ШИНОПР CANALIS 4000А 1КВ | 1 | 2876.85 | 93069.8374 | C3 | 1 | Шинопроводи | 19BU-
KTA4000ZC72 | Z-ВЕРТ №2 БЛОК ШИНОПР CANALIS 4000А 1КВ | 1 | 2876.85 | 93069.8374 | C3 | 1 | Шинопроводи | 19BU-
KTA4000ZP3 | Z-ГОРИЗ БЛОК ШИНОПР CANALIS 4000А 1КВ | 1 | 1172.72 | 37939.0165 | C3 | 1 | Шинопроводи | 19BU-
KTA4000ZP4 | Z-ГОРИЗ БЛОК ШИНОПР CANALIS 4000А 1КВ | 1 | 1379.25 | 44620.5305 | C3 | 1 | Шинопроводи | 19BU-
KTA4000ZP7 | Z-ГОРИЗ БЛОК ШИНОПР CANALIS 4000А 1КВ | 1 | 1735.72 | 56152.7984 | C3 | 1 | Шинопроводи | 19BU-
KTB0000CR4 | №4 ЗАХИСН КОЖУХ ДЛЯ ШИНОПР CANALIS | 1 | 388.7 | 12574.9503 | C3 | 1 | Шинопроводи | 19BU-
KTB0000CR5 | №5 ЗАХИСН КОЖУХ ДЛЯ ШИНОПР CANALIS | 1 | 427.38 | 13826.2986 | C3 | 1 | Шинопроводи | 19BU-
KTB0000YB1 | КОНТ ПЛОЩ №1 ДЛЯ ПІДКЛ ШИНОПР CANALIS | 1 | 18.61 | 602.0577 | C3 | 10 | Шинопроводи | 19BU-
KTB0000YB2 | КОНТ ПЛОЩ №2 ДЛЯ ПІДКЛ ШИНОПР CANALIS | 1 | 222.64 | 7202.6934 | C3 | 1 | Шинопроводи | 19BU-
KTB0000YB3 | КОНТ ПЛОЩ №3 ДЛЯ ПІДКЛ ШИНОПР CANALIS | 1 | 57.58 | 1862.7879 | C3 | 1 | Шинопроводи | 19BU-
KTB0000YB4 | КОНТ ПЛОЩ №4 ДЛЯ ПІДКЛ ШИНОПР CANALIS | 1 | 58.22 | 1883.4927 | C3 | 1 | Шинопроводи | 19BU-
KTB0000YC1 | ШИНА L600 №1 ДЛЯ ПІДКЛ ШИНОПР CANALIS | 1 | 75.09 | 2429.2591 | C3 | 1 | Шинопроводи | 19BU-
KTB0000YC2 | ШИНА L600 №2 ДЛЯ ПІДКЛ ШИНОПР CANALIS | 1 | 67.87 | 2195.6827 | C3 | 1 | Шинопроводи | 19BU-
KTB0000YC3 | ШИНА L400 №3 ДЛЯ ПІДКЛ ШИНОПР CANALIS | 1 | 59.53 | 1925.8729 | C3 | 1 | Шинопроводи | 19BU-
KTB0000YC4 | ШИНА L400 №4 ДЛЯ ПІДКЛ ШИНОПР CANALIS | 1 | 59.82 | 1935.2548 | C3 | 1 | Шинопроводи | 19BU-
KTB0000YC5 | ШИНА L1000 №5 ДЛЯ ПІДКЛ ШИНОПР CANALIS | 1 | 244.11 | 7897.2758 | C3 | 1 | Шинопроводи | 19BU-
KTB0000YE1 | L-ПОД ЕЛЕМ X160 ДЛЯ ПІДКЛ ШИНОПР CANALIS | 1 | 298.19 | 9646.8341 | C3 | 1 | Шинопроводи | 19BU-
KTB0000YE2 | L-ПОД ЕЛЕМ X200 ДЛЯ ПІДКЛ ШИНОПР CANALIS | 1 | 346.29 | 11202.9317 | C3 | 1 | Шинопроводи | 19BU-
KTB0000YF1 | ІЗОЛ КОМПЛЕКТ ДЛЯ ШИНОПР CANALIS | 1 | 183.92 | 5950.0511 | C3 | 1 | Шинопроводи | 19BU-
KTB0000YS1 | ШИНОТР 115ММ ДЛЯ ШИНОПР CANALIS | 1 | 78.13 | 2527.6071 | C3 | 1 | Шинопроводи | 19BU-
KTB0000YS2 | ЗАТИСК ШИН 100ММ ДЛЯ ШИНОПР CANALIS | 1 | 243.28 | 7870.4243 | C3 | 1 | Шинопроводи | 19BU-
KTB0000YS3 | ЗАТИСК ШИН 120ММ ДЛЯ ШИНОПР CANALIS | 1 | 341.19 | 11037.94 | C3 | 1 | Шинопроводи | 19BU-
KTB0000YT1 | ГНУЧ ШИНА L400 ДЛЯ ПІДКЛ ШИНОПР CANALIS | 1 | 276.34 | 8939.9582 | C3 | 1 | Шинопроводи | 19BU-
KTB0000ZA1 | КУТНИК ДЛЯ КРІПЛ ШИНОПР CANALIS | 1 | 30.91 | 999.9787 | C3 | 1 | Шинопроводи | 19BU-
KTB0000ZA3 | СКОБА ДЛЯ КРІПЛ ШИНОПР CANALIS | 1 | 5.64 | 182.4613 | C3 | 8 | Шинопроводи | 19BU-
KTB0074FA | ДОД ТОРЦ ЗАГЛУШКА H74 ШИНОПР CANALIS | 1 | 148.9 | 4817.1086 | C3 | 1 | Шинопроводи | 19BU-
KTB0074TT01 | КОМПЛ УЩІЛЬН H74 ДЛЯ ШИНОПР CANALIS | 1 | 99.16 | 3207.9549 | C3 | 1 | Шинопроводи | 19BU-
KTB0074ZA4 | ЕЛЕМ №1 Н74 ДЛЯ КРІПЛ ШИНОПР CANALIS | 1 | 81.82 | 2646.9834 | C3 | 1 | Шинопроводи | 19BU-
KTB0104FA | ДОД ТОРЦ ЗАГЛУШКА H104 ШИНОПР CANALIS | 1 | 151.46 | 4899.9279 | C3 | 1 | Шинопроводи | 19BU-
KTB0104TT01 | КОМПЛ УЩІЛЬН H104 ДЛЯ ШИНОПР CANALIS | 1 | 99.56 | 3220.8954 | C3 | 1 | Шинопроводи | 19BU-
KTB0124FA | ДОД ТОРЦ ЗАГЛУШКА H124 ШИНОПР CANALIS | 1 | 152.18 | 4923.2208 | C3 | 1 | Шинопроводи | 19BU-
KTB0124TT01 | КОМПЛ УЩІЛЬН H124 ДЛЯ ШИНОПР CANALIS | 1 | 100.04 | 3236.4241 | C3 | 1 | Шинопроводи | 19BU-
KTB0164FA | ДОД ТОРЦ ЗАГЛУШКА H164 ШИНОПР CANALIS | 1 | 161.94 | 5238.9695 | C3 | 1 | Шинопроводи | 19BU-
KTB0164TT01 | КОМПЛ УЩІЛЬН H164 ДЛЯ ШИНОПР CANALIS | 1 | 100.13 | 3239.3357 | C3 | 1 | Шинопроводи | 19BU-
KTB0164ZA5 | ЕЛЕМ H164 ДЛЯ ВЕРТ КРІПЛ ШИНОПР CANALIS | 1 | 151.04 | 4886.3404 | C3 | 1 | Шинопроводи | 19BU-
KTB0204FA | ДОД ТОРЦ ЗАГЛУШКА H204 ШИНОПР CANALIS | 1 | 164.87 | 5333.7588 | C3 | 1 | Шинопроводи | 19BU-
KTB0204TT01 | КОМПЛ УЩІЛЬН H204 ДЛЯ ШИНОПР CANALIS | 1 | 99.09 | 3205.6903 | C3 | 1 | Шинопроводи | 19BU-
KTB0204ZA5 | ЕЛЕМ H204 ДЛЯ ВЕРТ КРІПЛ ШИНОПР CANALIS | 1 | 296.11 | 9579.5434 | C3 | 1 | Шинопроводи | 19BU-
KTB0230BC01 | КАБ КОРОБКА Y230 ДЛЯ ШИНОПР CANALIS | 1 | 330.34 | 10686.9284 | C3 | 1 | Шинопроводи | 19BU-
KTB0230CR1 | №1 ЗАХИСН КОЖУХ Y230 ДЛЯ ШИНОПР CANALIS | 1 | 311.31 | 10071.2832 | C3 | 1 | Шинопроводи | 19BU-
KTB0230CR2 | №2 ЗАХИСН КОЖУХ Y230 ДЛЯ ШИНОПР CANALIS | 1 | 382 | 12358.1966 | C3 | 1 | Шинопроводи | 19BU-
KTB0230CR3 | №3 ЗАХИСН КОЖУХ Y230 ДЛЯ ШИНОПР CANALIS | 1 | 252.04 | 8153.8217 | C3 | 1 | Шинопроводи | 19BU-
KTB0230CR6 | №6 ЗАХИСН КОЖУХ Y230 ДЛЯ ШИНОПР CANALIS | 1 | 471.63 | 15257.8436 | C3 | 1 | Шинопроводи | 19BU-
KTB0230CR7 | №7 ЗАХИСН КОЖУХ Y230 ДЛЯ ШИНОПР CANALIS | 1 | 1544.79 | 49975.9647 | C3 | 1 | Шинопроводи | 19BU-
KTB0230CR72 | №7/2 ЗАХИСН КОЖУХ Y230 ДЛЯ ШИН CANALIS | 1 | 1544.79 | 49975.9647 | C3 | 1 | Шинопроводи | 19BU-
KTB0230CR8 | №8 ЗАХИСН КОЖУХ Y230 ДЛЯ ШИНОПР CANALIS | 1 | 1529.1 | 49468.3728 | C3 | 1 | Шинопроводи | 19BU-
KTB0230CR82 | №8/2 ЗАХИСН КОЖУХ Y230 ДЛЯ ШИН CANALIS | 1 | 1529.1 | 49468.3728 | C3 | 1 | Шинопроводи | 19BU-
KTB0230CS0 | ГНУЧК ЗАХ КОЖУХ Y230 ДЛЯ ШИНОПР CANALIS | 1 | 946.46 | 30619.2114 | C3 | 1 | Шинопроводи | 19BU-
KTB0244FA | ДОД ТОРЦ ЗАГЛУШКА H244 ШИНОПР CANALIS | 1 | 166.14 | 5374.845 | C3 | 1 | Шинопроводи | 19BU-
KTB0244TT01 | КОМПЛ УЩІЛЬН H244 ДЛЯ ШИНОПР CANALIS | 1 | 98.61 | 3190.1617 | C3 | 1 | Шинопроводи | 19BU-
KTB0244ZA5 | ЕЛЕМ H244 ДЛЯ ВЕРТ КРІПЛ ШИНОПР CANALIS | 1 | 308.1 | 9967.4355 | C3 | 1 | Шинопроводи | 19BU-
KTB0324FA | ДОД ТОРЦ ЗАГЛУШКА H324 ШИНОПР CANALIS | 1 | 182.58 | 5906.7004 | C3 | 1 | Шинопроводи | 19BU-
KTB0324TT01 | КОМПЛ УЩІЛЬН H324 ДЛЯ ШИНОПР CANALIS | 1 | 98.17 | 3175.9271 | C3 | 1 | Шинопроводи | 19BU-
KTB0324ZA5 | ЕЛЕМ H324 ДЛЯ ВЕРТ КРІПЛ ШИНОПР CANALIS | 1 | 317.38 | 10267.6556 | C3 | 1 | Шинопроводи | 19BU-
KTB0350BC01 | КАБ КОРОБКА Y350 ДЛЯ ШИНОПР CANALIS | 1 | 347.34 | 11236.9005 | C3 | 1 | Шинопроводи | 19BU-
KTB0350CR1 | №1 ЗАХИСН КОЖУХ Y350 ДЛЯ ШИНОПР CANALIS | 1 | 313.73 | 10149.5733 | C3 | 1 | Шинопроводи | 19BU-
KTB0350CR2 | №2 ЗАХИСН КОЖУХ Y350 ДЛЯ ШИНОПР CANALIS | 1 | 388.46 | 12567.186 | C3 | 1 | Шинопроводи | 19BU-
KTB0350CR3 | №3 ЗАХИСН КОЖУХ Y350 ДЛЯ ШИНОПР CANALIS | 1 | 256.49 | 8297.7849 | C3 | 1 | Шинопроводи | 19BU-
KTB0350CR6 | №6 ЗАХИСН КОЖУХ Y350 ДЛЯ ШИНОПР CANALIS | 1 | 497.43 | 16092.5072 | C3 | 1 | Шинопроводи | 19BU-
KTB0350CR7 | №7 ЗАХИСН КОЖУХ Y350 ДЛЯ ШИНОПР CANALIS | 1 | 1787.7 | 57834.419 | C3 | 1 | Шинопроводи | 19BU-
KTB0350CR72 | №7/2 ЗАХИСН КОЖУХ Y350 ДЛЯ ШИН CANALIS | 1 | 1787.7 | 57834.419 | C3 | 1 | Шинопроводи | 19BU-
KTB0350CR8 | №8 ЗАХИСН КОЖУХ Y350 ДЛЯ ШИНОПР CANALIS | 1 | 1655.04 | 53542.6956 | C3 | 1 | Шинопроводи | 19BU-
KTB0350CR82 | №8/2 ЗАХИСН КОЖУХ Y350 ДЛЯ ШИН CANALIS | 1 | 1655.04 | 53542.6956 | C3 | 1 | Шинопроводи | 19BU-
KTB0350CS0 | ГНУЧК ЗАХ КОЖУХ Y350 ДЛЯ ШИНОПР CANALIS | 1 | 956.94 | 30958.253 | C3 | 1 | Шинопроводи | 19BU-
KTB0404FA | ДОД ТОРЦ ЗАГЛУШКА H404 ШИНОПР CANALIS | 1 | 178.25 | 5766.6192 | C3 | 1 | Шинопроводи | 19BU-
KTB0404TT01 | КОМПЛ УЩІЛЬН H404 ДЛЯ ШИНОПР CANALIS | 1 | 99.73 | 3226.3951 | C3 | 1 | Шинопроводи | 19BU-
KTB0404ZA4 | ЕЛЕМ №2 Н404 ДЛЯ КРІПЛ ШИНОПР CANALIS | 1 | 66.85 | 2162.6844 | C3 | 1 | Шинопроводи | 19BU-
KTB0404ZA5 | ЕЛЕМ H404 ДЛЯ ВЕРТ КРІПЛ ШИНОПР CANALIS | 1 | 325.84 | 10541.3476 | C3 | 1 | Шинопроводи | 19BU-
KTB0510BC01 | КАБ КОРОБКА Y510 ДЛЯ ШИНОПР CANALIS | 1 | 375.77 | 12156.648 | C3 | 1 | Шинопроводи | 19BU-
KTB0510CR1 | №1 ЗАХИСН КОЖУХ Y510 ДЛЯ ШИНОПР CANALIS | 1 | 316.37 | 10234.9808 | C3 | 1 | Шинопроводи | 19BU-
KTB0510CR2 | №2 ЗАХИСН КОЖУХ Y510 ДЛЯ ШИНОПР CANALIS | 1 | 397.1 | 12846.7012 | C3 | 1 | Шинопроводи | 19BU-
KTB0510CR3 | №3 ЗАХИСН КОЖУХ Y510 ДЛЯ ШИНОПР CANALIS | 1 | 262.31 | 8486.0695 | C3 | 1 | Шинопроводи | 19BU-
KTB0510CR6 | №6 ЗАХИСН КОЖУХ Y510 ДЛЯ ШИНОПР CANALIS | 1 | 524.37 | 16964.0512 | C3 | 1 | Шинопроводи | 19BU-
KTB0510CR7 | №7 ЗАХИСН КОЖУХ Y510 ДЛЯ ШИНОПР CANALIS | 1 | 1848.55 | 59802.9956 | C3 | 1 | Шинопроводи | 19BU-
KTB0510CR8 | №8 ЗАХИСН КОЖУХ Y510 ДЛЯ ШИНОПР CANALIS | 1 | 1944.4 | 62903.8677 | C3 | 1 | Шинопроводи | 19BU-
KTB0510CS0 | ГНУЧК ЗАХ КОЖУХ Y510 ДЛЯ ШИНОПР CANALIS | 1 | 1015.85 | 32864.0681 | C3 | 1 | Шинопроводи | 19BU-
KTB0630CB3 | KT ВІДВІДНИЙ БЛОК 3L PE NS630 | 1 | 1475.14 | 47722.6967 | C3 | 1 | Шинопроводи | 19BU-
KTB0630CB4 | ЕЛ ВІДГ ПІД NSX ШИНОПР CANALIS 630А 400В | 1 | 1652.47 | 53459.5527 | C3 | 1 | Шинопроводи | 19BU-
KTB0630CB5 | KT ВІДВІДНИЙ БЛОК 3L PEN NS630 | 1 | 1665.97 | 53896.2953 | C3 | 1 | Шинопроводи | 19BU-
KTB0630DC4 | ВТИЧ ВІДГ ПІД NSX ШИН CANALIS 630А 400В | 1 | 1575.16 | 50958.4737 | C3 | 1 | Шинопроводи | 19BU-
KTB0630DC5 | ВТ ВІДГ ДО NSX ШИН CANALIS 630А400В PEN | 1 | 1628.4 | 52680.8569 | C3 | 1 | Шинопроводи | 19BU-
KTB0630SD4 | ВТИЧ ВІДГ ПІД ЗАП ШИН CANALIS 630А 400В | 1 | 2613.02 | 84534.5939 | C3 | 1 | Шинопроводи | 19BU-
KTB0630SD5 | ВТ ВІДГ ДО ЗАП ШИН CANALIS 630А400В PEN | 1 | 2576.28 | 83346.0072 | C3 | 1 | Шинопроводи | 19BU-
KTB0630SE4 | ВТ ВІДГ ПІД FUPACT ШИН CANALIS 630А 400В | 1 | 2835.03 | 91716.906 | C3 | 1 | Шинопроводи | 19BU-
KTB0630SE5 | ВТ ВІДГ FUPACT ШИН CANALIS 630А400В PEN | 1 | 3163.94 | 102357.5721 | C3 | 1 | Шинопроводи | 19BU-
KTB1000CB3 | KT ВІДВІДНИЙ БЛОК 3L PE NS1000 | 1 | 2527.68 | 81773.734 | C3 | 1 | Шинопроводи | 19BU-
KTB1000CB4 | ЕЛ ВІДГ ПІД NS ШИНОПР CANALIS 1000А 400В | 1 | 2868.61 | 92803.2627 | C3 | 1 | Шинопроводи | 19BU-
KTB1000CB5 | KT ВІДВІДНИЙ БЛОК 3L PEN NS1000 | 1 | 3005.4 | 97228.597 | C3 | 1 | Шинопроводи | 19BU-
KTB1250CB4 | ЕЛ ВІДГ ПІД NS ШИНОПР CANALIS 1250А 400В | 1 | 3474.35 | 112399.7392 | C3 | 1 | Шинопроводи | 19BU-
KTC1000CP41 | Г/В Z-БЛОК №1 ШИНОПР CANALIS 1000А 1КВ | 1 | 1311.1 | 42415.7894 | C3 | 1 | Шинопроводи | 19BU-
KTC1000CP42 | Г/В Z-БЛОК №2 ШИНОПР CANALIS 1000А 1КВ | 1 | 1314.07 | 42511.8728 | C3 | 1 | Шинопроводи | 19BU-
KTC1000CP43 | Г/В Z-БЛОК №3 ШИНОПР CANALIS 1000А 1КВ | 1 | 1314.07 | 42511.8728 | C3 | 1 | Шинопроводи | 19BU-
KTC1000CP44 | Г/В Z-БЛОК №4 ШИНОПР CANALIS 1000А 1КВ | 1 | 1314.07 | 42511.8728 | C3 | 1 | Шинопроводи | 19BU-
KTC1000DB410 | КОМПЕНС ЭЛЕМ ШИНОПР CANALIS 1000А 1КВ | 1 | 1751.19 | 56653.273 | C3 | 1 | Шинопроводи | 19BU-
KTC1000EB420 | 2М СЕКЦ З ВІДГ ШИНОПР CANALIS 1000А 1КВ | 1 | 1360.04 | 43999.0621 | C3 | 1 | Шинопроводи | 19BU-
KTC1000EB440 | 4М СЕКЦ З ВІДГ ШИНОПР CANALIS 1000А 1КВ | 1 | 2236.34 | 72348.5062 | C3 | 1 | Шинопроводи | 19BU-
KTC1000ED4203 | 2М СЕКЦ З ВІДГ ШИНОПР CANALIS 1000А 1КВ | 1 | 1443.09 | 46685.8375 | C3 | 1 | Шинопроводи | 19BU-
KTC1000ED4403 | 4М СЕКЦ З ВІДГ ШИНОПР CANALIS 1000А 1КВ | 1 | 2246.23 | 72668.4606 | C3 | 1 | Шинопроводи | 19BU-
KTC1000EL41 | ЕЛ ПІДК ТР-РА №1ДО ШИН CANALIS 1000А 1КВ | 1 | 1718.76 | 55604.1204 | C3 | 1 | Шинопроводи | 19BU-
KTC1000EL42 | ЕЛ ПІДК ТР-РА №2ДО ШИН CANALIS 1000А 1КВ | 1 | 1718.76 | 55604.1204 | C3 | 1 | Шинопроводи | 19BU-
KTC1000EL43 | ЕЛ ПІДК ТР-РА №3ДО ШИН CANALIS 1000А 1КВ | 1 | 1663.19 | 53806.3586 | C3 | 1 | Шинопроводи | 19BU-
KTC1000EL44 | ЕЛ ПІДК ТР-РА №4ДО ШИН CANALIS 1000А 1КВ | 1 | 1667.37 | 53941.5871 | C3 | 1 | Шинопроводи | 19BU-
KTC1000EL45 | ЕЛ ПІДК ТР-РА №5ДО ШИН CANALIS 1000А 1КВ | 1 | 1133.21 | 36660.8167 | C3 | 1 | Шинопроводи | 19BU-
KTC1000ER41 | ЕЛ ПІДВ ЖИВЛ №1 ШИНОПР CANALIS 1000А 1КВ | 1 | 536.51 | 17356.796 | C3 | 1 | Шинопроводи | 19BU-
KTC1000ER42 | ЕЛ ПІДВ ЖИВЛ №2 ШИНОПР CANALIS 1000А 1КВ | 1 | 671.96 | 21738.7795 | C3 | 1 | Шинопроводи | 19BU-
KTC1000ER43 | ЕЛ ПІДВ ЖИВЛ №3 ШИНОПР CANALIS 1000А 1КВ | 1 | 934.15 | 30220.9669 | C3 | 1 | Шинопроводи | 19BU-
KTC1000ER44 | ЕЛ ПІДВ ЖИВЛ №4 ШИНОПР CANALIS 1000А 1КВ | 1 | 934.15 | 30220.9669 | C3 | 1 | Шинопроводи | 19BU-
KTC1000ER45 | ЕЛ ПІДВ ЖИВЛ №5 ШИНОПР CANALIS 1000А 1КВ | 1 | 1135.59 | 36737.8128 | C3 | 1 | Шинопроводи | 19BU-
KTC1000ER46 | ЕЛ ПІДВ ЖИВЛ №6 ШИНОПР CANALIS 1000А 1КВ | 1 | 1135.59 | 36737.8128 | C3 | 1 | Шинопроводи | 19BU-
KTC1000ER47 | БЛ ПІДВ ЖИВЛ №7 ШИНОПР CANALIS 1000А 1КВ | 1 | 1021.7 | 33053.3232 | C3 | 1 | Шинопроводи | 19BU-
KTC1000ET41A | ПРЯМ СЕКЦ ШИНОПР CANALIS 1000А 1КВ ТИП А | 1 | 686.76 | 22217.5788 | C3 | 1 | Шинопроводи | 19BU-
KTC1000ET420 | 2М ПРЯМИЙ ЕЛЕМ ШИНОПР CANALIS 1000А 1КВ | 1 | 938.26 | 30353.9307 | C3 | 1 | Шинопроводи | 19BU-
KTC1000ET42B | ПРЯМ СЕКЦ ШИНОПР CANALIS 1000А 1КВ ТИП B | 1 | 922.11 | 29831.4572 | C3 | 1 | Шинопроводи | 19BU-
KTC1000ET42C | ПРЯМ СЕКЦ ШИНОПР CANALIS 1000А 1КВ ТИП C | 1 | 1117.41 | 36149.6661 | C3 | 1 | Шинопроводи | 19BU-
KTC1000ET43D | ПРЯМ СЕКЦ ШИНОПР CANALIS 1000А 1КВ ТИП D | 1 | 1304.18 | 42191.9184 | C3 | 1 | Шинопроводи | 19BU-
KTC1000ET440 | 4М ПРЯМИЙ ЕЛЕМ ШИНОПР CANALIS 1000А 1КВ | 1 | 1563.72 | 50588.3748 | C3 | 1 | Шинопроводи | 19BU-
KTC1000LC4A | ФІКС ВЕРТИК КУТ ШИНОПР CANALIS 1000А 1КВ | 1 | 792.31 | 25632.2585 | C3 | 1 | Шинопроводи | 19BU-
KTC1000LC4B | ЗМІН ВЕРТИК КУТ ШИНОПР CANALIS 1000А 1КВ | 1 | 949.3 | 30711.0891 | C3 | 1 | Шинопроводи | 19BU-
KTC1000LC4D | ДОВГ КУТ ВЕРТ ЗМ ШИНОП CANALIS 1000А 1КВ | 1 | 1171.87 | 37911.5179 | C3 | 1 | Шинопроводи | 19BU-
KTC1000LC4E | ПОДВ КУТ ВЕРТ ЗМ ШИНОП CANALIS 1000А 1КВ | 1 | 1374.09 | 44453.5978 | C3 | 1 | Шинопроводи | 19BU-
KTC1000LP4A1 | КУТ ГОРИЗ ФІКС№1 ШИНОП CANALIS 1000А 1КВ | 1 | 516.09 | 16696.1824 | C3 | 1 | Шинопроводи | 19BU-
KTC1000LP4A2 | КУТ ГОРИЗ ФІКС№2 ШИНОП CANALIS 1000А 1КВ | 1 | 515.14 | 16665.4487 | C3 | 1 | Шинопроводи | 19BU-
KTC1000LP4B1 | КУТ ГОРИЗ ЗМІН№1 ШИНОП CANALIS 1000А 1КВ | 1 | 615.1 | 19899.2846 | C3 | 1 | Шинопроводи | 19BU-
KTC1000LP4B2 | КУТ ГОРИЗ ЗМІН№2 ШИНОП CANALIS 1000А 1КВ | 1 | 615.1 | 19899.2846 | C3 | 1 | Шинопроводи | 19BU-
KTC1000LP4C1 | ЗМІН КУТ ГОРИЗ№1 ШИНОП CANALIS 1000А 1КВ | 1 | 620.39 | 20070.423 | C3 | 1 | Шинопроводи | 19BU-
KTC1000LP4C2 | ЗМІН КУТ ГОРИЗ№2 ШИНОП CANALIS 1000А 1КВ | 1 | 620.39 | 20070.423 | C3 | 1 | Шинопроводи | 19BU-
KTC1000LP4D1 | ДОВ КУТ ГОР ЗМ№1 ШИНОП CANALIS 1000А 1КВ | 1 | 738.45 | 23889.8175 | C3 | 1 | Шинопроводи | 19BU-
KTC1000LP4D2 | ДОВ КУТ ГОР ЗМ№2 ШИНОП CANALIS 1000А 1КВ | 1 | 738.45 | 23889.8175 | C3 | 1 | Шинопроводи | 19BU-
KTC1000LP4E1 | ПОДВ КУТ ГОР ЗМ№1 ШИНОП CANALIS 1000А1КВ | 1 | 775.03 | 25073.228 | C3 | 1 | Шинопроводи | 19BU-
KTC1000LP4E2 | ПОДВ КУТ ГОР ЗМ№2 ШИНОП CANALIS 1000А1КВ | 1 | 775.03 | 25073.228 | C3 | 1 | Шинопроводи | 19BU-
KTC1000PL41 | ЕЛ ЗАХИСТ ШИНОПР CANALIS 1000А 1КВ | 1 | 6070.61 | 196392.1253 | C3 | 1 | Шинопроводи | 19BU-
KTC1000SL41 | ЕЛ РОЗ'ЄД ШИНОПР CANALIS 1000А 1КВ | 1 | 7448.04 | 240953.7765 | C3 | 1 | Шинопроводи | 19BU-
KTC1000TC4 | T-БЛОК ШИНОПР CANALIS 1000А 1КВ | 1 | 919.68 | 29752.8436 | C3 | 1 | Шинопроводи | 19BU-
KTC1000TN410 | ЗМІНА ПОЛ НЕЙТР ШИНОП CANALIS 1000А 1КВ | 1 | 1941.03 | 62794.8438 | C3 | 1 | Шинопроводи | 19BU-
KTC1000TP410 | ЗМІНА ПОЛОЖ ФАЗ ШИНОП CANALIS 1000А 1КВ | 1 | 1379.84 | 44639.6178 | C3 | 1 | Шинопроводи | 19BU-
KTC1000YA4 | З'ЄДН ЕЛЕМЕНТ ШИНОПР CANALIS 1000А 1КВ | 1 | 150.36 | 4864.3415 | C3 | 1 | Шинопроводи | 19BU-
KTC1000ZC41 | Z-ВЕРТ №1 БЛОК ШИНОПР CANALIS 1000А 1КВ | 1 | 1256.43 | 40647.1439 | C3 | 1 | Шинопроводи | 19BU-
KTC1000ZC42 | Z-ВЕРТ №2 БЛОК ШИНОПР CANALIS 1000А 1КВ | 1 | 1256.43 | 40647.1439 | C3 | 1 | Шинопроводи | 19BU-
KTC1000ZP4 | Z-ГОРИЗ БЛОК ШИНОПР CANALIS 1000А 1КВ | 1 | 816.61 | 26418.3951 | C3 | 1 | Шинопроводи | 19BU-
KTC1350CP41 | Г/В Z-БЛОК №1 ШИНОПР CANALIS 1350А 1КВ | 1 | 1561.82 | 50526.9074 | C3 | 1 | Шинопроводи | 19BU-
KTC1350CP42 | Г/В Z-БЛОК №2 ШИНОПР CANALIS 1350А 1КВ | 1 | 1564.76 | 50622.0202 | C3 | 1 | Шинопроводи | 19BU-
KTC1350CP43 | Г/В Z-БЛОК №3 ШИНОПР CANALIS 1350А 1КВ | 1 | 1564.76 | 50622.0202 | C3 | 1 | Шинопроводи | 19BU-
KTC1350CP44 | Г/В Z-БЛОК №4 ШИНОПР CANALIS 1350А 1КВ | 1 | 1564.76 | 50622.0202 | C3 | 1 | Шинопроводи | 19BU-
KTC1350DB410 | КОМПЕНС ЭЛЕМ ШИНОПР CANALIS 1350А 1КВ | 1 | 1990.97 | 64410.4678 | C3 | 1 | Шинопроводи | 19BU-
KTC1350EB420 | 2М СЕКЦ З ВІДГ ШИНОПР CANALIS 1350А 1КВ | 1 | 1538.46 | 49771.181 | C3 | 1 | Шинопроводи | 19BU-
KTC1350EB440 | 4М СЕКЦ З ВІДГ ШИНОПР CANALIS 1350А 1КВ | 1 | 2616.59 | 84650.0881 | C3 | 1 | Шинопроводи | 19BU-
KTC1350ED4203 | 2М СЕКЦ З ВІДГ ШИНОПР CANALIS 1350А 1КВ | 1 | 1633.96 | 52860.7301 | C3 | 1 | Шинопроводи | 19BU-
KTC1350ED4403 | 4М СЕКЦ З ВІДГ ШИНОПР CANALIS 1350А 1КВ | 1 | 2546.72 | 82389.7027 | C3 | 1 | Шинопроводи | 19BU-
KTC1350EL41 | ЕЛ ПІДК ТР-РА №1ДО ШИН CANALIS 1350А 1КВ | 1 | 1999.35 | 64681.5717 | C3 | 1 | Шинопроводи | 19BU-
KTC1350EL42 | ЕЛ ПІДК ТР-РА №2ДО ШИН CANALIS 1350А 1КВ | 1 | 1999.21 | 64677.0425 | C3 | 1 | Шинопроводи | 19BU-
KTC1350EL43 | ЕЛ ПІДК ТР-РА №3ДО ШИН CANALIS 1350А 1КВ | 1 | 1903.06 | 61566.465 | C3 | 1 | Шинопроводи | 19BU-
KTC1350EL44 | ЕЛ ПІДК ТР-РА №4ДО ШИН CANALIS 1350А 1КВ | 1 | 1927.82 | 62367.4832 | C3 | 1 | Шинопроводи | 19BU-
KTC1350EL45 | ЕЛ ПІДК ТР-РА №5ДО ШИН CANALIS 1350А 1КВ | 1 | 1131.19 | 36595.467 | C3 | 1 | Шинопроводи | 19BU-
KTC1350ER41 | ЕЛ ПІДВ ЖИВЛ №1 ШИНОПР CANALIS 1350А 1КВ | 1 | 593.18 | 19190.1441 | C3 | 1 | Шинопроводи | 19BU-
KTC1350ER42 | ЕЛ ПІДВ ЖИВЛ №2 ШИНОПР CANALIS 1350А 1КВ | 1 | 775.33 | 25082.9334 | C3 | 1 | Шинопроводи | 19BU-
KTC1350ER43 | ЕЛ ПІДВ ЖИВЛ №3 ШИНОПР CANALIS 1350А 1КВ | 1 | 1059.1 | 34263.2618 | C3 | 1 | Шинопроводи | 19BU-
KTC1350ER44 | ЕЛ ПІДВ ЖИВЛ №4 ШИНОПР CANALIS 1350А 1КВ | 1 | 1059.1 | 34263.2618 | C3 | 1 | Шинопроводи | 19BU-
KTC1350ER45 | ЕЛ ПІДВ ЖИВЛ №5 ШИНОПР CANALIS 1350А 1КВ | 1 | 1398.82 | 45253.6455 | C3 | 1 | Шинопроводи | 19BU-
KTC1350ER46 | ЕЛ ПІДВ ЖИВЛ №6 ШИНОПР CANALIS 1350А 1КВ | 1 | 1398.82 | 45253.6455 | C3 | 1 | Шинопроводи | 19BU-
KTC1350ER47 | БЛ ПІДВ ЖИВЛ №7 ШИНОПР CANALIS 1350А 1КВ | 1 | 1182.42 | 38252.8241 | C3 | 1 | Шинопроводи | 19BU-
KTC1350ET41A | ПРЯМ СЕКЦ ШИНОПР CANALIS 1350А 1КВ ТИП А | 1 | 737.61 | 23862.6424 | C3 | 1 | Шинопроводи | 19BU-
KTC1350ET420 | 2М ПРЯМИЙ ЕЛЕМ ШИНОПР CANALIS 1350А 1КВ | 1 | 1090.57 | 35281.3572 | C3 | 1 | Шинопроводи | 19BU-
KTC1350ET42B | ПРЯМ СЕКЦ ШИНОПР CANALIS 1350А 1КВ ТИП B | 1 | 1035.66 | 33504.9474 | C3 | 1 | Шинопроводи | 19BU-
KTC1350ET42C | ПРЯМ СЕКЦ ШИНОПР CANALIS 1350А 1КВ ТИП C | 1 | 1301.53 | 42106.1875 | C3 | 1 | Шинопроводи | 19BU-
KTC1350ET43D | ПРЯМ СЕКЦ ШИНОПР CANALIS 1350А 1КВ ТИП D | 1 | 1517.37 | 49088.8921 | C3 | 1 | Шинопроводи | 19BU-
KTC1350ET440 | 4М ПРЯМИЙ ЕЛЕМ ШИНОПР CANALIS 1350А 1КВ | 1 | 1916.11 | 61988.6494 | C3 | 1 | Шинопроводи | 19BU-
KTC1350LC4A | ФІКС ВЕРТИК КУТ ШИНОПР CANALIS 1350А 1КВ | 1 | 925.56 | 29943.0692 | C3 | 1 | Шинопроводи | 19BU-
KTC1350LC4B | ЗМІН ВЕРТИК КУТ ШИНОПР CANALIS 1350А 1КВ | 1 | 1169.46 | 37833.5513 | C3 | 1 | Шинопроводи | 19BU-
KTC1350LC4D | ДОВГ КУТ ВЕРТ ЗМ ШИНОП CANALIS 1200А 1КВ | 1 | 1448.78 | 46869.9164 | C3 | 1 | Шинопроводи | 19BU-
KTC1350LC4E | ПОДВ КУТ ВЕРТ ЗМ ШИНОП CANALIS 1200А 1КВ | 1 | 1687 | 54576.6431 | C3 | 1 | Шинопроводи | 19BU-
KTC1350LP4A1 | КУТ ГОРИЗ ФІКС№1 ШИНОП CANALIS 1350А 1КВ | 1 | 600.17 | 19416.2797 | C3 | 1 | Шинопроводи | 19BU-
KTC1350LP4A2 | КУТ ГОРИЗ ФІКС№2 ШИНОП CANALIS 1350А 1КВ | 1 | 599.22 | 19385.546 | C3 | 1 | Шинопроводи | 19BU-
KTC1350LP4B1 | КУТ ГОРИЗ ЗМІН№1 ШИНОП CANALIS 1350А 1КВ | 1 | 731.55 | 23666.5935 | C3 | 1 | Шинопроводи | 19BU-
KTC1350LP4B2 | КУТ ГОРИЗ ЗМІН№2 ШИНОП CANALIS 1350А 1КВ | 1 | 731.55 | 23666.5935 | C3 | 1 | Шинопроводи | 19BU-
KTC1350LP4C1 | ЗМІН КУТ ГОРИЗ№1 ШИНОП CANALIS 1350А 1КВ | 1 | 709.34 | 22948.0711 | C3 | 1 | Шинопроводи | 19BU-
KTC1350LP4C2 | ЗМІН КУТ ГОРИЗ№2 ШИНОП CANALIS 1350А 1КВ | 1 | 709.34 | 22948.0711 | C3 | 1 | Шинопроводи | 19BU-
KTC1350LP4D1 | ДОВ КУТ ГОР ЗМ№1 ШИНОП CANALIS 1200А 1КВ | 1 | 877.14 | 28376.6193 | C3 | 1 | Шинопроводи | 19BU-
KTC1350LP4D2 | ДОВ КУТ ГОР ЗМ№2 ШИНОП CANALIS 1200А 1КВ | 1 | 877.14 | 28376.6193 | C3 | 1 | Шинопроводи | 19BU-
KTC1350LP4E1 | ПОДВ КУТ ГОР ЗМ№1 ШИНОП CANALIS 1200А1КВ | 1 | 926.42 | 29970.8913 | C3 | 1 | Шинопроводи | 19BU-
KTC1350LP4E2 | ПОДВ КУТ ГОР ЗМ№2 ШИНОП CANALIS 1200А1КВ | 1 | 926.42 | 29970.8913 | C3 | 1 | Шинопроводи | 19BU-
KTC1350PL41 | ЕЛ ЗАХИСТ ШИНОПР CANALIS 1350А 1КВ | 1 | 8170.79 | 264335.6785 | C3 | 1 | Шинопроводи | 19BU-
KTC1350SL41 | ЕЛ РОЗ'ЄД ШИНОПР CANALIS 1350А 1КВ | 1 | 7289.22 | 235815.743 | C3 | 1 | Шинопроводи | 19BU-
KTC1350TC4 | T-БЛОК ШИНОПР CANALIS 1350А 1КВ | 1 | 1142.52 | 36962.0073 | C3 | 1 | Шинопроводи | 19BU-
KTC1350TN410 | ЗМІНА ПОЛ НЕЙТР ШИНОП CANALIS 1350А 1КВ | 1 | 2121.2 | 68623.5776 | C3 | 1 | Шинопроводи | 19BU-
KTC1350TP410 | ЗМІНА ПОЛОЖ ФАЗ ШИНОП CANALIS 1350А 1КВ | 1 | 1605.85 | 51951.3351 | C3 | 1 | Шинопроводи | 19BU-
KTC1350YA4 | З'ЄДН ЕЛЕМЕНТ ШИНОПР CANALIS 1350А 1КВ | 1 | 170.94 | 5530.1312 | C3 | 1 | Шинопроводи | 19BU-
KTC1350ZC41 | Z-ВЕРТ №1 БЛОК ШИНОПР CANALIS 1350А 1КВ | 1 | 1519.07 | 49143.8893 | C3 | 1 | Шинопроводи | 19BU-
KTC1350ZC42 | Z-ВЕРТ №2 БЛОК ШИНОПР CANALIS 1350А 1КВ | 1 | 1519.07 | 49143.8893 | C3 | 1 | Шинопроводи | 19BU-
KTC1350ZP4 | Z-ГОРИЗ БЛОК ШИНОПР CANALIS 1350А 1КВ | 1 | 944.01 | 30539.9507 | C3 | 1 | Шинопроводи | 19BU-
KTC1600CP41 | Г/В Z-БЛОК №1 ШИНОПР CANALIS 1600А 1КВ | 1 | 1727.28 | 55879.7535 | C3 | 1 | Шинопроводи | 19BU-
KTC1600CP42 | Г/В Z-БЛОК №2 ШИНОПР CANALIS 1600А 1КВ | 1 | 1730.19 | 55973.8957 | C3 | 1 | Шинопроводи | 19BU-
KTC1600CP43 | Г/В Z-БЛОК №3 ШИНОПР CANALIS 1600А 1КВ | 1 | 1730.19 | 55973.8957 | C3 | 1 | Шинопроводи | 19BU-
KTC1600CP44 | Г/В Z-БЛОК №4 ШИНОПР CANALIS 1600А 1КВ | 1 | 1730.19 | 55973.8957 | C3 | 1 | Шинопроводи | 19BU-
KTC1600DB410 | КОМПЕНС ЭЛЕМ ШИНОПР CANALIS 1600А 1КВ | 1 | 2227.54 | 72063.8148 | C3 | 1 | Шинопроводи | 19BU-
KTC1600EB420 | 2М СЕКЦ З ВІДГ ШИНОПР CANALIS 1600А 1КВ | 1 | 1683.75 | 54471.5014 | C3 | 1 | Шинопроводи | 19BU-
KTC1600EB440 | 4М СЕКЦ З ВІДГ ШИНОПР CANALIS 1600А 1КВ | 1 | 2903.87 | 93943.9695 | C3 | 1 | Шинопроводи | 19BU-
KTC1600ED4203 | 2М СЕКЦ З ВІДГ ШИНОПР CANALIS 1600А 1КВ | 1 | 1823.74 | 59000.3599 | C3 | 1 | Шинопроводи | 19BU-
KTC1600ED4403 | 4М СЕКЦ З ВІДГ ШИНОПР CANALIS 1600А 1КВ | 1 | 2909.39 | 94122.5487 | C3 | 1 | Шинопроводи | 19BU-
KTC1600EL41 | ЕЛ ПІДК ТР-РА №1ДО ШИН CANALIS 1600А 1КВ | 1 | 2207.02 | 71399.9661 | C3 | 1 | Шинопроводи | 19BU-
KTC1600EL42 | ЕЛ ПІДК ТР-РА №2ДО ШИН CANALIS 1600А 1КВ | 1 | 2207.02 | 71399.9661 | C3 | 1 | Шинопроводи | 19BU-
KTC1600EL43 | ЕЛ ПІДК ТР-РА №3ДО ШИН CANALIS 1600А 1КВ | 1 | 2083.95 | 67418.4916 | C3 | 1 | Шинопроводи | 19BU-
KTC1600EL44 | ЕЛ ПІДК ТР-РА №4ДО ШИН CANALIS 1600А 1КВ | 1 | 2111.97 | 68324.9751 | C3 | 1 | Шинопроводи | 19BU-
KTC1600EL45 | ЕЛ ПІДК ТР-РА №5ДО ШИН CANALIS 1600А 1КВ | 1 | 1198.73 | 38780.4738 | C3 | 1 | Шинопроводи | 19BU-
KTC1600ER41 | ЕЛ ПІДВ ЖИВЛ №1 ШИНОПР CANALIS 1600А 1КВ | 1 | 631.05 | 20415.2879 | C3 | 1 | Шинопроводи | 19BU-
KTC1600ER42 | ЕЛ ПІДВ ЖИВЛ №2 ШИНОПР CANALIS 1600А 1КВ | 1 | 840.05 | 27176.7096 | C3 | 1 | Шинопроводи | 19BU-
KTC1600ER43 | ЕЛ ПІДВ ЖИВЛ №3 ШИНОПР CANALIS 1600А 1КВ | 1 | 1134.95 | 36717.1079 | C3 | 1 | Шинопроводи | 19BU-
KTC1600ER44 | ЕЛ ПІДВ ЖИВЛ №4 ШИНОПР CANALIS 1600А 1КВ | 1 | 1134.95 | 36717.1079 | C3 | 1 | Шинопроводи | 19BU-
KTC1600ER45 | ЕЛ ПІДВ ЖИВЛ №5 ШИНОПР CANALIS 1600А 1КВ | 1 | 1565.09 | 50632.6961 | C3 | 1 | Шинопроводи | 19BU-
KTC1600ER46 | ЕЛ ПІДВ ЖИВЛ №6 ШИНОПР CANALIS 1600А 1КВ | 1 | 1565.09 | 50632.6961 | C3 | 1 | Шинопроводи | 19BU-
KTC1600ER47 | БЛ ПІДВ ЖИВЛ №7 ШИНОПР CANALIS 1600А 1КВ | 1 | 1295.4 | 41907.874 | C3 | 1 | Шинопроводи | 19BU-
KTC1600ET41A | ПРЯМ СЕКЦ ШИНОПР CANALIS 1600А 1КВ ТИП А | 1 | 819.28 | 26504.7731 | C3 | 1 | Шинопроводи | 19BU-
KTC1600ET420 | 2М ПРЯМИЙ ЕЛЕМ ШИНОПР CANALIS 1600А 1КВ | 1 | 1244.51 | 40261.5164 | C3 | 1 | Шинопроводи | 19BU-
KTC1600ET42B | ПРЯМ СЕКЦ ШИНОПР CANALIS 1600А 1КВ ТИП B | 1 | 1170.06 | 37852.9621 | C3 | 1 | Шинопроводи | 19BU-
KTC1600ET42C | ПРЯМ СЕКЦ ШИНОПР CANALIS 1600А 1КВ ТИП C | 1 | 1466.37 | 47438.9758 | C3 | 1 | Шинопроводи | 19BU-
KTC1600ET43D | ПРЯМ СЕКЦ ШИНОПР CANALIS 1600А 1КВ ТИП D | 1 | 1736.79 | 56187.4143 | C3 | 1 | Шинопроводи | 19BU-
KTC1600ET440 | 4М ПРЯМИЙ ЕЛЕМ ШИНОПР CANALIS 1600А 1КВ | 1 | 2194.32 | 70989.1046 | C3 | 1 | Шинопроводи | 19BU-
KTC1600LC4A | ФІКС ВЕРТИК КУТ ШИНОПР CANALIS 1600А 1КВ | 1 | 1075.1 | 34780.8826 | C3 | 1 | Шинопроводи | 19BU-
KTC1600LC4B | ЗМІН ВЕРТИК КУТ ШИНОПР CANALIS 1600А 1КВ | 1 | 1319.8 | 42697.2457 | C3 | 1 | Шинопроводи | 19BU-
KTC1600LC4D | ДОВГ КУТ ВЕРТ ЗМ ШИНОП CANALIS 1600А 1КВ | 1 | 1625.87 | 52599.0081 | C3 | 1 | Шинопроводи | 19BU-
KTC1600LC4E | ПОДВ КУТ ВЕРТ ЗМ ШИНОП CANALIS 1600А 1КВ | 1 | 1881.73 | 60876.4117 | C3 | 1 | Шинопроводи | 19BU-
KTC1600LP4A1 | КУТ ГОРИЗ ФІКС№1 ШИНОП CANALIS 1600А 1КВ | 1 | 655.22 | 21197.2188 | C3 | 1 | Шинопроводи | 19BU-
KTC1600LP4A2 | КУТ ГОРИЗ ФІКС№2 ШИНОП CANALIS 1600А 1КВ | 1 | 654.29 | 21167.1321 | C3 | 1 | Шинопроводи | 19BU-
KTC1600LP4B1 | КУТ ГОРИЗ ЗМІН№1 ШИНОП CANALIS 1600А 1КВ | 1 | 807.24 | 26115.2634 | C3 | 1 | Шинопроводи | 19BU-
KTC1600LP4B2 | КУТ ГОРИЗ ЗМІН№2 ШИНОП CANALIS 1600А 1КВ | 1 | 807.24 | 26115.2634 | C3 | 1 | Шинопроводи | 19BU-
KTC1600LP4C1 | ЗМІН КУТ ГОРИЗ№1 ШИНОП CANALIS 1600А 1КВ | 1 | 762.36 | 24663.3371 | C3 | 1 | Шинопроводи | 19BU-
KTC1600LP4C2 | ЗМІН КУТ ГОРИЗ№2 ШИНОП CANALIS 1600А 1КВ | 1 | 762.36 | 24663.3371 | C3 | 1 | Шинопроводи | 19BU-
KTC1600LP4D1 | ДОВ КУТ ГОР ЗМ№1 ШИНОП CANALIS 1600А 1КВ | 1 | 969.67 | 31370.0851 | C3 | 1 | Шинопроводи | 19BU-
KTC1600LP4D2 | ДОВ КУТ ГОР ЗМ№2 ШИНОП CANALIS 1600А 1КВ | 1 | 969.67 | 31370.0851 | C3 | 1 | Шинопроводи | 19BU-
KTC1600LP4E1 | ПОДВ КУТ ГОР ЗМ№1 ШИНОП CANALIS 1600А1КВ | 1 | 1028.03 | 33258.1069 | C3 | 1 | Шинопроводи | 19BU-
KTC1600LP4E2 | ПОДВ КУТ ГОР ЗМ№2 ШИНОП CANALIS 1600А1КВ | 1 | 1028.03 | 33258.1069 | C3 | 1 | Шинопроводи | 19BU-
KTC1600PL41 | ЕЛ ЗАХИСТ ШИНОПР CANALIS 1600А 1КВ | 1 | 8419.28 | 272374.6531 | C3 | 1 | Шинопроводи | 19BU-
KTC1600SL41 | ЕЛ РОЗ'ЄД ШИНОПР CANALIS 1600А 1КВ | 1 | 7893.73 | 255372.4273 | C3 | 1 | Шинопроводи | 19BU-
KTC1600TC4 | T-БЛОК ШИНОПР CANALIS 1600А 1КВ | 1 | 1296.66 | 41948.6367 | C3 | 1 | Шинопроводи | 19BU-
KTC1600TN410 | ЗМІНА ПОЛ НЕЙТР ШИНОП CANALIS 1600А 1КВ | 1 | 2230.47 | 72158.6041 | C3 | 1 | Шинопроводи | 19BU-
KTC1600TP410 | ЗМІНА ПОЛОЖ ФАЗ ШИНОП CANALIS 1600А 1КВ | 1 | 1688.69 | 54631.3168 | C3 | 1 | Шинопроводи | 19BU-
KTC1600YA4 | З'ЄДН ЕЛЕМЕНТ ШИНОПР CANALIS 1600А 1КВ | 1 | 175.91 | 5690.9172 | C3 | 1 | Шинопроводи | 19BU-
KTC1600ZC41 | Z-ВЕРТ №1 БЛОК ШИНОПР CANALIS 1600А 1КВ | 1 | 1699.13 | 54969.0644 | C3 | 1 | Шинопроводи | 19BU-
KTC1600ZC42 | Z-ВЕРТ №2 БЛОК ШИНОПР CANALIS 1600А 1КВ | 1 | 1699.13 | 54969.0644 | C3 | 1 | Шинопроводи | 19BU-
KTC1600ZP4 | Z-ГОРИЗ БЛОК ШИНОПР CANALIS 1600А 1КВ | 1 | 1016.01 | 32869.2443 | C3 | 1 | Шинопроводи | 19BU-
KTC2000CP41 | Г/В Z-БЛОК №1 ШИНОПР CANALIS 2000А 1КВ | 1 | 2142.85 | 69323.9832 | C3 | 1 | Шинопроводи | 19BU-
KTC2000CP42 | Г/В Z-БЛОК №2 ШИНОПР CANALIS 2000А 1КВ | 1 | 2145.82 | 69420.0666 | C3 | 1 | Шинопроводи | 19BU-
KTC2000CP43 | Г/В Z-БЛОК №3 ШИНОПР CANALIS 2000А 1КВ | 1 | 2145.82 | 69420.0666 | C3 | 1 | Шинопроводи | 19BU-
KTC2000CP44 | Г/В Z-БЛОК №4 ШИНОПР CANALIS 2000А 1КВ | 1 | 2145.82 | 69420.0666 | C3 | 1 | Шинопроводи | 19BU-
KTC2000DB410 | КОМПЕНС ЭЛЕМ ШИНОПР CANALIS 2000А 1КВ | 1 | 2348.9 | 75989.9686 | C3 | 1 | Шинопроводи | 19BU-
KTC2000EB420 | 2М СЕКЦ З ВІДГ ШИНОПР CANALIS 2000А 1КВ | 1 | 2042.74 | 66085.2946 | C3 | 1 | Шинопроводи | 19BU-
KTC2000EB440 | 4М СЕКЦ З ВІДГ ШИНОПР CANALIS 2000А 1КВ | 1 | 3537.92 | 114456.3113 | C3 | 1 | Шинопроводи | 19BU-
KTC2000ED4203 | 2М СЕКЦ З ВІДГ ШИНОПР CANALIS 2000А 1КВ | 1 | 2362.28 | 76422.829 | C3 | 1 | Шинопроводи | 19BU-
KTC2000ED4403 | 4М СЕКЦ З ВІДГ ШИНОПР CANALIS 2000А 1КВ | 1 | 3983.37 | 128867.1979 | C3 | 1 | Шинопроводи | 19BU-
KTC2000EL41 | ЕЛ ПІДК ТР-РА №1ДО ШИН CANALIS 2000А 1КВ | 1 | 2664.87 | 86212.0088 | C3 | 1 | Шинопроводи | 19BU-
KTC2000EL42 | ЕЛ ПІДК ТР-РА №2ДО ШИН CANALIS 2000А 1КВ | 1 | 2664.87 | 86212.0088 | C3 | 1 | Шинопроводи | 19BU-
KTC2000EL43 | ЕЛ ПІДК ТР-РА №3ДО ШИН CANALIS 2000А 1КВ | 1 | 2598.67 | 84070.3528 | C3 | 1 | Шинопроводи | 19BU-
KTC2000EL44 | ЕЛ ПІДК ТР-РА №4ДО ШИН CANALIS 2000А 1КВ | 1 | 2607.43 | 84353.7502 | C3 | 1 | Шинопроводи | 19BU-
KTC2000EL45 | ЕЛ ПІДК ТР-РА №5ДО ШИН CANALIS 2000А 1КВ | 1 | 1401.19 | 45330.318 | C3 | 1 | Шинопроводи | 19BU-
KTC2000ER41 | ЕЛ ПІДВ ЖИВЛ №1 ШИНОПР CANALIS 2000А 1КВ | 1 | 726.37 | 23499.0138 | C3 | 1 | Шинопроводи | 19BU-
KTC2000ER42 | ЕЛ ПІДВ ЖИВЛ №2 ШИНОПР CANALIS 2000А 1КВ | 1 | 1000.23 | 32358.7408 | C3 | 1 | Шинопроводи | 19BU-
KTC2000ER43 | ЕЛ ПІДВ ЖИВЛ №3 ШИНОПР CANALIS 2000А 1КВ | 1 | 1330.26 | 43035.6403 | C3 | 1 | Шинопроводи | 19BU-
KTC2000ER44 | ЕЛ ПІДВ ЖИВЛ №4 ШИНОПР CANALIS 2000А 1КВ | 1 | 1330.26 | 43035.6403 | C3 | 1 | Шинопроводи | 19BU-
KTC2000ER45 | ЕЛ ПІДВ ЖИВЛ №5 ШИНОПР CANALIS 2000А 1КВ | 1 | 1959.37 | 63388.1667 | C3 | 1 | Шинопроводи | 19BU-
KTC2000ER46 | ЕЛ ПІДВ ЖИВЛ №6 ШИНОПР CANALIS 2000А 1КВ | 1 | 1959.37 | 63388.1667 | C3 | 1 | Шинопроводи | 19BU-
KTC2000ER47 | БЛ ПІДВ ЖИВЛ №7 ШИНОПР CANALIS 2000А 1КВ | 1 | 1576.44 | 50999.8834 | C3 | 1 | Шинопроводи | 19BU-
KTC2000ET41A | ПРЯМ СЕКЦ ШИНОПР CANALIS 2000А 1КВ ТИП А | 1 | 1021.08 | 33033.2654 | C3 | 1 | Шинопроводи | 19BU-
KTC2000ET420 | 2М ПРЯМИЙ ЕЛЕМ ШИНОПР CANALIS 2000А 1КВ | 1 | 1593.08 | 51538.209 | C3 | 1 | Шинопроводи | 19BU-
KTC2000ET42B | ПРЯМ СЕКЦ ШИНОПР CANALIS 2000А 1КВ ТИП B | 1 | 1479.08 | 47850.1608 | C3 | 1 | Шинопроводи | 19BU-
KTC2000ET42C | ПРЯМ СЕКЦ ШИНОПР CANALIS 2000А 1КВ ТИП C | 1 | 1865.2 | 60341.6448 | C3 | 1 | Шинопроводи | 19BU-
KTC2000ET43D | ПРЯМ СЕКЦ ШИНОПР CANALIS 2000А 1КВ ТИП D | 1 | 2213.51 | 71609.9261 | C3 | 1 | Шинопроводи | 19BU-
KTC2000ET440 | 4М ПРЯМИЙ ЕЛЕМ ШИНОПР CANALIS 2000А 1КВ | 1 | 2838.49 | 91828.8415 | C3 | 1 | Шинопроводи | 19BU-
KTC2000LC4A | ФІКС ВЕРТИК КУТ ШИНОПР CANALIS 2000А 1КВ | 1 | 1398.88 | 45255.5865 | C3 | 1 | Шинопроводи | 19BU-
KTC2000LC4B | ЗМІН ВЕРТИК КУТ ШИНОПР CANALIS 2000А 1КВ | 1 | 1691.49 | 54721.9004 | C3 | 1 | Шинопроводи | 19BU-
KTC2000LC4D | ДОВГ КУТ ВЕРТ ЗМ ШИНОП CANALIS 2000А 1КВ | 1 | 2194.89 | 71007.5449 | C3 | 1 | Шинопроводи | 19BU-
KTC2000LC4E | ПОДВ КУТ ВЕРТ ЗМ ШИНОП CANALIS 2000А 1КВ | 1 | 2437.25 | 78848.2059 | C3 | 1 | Шинопроводи | 19BU-
KTC2000LP4A1 | КУТ ГОРИЗ ФІКС№1 ШИНОП CANALIS 2000А 1КВ | 1 | 805.84 | 26069.9716 | C3 | 1 | Шинопроводи | 19BU-
KTC2000LP4A2 | КУТ ГОРИЗ ФІКС№2 ШИНОП CANALIS 2000А 1КВ | 1 | 804.89 | 26039.2379 | C3 | 1 | Шинопроводи | 19BU-
KTC2000LP4B1 | КУТ ГОРИЗ ЗМІН№1 ШИНОП CANALIS 2000А 1КВ | 1 | 1001.14 | 32388.1805 | C3 | 1 | Шинопроводи | 19BU-
KTC2000LP4B2 | КУТ ГОРИЗ ЗМІН№2 ШИНОП CANALIS 2000А 1КВ | 1 | 1001.14 | 32388.1805 | C3 | 1 | Шинопроводи | 19BU-
KTC2000LP4C1 | ЗМІН КУТ ГОРИЗ№1 ШИНОП CANALIS 2000А 1КВ | 1 | 904.85 | 29273.0738 | C3 | 1 | Шинопроводи | 19BU-
KTC2000LP4C2 | ЗМІН КУТ ГОРИЗ№2 ШИНОП CANALIS 2000А 1КВ | 1 | 904.85 | 29273.0738 | C3 | 1 | Шинопроводи | 19BU-
KTC2000LP4D1 | ДОВ КУТ ГОР ЗМ№1 ШИНОП CANALIS 2000А 1КВ | 1 | 1281.62 | 41462.0731 | C3 | 1 | Шинопроводи | 19BU-
KTC2000LP4D2 | ДОВ КУТ ГОР ЗМ№2 ШИНОП CANALIS 2000А 1КВ | 1 | 1281.62 | 41462.0731 | C3 | 1 | Шинопроводи | 19BU-
KTC2000LP4E1 | ПОДВ КУТ ГОР ЗМ№1 ШИНОП CANALIS 2000А1КВ | 1 | 1354.03 | 43804.6307 | C3 | 1 | Шинопроводи | 19BU-
KTC2000LP4E2 | ПОДВ КУТ ГОР ЗМ№2 ШИНОП CANALIS 2000А1КВ | 1 | 1354.03 | 43804.6307 | C3 | 1 | Шинопроводи | 19BU-
KTC2000SL41 | ЕЛ РОЗ'ЄД ШИНОПР CANALIS 2000А 1КВ | 1 | 9343.43 | 302272.107 | C3 | 1 | Шинопроводи | 19BU-
KTC2000TC4 | T-БЛОК ШИНОПР CANALIS 2000А 1КВ | 1 | 1658.96 | 53669.5126 | C3 | 1 | Шинопроводи | 19BU-
KTC2000TN410 | ЗМІНА ПОЛ НЕЙТР ШИНОП CANALIS 2000А 1КВ | 1 | 2430.82 | 78640.1871 | C3 | 1 | Шинопроводи | 19BU-
KTC2000TP410 | ЗМІНА ПОЛОЖ ФАЗ ШИНОП CANALIS 2000А 1КВ | 1 | 1925.02 | 62276.8995 | C3 | 1 | Шинопроводи | 19BU-
KTC2000YA4 | З'ЄДН ЕЛЕМЕНТ ШИНОПР CANALIS 2000А 1КВ | 1 | 226.61 | 7331.1281 | C3 | 1 | Шинопроводи | 19BU-
KTC2000ZC41 | Z-ВЕРТ №1 БЛОК ШИНОПР CANALIS 2000А 1КВ | 1 | 2180.43 | 70539.7451 | C3 | 1 | Шинопроводи | 19BU-
KTC2000ZC42 | Z-ВЕРТ №2 БЛОК ШИНОПР CANALIS 2000А 1КВ | 1 | 2180.43 | 70539.7451 | C3 | 1 | Шинопроводи | 19BU-
KTC2000ZP4 | Z-ГОРИЗ БЛОК ШИНОПР CANALIS 2000А 1КВ | 1 | 1207.66 | 39069.371 | C3 | 1 | Шинопроводи | 19BU-
KTC2500CP41 | Г/В Z-БЛОК №1 ШИНОПР CANALIS 2500А 1КВ | 1 | 2532.46 | 81928.3732 | C3 | 1 | Шинопроводи | 19BU-
KTC2500CP42 | Г/В Z-БЛОК №2 ШИНОПР CANALIS 2500А 1КВ | 1 | 2535.43 | 82024.4566 | C3 | 1 | Шинопроводи | 19BU-
KTC2500CP43 | Г/В Z-БЛОК №3 ШИНОПР CANALIS 2500А 1КВ | 1 | 2535.43 | 82024.4566 | C3 | 1 | Шинопроводи | 19BU-
KTC2500CP44 | Г/В Z-БЛОК №4 ШИНОПР CANALIS 2500А 1КВ | 1 | 2535.43 | 82024.4566 | C3 | 1 | Шинопроводи | 19BU-
KTC2500DB410 | КОМПЕНС ЭЛЕМ ШИНОПР CANALIS 2500А 1КВ | 1 | 2812.16 | 90977.0318 | C3 | 1 | Шинопроводи | 19BU-
KTC2500EB420 | 2М СЕКЦ З ВІДГ ШИНОПР CANALIS 2500А 1КВ | 1 | 2315.26 | 74901.6708 | C3 | 1 | Шинопроводи | 19BU-
KTC2500EB440 | 4М СЕКЦ З ВІДГ ШИНОПР CANALIS 2500А 1КВ | 1 | 4099.41 | 132621.2427 | C3 | 1 | Шинопроводи | 19BU-
KTC2500ED4203 | 2М СЕКЦ З ВІДГ ШИНОПР CANALIS 2500А 1КВ | 1 | 2770.01 | 89613.4245 | C3 | 1 | Шинопроводи | 19BU-
KTC2500ED4403 | 4М СЕКЦ З ВІДГ ШИНОПР CANALIS 2500А 1КВ | 1 | 4712.76 | 152463.9126 | C3 | 1 | Шинопроводи | 19BU-
KTC2500EL41 | ЕЛ ПІДК ТР-РА №1ДО ШИН CANALIS 2500А 1КВ | 1 | 3045.31 | 98519.7374 | C3 | 1 | Шинопроводи | 19BU-
KTC2500EL42 | ЕЛ ПІДК ТР-РА №2ДО ШИН CANALIS 2500А 1КВ | 1 | 3045.31 | 98519.7374 | C3 | 1 | Шинопроводи | 19BU-
KTC2500EL43 | ЕЛ ПІДК ТР-РА №3ДО ШИН CANALIS 2500А 1КВ | 1 | 2980.69 | 96429.1964 | C3 | 1 | Шинопроводи | 19BU-
KTC2500EL44 | ЕЛ ПІДК ТР-РА №4ДО ШИН CANALIS 2500А 1КВ | 1 | 2991.59 | 96781.8256 | C3 | 1 | Шинопроводи | 19BU-
KTC2500EL45 | ЕЛ ПІДК ТР-РА №5ДО ШИН CANALIS 2500А 1КВ | 1 | 1570.4 | 50804.4815 | C3 | 1 | Шинопроводи | 19BU-
KTC2500ER41 | ЕЛ ПІДВ ЖИВЛ №1 ШИНОПР CANALIS 2500А 1КВ | 1 | 798.7 | 25838.9833 | C3 | 1 | Шинопроводи | 19BU-
KTC2500ER42 | ЕЛ ПІДВ ЖИВЛ №2 ШИНОПР CANALIS 2500А 1КВ | 1 | 1123.64 | 36351.2147 | C3 | 1 | Шинопроводи | 19BU-
KTC2500ER43 | ЕЛ ПІДВ ЖИВЛ №3 ШИНОПР CANALIS 2500А 1КВ | 1 | 1481.12 | 47916.1575 | C3 | 1 | Шинопроводи | 19BU-
KTC2500ER44 | ЕЛ ПІДВ ЖИВЛ №4 ШИНОПР CANALIS 2500А 1КВ | 1 | 1481.12 | 47916.1575 | C3 | 1 | Шинопроводи | 19BU-
KTC2500ER45 | ЕЛ ПІДВ ЖИВЛ №5 ШИНОПР CANALIS 2500А 1КВ | 1 | 2368.62 | 76627.9362 | C3 | 1 | Шинопроводи | 19BU-
KTC2500ER46 | ЕЛ ПІДВ ЖИВЛ №6 ШИНОПР CANALIS 2500А 1КВ | 1 | 2368.62 | 76627.9362 | C3 | 1 | Шинопроводи | 19BU-
KTC2500ER47 | БЛ ПІДВ ЖИВЛ №7 ШИНОПР CANALIS 2500А 1КВ | 1 | 1789.44 | 57890.7103 | C3 | 1 | Шинопроводи | 19BU-
KTC2500ET41A | ПРЯМ СЕКЦ ШИНОПР CANALIS 2500А 1КВ ТИП А | 1 | 1157.92 | 37460.2173 | C3 | 1 | Шинопроводи | 19BU-
KTC2500ET420 | 2М ПРЯМИЙ ЕЛЕМ ШИНОПР CANALIS 2500А 1КВ | 1 | 1856.24 | 60051.7771 | C3 | 1 | Шинопроводи | 19BU-
KTC2500ET42B | ПРЯМ СЕКЦ ШИНОПР CANALIS 2500А 1КВ ТИП B | 1 | 1711 | 55353.0743 | C3 | 1 | Шинопроводи | 19BU-
KTC2500ET42C | ПРЯМ СЕКЦ ШИНОПР CANALIS 2500А 1КВ ТИП C | 1 | 2193.98 | 70978.1052 | C3 | 1 | Шинопроводи | 19BU-
KTC2500ET43D | ПРЯМ СЕКЦ ШИНОПР CANALIS 2500А 1КВ ТИП D | 1 | 2580.98 | 83498.0583 | C3 | 1 | Шинопроводи | 19BU-
KTC2500ET440 | 4М ПРЯМИЙ ЕЛЕМ ШИНОПР CANALIS 2500А 1КВ | 1 | 3368.79 | 108984.7359 | C3 | 1 | Шинопроводи | 19BU-
KTC2500LC4A | ФІКС ВЕРТИК КУТ ШИНОПР CANALIS 2500А 1КВ | 1 | 1700.64 | 55017.9148 | C3 | 1 | Шинопроводи | 19BU-
KTC2500LC4B | ЗМІН ВЕРТИК КУТ ШИНОПР CANALIS 2500А 1КВ | 1 | 2017.26 | 65260.9834 | C3 | 1 | Шинопроводи | 19BU-
KTC2500LC4D | ДОВГ КУТ ВЕРТ ЗМ ШИНОП CANALIS 2500А 1КВ | 1 | 2612.78 | 84526.8296 | C3 | 1 | Шинопроводи | 19BU-
KTC2500LC4E | ПОДВ КУТ ВЕРТ ЗМ ШИНОП CANALIS 2500А 1КВ | 1 | 2854.81 | 92356.8148 | C3 | 1 | Шинопроводи | 19BU-
KTC2500LP4A1 | КУТ ГОРИЗ ФІКС№1 ШИНОП CANALIS 2500А 1КВ | 1 | 925.75 | 29949.216 | C3 | 1 | Шинопроводи | 19BU-
KTC2500LP4A2 | КУТ ГОРИЗ ФІКС№2 ШИНОП CANALIS 2500А 1КВ | 1 | 924.82 | 29919.1293 | C3 | 1 | Шинопроводи | 19BU-
KTC2500LP4B1 | КУТ ГОРИЗ ЗМІН№1 ШИНОП CANALIS 2500А 1КВ | 1 | 1165.12 | 37693.1467 | C3 | 1 | Шинопроводи | 19BU-
KTC2500LP4B2 | КУТ ГОРИЗ ЗМІН№2 ШИНОП CANALIS 2500А 1КВ | 1 | 1165.12 | 37693.1467 | C3 | 1 | Шинопроводи | 19BU-
KTC2500LP4C1 | ЗМІН КУТ ГОРИЗ№1 ШИНОП CANALIS 2500А 1КВ | 1 | 992.56 | 32110.6063 | C3 | 1 | Шинопроводи | 19BU-
KTC2500LP4C2 | ЗМІН КУТ ГОРИЗ№2 ШИНОП CANALIS 2500А 1КВ | 1 | 992.56 | 32110.6063 | C3 | 1 | Шинопроводи | 19BU-
KTC2500LP4D1 | ДОВ КУТ ГОР ЗМ№1 ШИНОП CANALIS 2500А 1КВ | 1 | 1459.06 | 47202.4878 | C3 | 1 | Шинопроводи | 19BU-
KTC2500LP4D2 | ДОВ КУТ ГОР ЗМ№2 ШИНОП CANALIS 2500А 1КВ | 1 | 1459.06 | 47202.4878 | C3 | 1 | Шинопроводи | 19BU-
KTC2500LP4E1 | ПОДВ КУТ ГОР ЗМ№1 ШИНОП CANALIS 2500А1КВ | 1 | 1542.59 | 49904.7919 | C3 | 1 | Шинопроводи | 19BU-
KTC2500LP4E2 | ПОДВ КУТ ГОР ЗМ№2 ШИНОП CANALIS 2500А1КВ | 1 | 1542.59 | 49904.7919 | C3 | 1 | Шинопроводи | 19BU-
KTC2500SL41 | ЕЛ РОЗ'ЄД ШИНОПР CANALIS 2500А 1КВ | 1 | 9761.46 | 315795.9209 | C3 | 1 | Шинопроводи | 19BU-
KTC2500TC4 | T-БЛОК ШИНОПР CANALIS 2500А 1КВ | 1 | 2037.64 | 65920.3029 | C3 | 1 | Шинопроводи | 19BU-
KTC2500TN410 | ЗМІНА ПОЛ НЕЙТР ШИНОП CANALIS 2500А 1КВ | 1 | 1827.49 | 59121.6772 | C3 | 1 | Шинопроводи | 19BU-
KTC2500TP410 | ЗМІНА ПОЛОЖ ФАЗ ШИНОП CANALIS 2500А 1КВ | 1 | 2080.8 | 67316.585 | C3 | 1 | Шинопроводи | 19BU-
KTC2500YA4 | З'ЄДН ЕЛЕМЕНТ ШИНОПР CANALIS 2500А 1КВ | 1 | 254.04 | 8218.5243 | C3 | 1 | Шинопроводи | 19BU-
KTC2500ZC41 | Z-ВЕРТ №1 БЛОК ШИНОПР CANALIS 2500А 1КВ | 1 | 2630.19 | 85090.0657 | C3 | 1 | Шинопроводи | 19BU-
KTC2500ZC42 | Z-ВЕРТ №2 БЛОК ШИНОПР CANALIS 2500А 1КВ | 1 | 2630.19 | 85090.0657 | C3 | 1 | Шинопроводи | 19BU-
KTC2500ZP4 | Z-ГОРИЗ БЛОК ШИНОПР CANALIS 2500А 1КВ | 1 | 1353.67 | 43792.9843 | C3 | 1 | Шинопроводи | 19BU-
KTC3200CP41 | Г/В Z-БЛОК №1 ШИНОПР CANALIS 3200А 1КВ | 1 | 3220.13 | 104175.3917 | C3 | 1 | Шинопроводи | 19BU-
KTC3200CP42 | Г/В Z-БЛОК №2 ШИНОПР CANALIS 3200А 1КВ | 1 | 3223.1 | 104271.475 | C3 | 1 | Шинопроводи | 19BU-
KTC3200CP43 | Г/В Z-БЛОК №3 ШИНОПР CANALIS 3200А 1КВ | 1 | 3223.1 | 104271.475 | C3 | 1 | Шинопроводи | 19BU-
KTC3200CP44 | Г/В Z-БЛОК №4 ШИНОПР CANALIS 3200А 1КВ | 1 | 3223.1 | 104271.475 | C3 | 1 | Шинопроводи | 19BU-
KTC3200DB410 | КОМПЕНС ЭЛЕМ ШИНОПР CANALIS 3200А 1КВ | 1 | 3513.39 | 113662.7339 | C3 | 1 | Шинопроводи | 19BU-
KTC3200EB420 | 2М СЕКЦ З ВІДГ ШИНОПР CANALIS 3200А 1КВ | 1 | 2932.51 | 94870.5108 | C3 | 1 | Шинопроводи | 19BU-
KTC3200EB440 | 4М СЕКЦ З ВІДГ ШИНОПР CANALIS 3200А 1КВ | 1 | 5126.39 | 165845.3808 | C3 | 1 | Шинопроводи | 19BU-
KTC3200ED4203 | 2М СЕКЦ З ВІДГ ШИНОПР CANALIS 3200А 1КВ | 1 | 3069.43 | 99300.0508 | C3 | 1 | Шинопроводи | 19BU-
KTC3200ED4403 | 4М СЕКЦ З ВІДГ ШИНОПР CANALIS 3200А 1КВ | 1 | 5112.23 | 165387.2864 | C3 | 1 | Шинопроводи | 19BU-
KTC3200EL41 | ЕЛ ПІДК ТР-РА №1ДО ШИН CANALIS 3200А 1КВ | 1 | 3597.5 | 116383.8018 | C3 | 1 | Шинопроводи | 19BU-
KTC3200EL42 | ЕЛ ПІДК ТР-РА №2ДО ШИН CANALIS 3200А 1КВ | 1 | 3597.38 | 116379.9196 | C3 | 1 | Шинопроводи | 19BU-
KTC3200EL43 | ЕЛ ПІДК ТР-РА №3ДО ШИН CANALIS 3200А 1КВ | 1 | 3503.66 | 113347.9558 | C3 | 1 | Шинопроводи | 19BU-
KTC3200EL44 | ЕЛ ПІДК ТР-РА №4ДО ШИН CANALIS 3200А 1КВ | 1 | 3588.94 | 116106.8746 | C3 | 1 | Шинопроводи | 19BU-
KTC3200EL45 | ЕЛ ПІДК ТР-РА №5ДО ШИН CANALIS 3200А 1КВ | 1 | 2018.61 | 65304.6577 | C3 | 1 | Шинопроводи | 19BU-
KTC3200ER41 | ЕЛ ПІДВ ЖИВЛ №1 ШИНОПР CANALIS 3200А 1КВ | 1 | 1195.59 | 38678.8908 | C3 | 1 | Шинопроводи | 19BU-
KTC3200ER42 | ЕЛ ПІДВ ЖИВЛ №2 ШИНОПР CANALIS 3200А 1КВ | 1 | 1587.53 | 51358.6593 | C3 | 1 | Шинопроводи | 19BU-
KTC3200ER43 | ЕЛ ПІДВ ЖИВЛ №3 ШИНОПР CANALIS 3200А 1КВ | 1 | 2108.58 | 68215.3042 | C3 | 1 | Шинопроводи | 19BU-
KTC3200ER44 | ЕЛ ПІДВ ЖИВЛ №4 ШИНОПР CANALIS 3200А 1КВ | 1 | 2108.58 | 68215.3042 | C3 | 1 | Шинопроводи | 19BU-
KTC3200ER45 | ЕЛ ПІДВ ЖИВЛ №5 ШИНОПР CANALIS 3200А 1КВ | 1 | 2970.62 | 96103.4188 | C3 | 1 | Шинопроводи | 19BU-
KTC3200ER46 | ЕЛ ПІДВ ЖИВЛ №6 ШИНОПР CANALIS 3200А 1КВ | 1 | 2970.62 | 96103.4188 | C3 | 1 | Шинопроводи | 19BU-
KTC3200ER47 | БЛ ПІДВ ЖИВЛ №7 ШИНОПР CANALIS 3200А 1КВ | 1 | 2419.9 | 78286.9109 | C3 | 1 | Шинопроводи | 19BU-
KTC3200ET41A | ПРЯМ СЕКЦ ШИНОПР CANALIS 3200А 1КВ ТИП А | 1 | 1469.8 | 47549.9407 | C3 | 1 | Шинопроводи | 19BU-
KTC3200ET420 | 2М ПРЯМИЙ ЕЛЕМ ШИНОПР CANALIS 3200А 1КВ | 1 | 2362.54 | 76431.2403 | C3 | 1 | Шинопроводи | 19BU-
KTC3200ET42B | ПРЯМ СЕКЦ ШИНОПР CANALIS 3200А 1КВ ТИП B | 1 | 2170.61 | 70222.0553 | C3 | 1 | Шинопроводи | 19BU-
KTC3200ET42C | ПРЯМ СЕКЦ ШИНОПР CANALIS 3200А 1КВ ТИП C | 1 | 2778.52 | 89888.7341 | C3 | 1 | Шинопроводи | 19BU-
KTC3200ET43D | ПРЯМ СЕКЦ ШИНОПР CANALIS 3200А 1КВ ТИП D | 1 | 3296.41 | 106643.1488 | C3 | 1 | Шинопроводи | 19BU-
KTC3200ET440 | 4М ПРЯМИЙ ЕЛЕМ ШИНОПР CANALIS 3200А 1КВ | 1 | 4279.69 | 138453.5351 | C3 | 1 | Шинопроводи | 19BU-
KTC3200LC4A | ФІКС ВЕРТИК КУТ ШИНОПР CANALIS 3200А 1КВ | 1 | 2084.92 | 67449.8724 | C3 | 1 | Шинопроводи | 19BU-
KTC3200LC4B | ЗМІН ВЕРТИК КУТ ШИНОПР CANALIS 3200А 1КВ | 1 | 2539.93 | 82170.0374 | C3 | 1 | Шинопроводи | 19BU-
KTC3200LC4D | ДОВГ КУТ ВЕРТ ЗМ ШИНОП CANALIS 3200А 1КВ | 1 | 3190.34 | 103211.6464 | C3 | 1 | Шинопроводи | 19BU-
KTC3200LC4E | ПОДВ КУТ ВЕРТ ЗМ ШИНОП CANALIS 3200А 1КВ | 1 | 3405.2 | 110162.6468 | C3 | 1 | Шинопроводи | 19BU-
KTC3200LP4A1 | КУТ ГОРИЗ ФІКС№1 ШИНОП CANALIS 3200А 1КВ | 1 | 1111.27 | 35951.0292 | C3 | 1 | Шинопроводи | 19BU-
KTC3200LP4A2 | КУТ ГОРИЗ ФІКС№2 ШИНОП CANALIS 3200А 1КВ | 1 | 1110.36 | 35921.5895 | C3 | 1 | Шинопроводи | 19BU-
KTC3200LP4B1 | КУТ ГОРИЗ ЗМІН№1 ШИНОП CANALIS 3200А 1КВ | 1 | 1395.84 | 45157.2386 | C3 | 1 | Шинопроводи | 19BU-
KTC3200LP4B2 | КУТ ГОРИЗ ЗМІН№2 ШИНОП CANALIS 3200А 1КВ | 1 | 1395.84 | 45157.2386 | C3 | 1 | Шинопроводи | 19BU-
KTC3200LP4C1 | ЗМІН КУТ ГОРИЗ№1 ШИНОП CANALIS 3200А 1КВ | 1 | 1170.56 | 37869.1377 | C3 | 1 | Шинопроводи | 19BU-
KTC3200LP4C2 | ЗМІН КУТ ГОРИЗ№2 ШИНОП CANALIS 3200А 1КВ | 1 | 1170.56 | 37869.1377 | C3 | 1 | Шинопроводи | 19BU-
KTC3200LP4D1 | ДОВ КУТ ГОР ЗМ№1 ШИНОП CANALIS 3200А 1КВ | 1 | 1756.95 | 56839.6165 | C3 | 1 | Шинопроводи | 19BU-
KTC3200LP4D2 | ДОВ КУТ ГОР ЗМ№2 ШИНОП CANALIS 3200А 1КВ | 1 | 1756.95 | 56839.6165 | C3 | 1 | Шинопроводи | 19BU-
KTC3200LP4E1 | ПОДВ КУТ ГОР ЗМ№1 ШИНОП CANALIS 3200А1КВ | 1 | 1861.56 | 60223.886 | C3 | 1 | Шинопроводи | 19BU-
KTC3200LP4E2 | ПОДВ КУТ ГОР ЗМ№2 ШИНОП CANALIS 3200А1КВ | 1 | 1861.56 | 60223.886 | C3 | 1 | Шинопроводи | 19BU-
KTC3200SL41 | ЕЛ РОЗ'ЄД ШИНОПР CANALIS 3200А 1КВ | 1 | 15505.61 | 501626.6408 | C3 | 1 | Шинопроводи | 19BU-
KTC3200TC4 | T-БЛОК ШИНОПР CANALIS 3200А 1КВ | 1 | 2196.76 | 71068.0418 | C3 | 1 | Шинопроводи | 19BU-
KTC3200TN410 | ЗМІНА ПОЛ НЕЙТР ШИНОП CANALIS 3200А 1КВ | 1 | 2500.8 | 80904.131 | C3 | 1 | Шинопроводи | 19BU-
KTC3200TP410 | ЗМІНА ПОЛОЖ ФАЗ ШИНОП CANALIS 3200А 1КВ | 1 | 2974.97 | 96244.147 | C3 | 1 | Шинопроводи | 19BU-
KTC3200YA4 | З'ЄДН ЕЛЕМЕНТ ШИНОПР CANALIS 3200А 1КВ | 1 | 276.3 | 8938.6642 | C3 | 1 | Шинопроводи | 19BU-
KTC3200ZC41 | Z-ВЕРТ №1 БЛОК ШИНОПР CANALIS 3200А 1КВ | 1 | 3274.73 | 105941.7726 | C3 | 1 | Шинопроводи | 19BU-
KTC3200ZC42 | Z-ВЕРТ №2 БЛОК ШИНОПР CANALIS 3200А 1КВ | 1 | 3274.73 | 105941.7726 | C3 | 1 | Шинопроводи | 19BU-
KTC3200ZP4 | Z-ГОРИЗ БЛОК ШИНОПР CANALIS 3200А 1КВ | 1 | 1575.5 | 50969.4732 | C3 | 1 | Шинопроводи | 19BU-
KTC4000CP41 | Г/В Z-БЛОК №1 ШИНОПР CANALIS 4000А 1КВ | 1 | 4283.55 | 138578.4111 | C3 | 1 | Шинопроводи | 19BU-
KTC4000CP42 | Г/В Z-БЛОК №2 ШИНОПР CANALIS 4000А 1КВ | 1 | 4286.52 | 138674.4945 | C3 | 1 | Шинопроводи | 19BU-
KTC4000CP43 | Г/В Z-БЛОК №3 ШИНОПР CANALIS 4000А 1КВ | 1 | 4286.52 | 138674.4945 | C3 | 1 | Шинопроводи | 19BU-
KTC4000CP44 | Г/В Z-БЛОК №4 ШИНОПР CANALIS 4000А 1КВ | 1 | 4286.52 | 138674.4945 | C3 | 1 | Шинопроводи | 19BU-
KTC4000DB410 | КОМПЕНС ЭЛЕМ ШИНОПР CANALIS 4000А 1КВ | 1 | 3659 | 118373.4067 | C3 | 1 | Шинопроводи | 19BU-
KTC4000EB420 | 2М СЕКЦ З ВІДГ ШИНОПР CANALIS 4000А 1КВ | 1 | 3649.15 | 118054.7464 | C3 | 1 | Шинопроводи | 19BU-
KTC4000EB440 | 4М СЕКЦ З ВІДГ ШИНОПР CANALIS 4000А 1КВ | 1 | 6479.17 | 209609.5724 | C3 | 1 | Шинопроводи | 19BU-
KTC4000ED4203 | 2М СЕКЦ З ВІДГ ШИНОПР CANALIS 4000А 1КВ | 1 | 3996.53 | 129292.941 | C3 | 1 | Шинопроводи | 19BU-
KTC4000ED4403 | 4М СЕКЦ З ВІДГ ШИНОПР CANALIS 4000А 1КВ | 1 | 6857.35 | 221844.1871 | C3 | 1 | Шинопроводи | 19BU-
KTC4000EL41 | ЕЛ ПІДК ТР-РА №1ДО ШИН CANALIS 4000А 1КВ | 1 | 4523.02 | 146325.5769 | C3 | 1 | Шинопроводи | 19BU-
KTC4000EL42 | ЕЛ ПІДК ТР-РА №2ДО ШИН CANALIS 4000А 1КВ | 1 | 4523.02 | 146325.5769 | C3 | 1 | Шинопроводи | 19BU-
KTC4000EL43 | ЕЛ ПІДК ТР-РА №3ДО ШИН CANALIS 4000А 1КВ | 1 | 4334.41 | 140223.7982 | C3 | 1 | Шинопроводи | 19BU-
KTC4000EL44 | ЕЛ ПІДК ТР-РА №4ДО ШИН CANALIS 4000А 1КВ | 1 | 4351.78 | 140785.7403 | C3 | 1 | Шинопроводи | 19BU-
KTC4000EL45 | ЕЛ ПІДК ТР-РА №5ДО ШИН CANALIS 4000А 1КВ | 1 | 2360.7 | 76371.7139 | C3 | 1 | Шинопроводи | 19BU-
KTC4000ER41 | ЕЛ ПІДВ ЖИВЛ №1 ШИНОПР CANALIS 4000А 1КВ | 1 | 1492.83 | 48294.9912 | C3 | 1 | Шинопроводи | 19BU-
KTC4000ER42 | ЕЛ ПІДВ ЖИВЛ №2 ШИНОПР CANALIS 4000А 1КВ | 1 | 1996.91 | 64602.6345 | C3 | 1 | Шинопроводи | 19BU-
KTC4000ER43 | ЕЛ ПІДВ ЖИВЛ №3 ШИНОПР CANALIS 4000А 1КВ | 1 | 2588.25 | 83733.2522 | C3 | 1 | Шинопроводи | 19BU-
KTC4000ER44 | ЕЛ ПІДВ ЖИВЛ №4 ШИНОПР CANALIS 4000А 1КВ | 1 | 2588.25 | 83733.2522 | C3 | 1 | Шинопроводи | 19BU-
KTC4000ER45 | ЕЛ ПІДВ ЖИВЛ №5 ШИНОПР CANALIS 4000А 1КВ | 1 | 3996.92 | 129305.558 | C3 | 1 | Шинопроводи | 19BU-
KTC4000ER46 | ЕЛ ПІДВ ЖИВЛ №6 ШИНОПР CANALIS 4000А 1КВ | 1 | 3996.92 | 129305.558 | C3 | 1 | Шинопроводи | 19BU-
KTC4000ER47 | БЛ ПІДВ ЖИВЛ №7 ШИНОПР CANALIS 4000А 1КВ | 1 | 3039.26 | 98324.012 | C3 | 1 | Шинопроводи | 19BU-
KTC4000ET41A | ПРЯМ СЕКЦ ШИНОПР CANALIS 4000А 1КВ ТИП А | 1 | 1871.82 | 60555.8104 | C3 | 1 | Шинопроводи | 19BU-
KTC4000ET420 | 2М ПРЯМИЙ ЕЛЕМ ШИНОПР CANALIS 4000А 1КВ | 1 | 3071.59 | 99369.9296 | C3 | 1 | Шинопроводи | 19BU-
KTC4000ET42B | ПРЯМ СЕКЦ ШИНОПР CANALIS 4000А 1КВ ТИП B | 1 | 2794.11 | 90393.0908 | C3 | 1 | Шинопроводи | 19BU-
KTC4000ET42C | ПРЯМ СЕКЦ ШИНОПР CANALIS 4000А 1КВ ТИП C | 1 | 3597.42 | 116381.2136 | C3 | 1 | Шинопроводи | 19BU-
KTC4000ET43D | ПРЯМ СЕКЦ ШИНОПР CANALIS 4000А 1КВ ТИП D | 1 | 4239.7 | 137159.8066 | C3 | 1 | Шинопроводи | 19BU-
KTC4000ET440 | 4М ПРЯМИЙ ЕЛЕМ ШИНОПР CANALIS 4000А 1КВ | 1 | 5615.27 | 181661.2844 | C3 | 1 | Шинопроводи | 19BU-
KTC4000LC4A | ФІКС ВЕРТИК КУТ ШИНОПР CANALIS 4000А 1КВ | 1 | 2838.09 | 91815.901 | C3 | 1 | Шинопроводи | 19BU-
KTC4000LC4B | ЗМІН ВЕРТИК КУТ ШИНОПР CANALIS 4000А 1КВ | 1 | 3351.64 | 108429.9111 | C3 | 1 | Шинопроводи | 19BU-
KTC4000LC4D | ДОВГ КУТ ВЕРТ ЗМ ШИНОП CANALIS 4000А 1КВ | 1 | 4788.2 | 154904.4947 | C3 | 1 | Шинопроводи | 19BU-
KTC4000LC4E | ПОДВ КУТ ВЕРТ ЗМ ШИНОП CANALIS 4000А 1КВ | 1 | 4815.45 | 155786.0676 | C3 | 1 | Шинопроводи | 19BU-
KTC4000LP4A1 | КУТ ГОРИЗ ФІКС№1 ШИНОП CANALIS 4000А 1КВ | 1 | 1404.37 | 45433.1952 | C3 | 1 | Шинопроводи | 19BU-
KTC4000LP4A2 | КУТ ГОРИЗ ФІКС№2 ШИНОП CANALIS 4000А 1КВ | 1 | 1403.46 | 45403.7555 | C3 | 1 | Шинопроводи | 19BU-
KTC4000LP4B1 | КУТ ГОРИЗ ЗМІН№1 ШИНОП CANALIS 4000А 1КВ | 1 | 1773.62 | 57378.9127 | C3 | 1 | Шинопроводи | 19BU-
KTC4000LP4B2 | КУТ ГОРИЗ ЗМІН№2 ШИНОП CANALIS 4000А 1КВ | 1 | 1773.62 | 57378.9127 | C3 | 1 | Шинопроводи | 19BU-
KTC4000LP4C1 | ЗМІН КУТ ГОРИЗ№1 ШИНОП CANALIS 4000А 1КВ | 1 | 1460.76 | 47257.485 | C3 | 1 | Шинопроводи | 19BU-
KTC4000LP4C2 | ЗМІН КУТ ГОРИЗ№2 ШИНОП CANALIS 4000А 1КВ | 1 | 1460.76 | 47257.485 | C3 | 1 | Шинопроводи | 19BU-
KTC4000LP4D1 | ДОВ КУТ ГОР ЗМ№1 ШИНОП CANALIS 4000А 1КВ | 1 | 2614.42 | 84579.8857 | C3 | 1 | Шинопроводи | 19BU-
KTC4000LP4D2 | ДОВ КУТ ГОР ЗМ№2 ШИНОП CANALIS 4000А 1КВ | 1 | 2614.42 | 84579.8857 | C3 | 1 | Шинопроводи | 19BU-
KTC4000LP4E1 | ПОДВ КУТ ГОР ЗМ№1 ШИНОП CANALIS 4000А1КВ | 1 | 2711.92 | 87734.1375 | C3 | 1 | Шинопроводи | 19BU-
KTC4000LP4E2 | ПОДВ КУТ ГОР ЗМ№2 ШИНОП CANALIS 4000А1КВ | 1 | 2711.92 | 87734.1375 | C3 | 1 | Шинопроводи | 19BU-
KTC4000TC4 | T-БЛОК ШИНОПР CANALIS 4000А 1КВ | 1 | 3348.48 | 108327.681 | C3 | 1 | Шинопроводи | 19BU-
KTC4000TN410 | ЗМІНА ПОЛ НЕЙТР ШИНОП CANALIS 4000А 1КВ | 1 | 2908.08 | 94080.1685 | C3 | 1 | Шинопроводи | 19BU-
KTC4000TP410 | ЗМІНА ПОЛОЖ ФАЗ ШИНОП CANALIS 4000А 1КВ | 1 | 3447.02 | 111515.5781 | C3 | 1 | Шинопроводи | 19BU-
KTC4000YA4 | З'ЄДН ЕЛЕМЕНТ ШИНОПР CANALIS 4000А 1КВ | 1 | 374.64 | 12120.091 | C3 | 1 | Шинопроводи | 19BU-
KTC4000ZC41 | Z-ВЕРТ №1 БЛОК ШИНОПР CANALIS 4000А 1КВ | 1 | 4463.43 | 144397.763 | C3 | 1 | Шинопроводи | 19BU-
KTC4000ZC42 | Z-ВЕРТ №2 БЛОК ШИНОПР CANALIS 4000А 1КВ | 1 | 4463.43 | 144397.763 | C3 | 1 | Шинопроводи | 19BU-
KTC4000ZP4 | Z-ГОРИЗ БЛОК ШИНОПР CANALIS 4000А 1КВ | 1 | 1949.81 | 63078.8883 | C3 | 1 | Шинопроводи | 19BU-
KTC5000CP41 | Г/В Z-БЛОК №1 ШИНОПР CANALIS 5000А 1КВ | 1 | 5293.91 | 171264.8706 | C3 | 1 | Шинопроводи | 19BU-
KTC5000CP42 | Г/В Z-БЛОК №2 ШИНОПР CANALIS 5000А 1КВ | 1 | 5296.85 | 171359.9834 | C3 | 1 | Шинопроводи | 19BU-
KTC5000CP43 | Г/В Z-БЛОК №3 ШИНОПР CANALIS 5000А 1КВ | 1 | 5296.85 | 171359.9834 | C3 | 1 | Шинопроводи | 19BU-
KTC5000CP44 | Г/В Z-БЛОК №4 ШИНОПР CANALIS 5000А 1КВ | 1 | 5296.85 | 171359.9834 | C3 | 1 | Шинопроводи | 19BU-
KTC5000DB410 | КОМПЕНС ЭЛЕМ ШИНОПР CANALIS 5000А 1КВ | 1 | 4749.29 | 153645.7056 | C3 | 1 | Шинопроводи | 19BU-
KTC5000EB420 | 2М СЕКЦ З ВІДГ ШИНОПР CANALIS 5000А 1КВ | 1 | 4219.73 | 136513.7511 | C3 | 1 | Шинопроводи | 19BU-
KTC5000EB440 | 4М СЕКЦ З ВІДГ ШИНОПР CANALIS 5000А 1КВ | 1 | 7544.51 | 244074.7064 | C3 | 1 | Шинопроводи | 19BU-
KTC5000ED4203 | 2М СЕКЦ З ВІДГ ШИНОПР CANALIS 5000А 1КВ | 1 | 4656.18 | 150633.476 | C3 | 1 | Шинопроводи | 19BU-
KTC5000ED4403 | 4М СЕКЦ З ВІДГ ШИНОПР CANALIS 5000А 1КВ | 1 | 8108.97 | 262335.7212 | C3 | 1 | Шинопроводи | 19BU-
KTC5000EL41 | ЕЛ ПІДК ТР-РА №1ДО ШИН CANALIS 5000А 1КВ | 1 | 5309.86 | 171780.8738 | C3 | 1 | Шинопроводи | 19BU-
KTC5000EL42 | ЕЛ ПІДК ТР-РА №2ДО ШИН CANALIS 5000А 1КВ | 1 | 5309.86 | 171780.8738 | C3 | 1 | Шинопроводи | 19BU-
KTC5000EL43 | ЕЛ ПІДК ТР-РА №3ДО ШИН CANALIS 5000А 1КВ | 1 | 5119.19 | 165612.4514 | C3 | 1 | Шинопроводи | 19BU-
KTC5000EL44 | ЕЛ ПІДК ТР-РА №4ДО ШИН CANALIS 5000А 1КВ | 1 | 5140.74 | 166309.622 | C3 | 1 | Шинопроводи | 19BU-
KTC5000EL45 | ЕЛ ПІДК ТР-РА №5ДО ШИН CANALIS 5000А 1КВ | 1 | 2649.07 | 85700.8583 | C3 | 1 | Шинопроводи | 19BU-
KTC5000ER41 | ЕЛ ПІДВ ЖИВЛ №1 ШИНОПР CANALIS 5000А 1КВ | 1 | 1659.4 | 53683.7472 | C3 | 1 | Шинопроводи | 19BU-
KTC5000ER42 | ЕЛ ПІДВ ЖИВЛ №2 ШИНОПР CANALIS 5000А 1КВ | 1 | 2266.66 | 73329.3977 | C3 | 1 | Шинопроводи | 19BU-
KTC5000ER43 | ЕЛ ПІДВ ЖИВЛ №3 ШИНОПР CANALIS 5000А 1КВ | 1 | 2913.25 | 94247.4247 | C3 | 1 | Шинопроводи | 19BU-
KTC5000ER44 | ЕЛ ПІДВ ЖИВЛ №4 ШИНОПР CANALIS 5000А 1КВ | 1 | 2913.25 | 94247.4247 | C3 | 1 | Шинопроводи | 19BU-
KTC5000ER45 | ЕЛ ПІДВ ЖИВЛ №5 ШИНОПР CANALIS 5000А 1КВ | 1 | 5011.89 | 162141.157 | C3 | 1 | Шинопроводи | 19BU-
KTC5000ER46 | ЕЛ ПІДВ ЖИВЛ №6 ШИНОПР CANALIS 5000А 1КВ | 1 | 5011.89 | 162141.157 | C3 | 1 | Шинопроводи | 19BU-
KTC5000ER47 | БЛ ПІДВ ЖИВЛ №7 ШИНОПР CANALIS 5000А 1КВ | 1 | 3495.83 | 113094.6451 | C3 | 1 | Шинопроводи | 19BU-
KTC5000ET41A | ПРЯМ СЕКЦ ШИНОПР CANALIS 5000А 1КВ ТИП А | 1 | 2206.39 | 71379.5848 | C3 | 1 | Шинопроводи | 19BU-
KTC5000ET420 | 2М ПРЯМИЙ ЕЛЕМ ШИНОПР CANALIS 5000А 1КВ | 1 | 3632.22 | 117507.0389 | C3 | 1 | Шинопроводи | 19BU-
KTC5000ET42B | ПРЯМ СЕКЦ ШИНОПР CANALIS 5000А 1КВ ТИП B | 1 | 3298.18 | 106700.4106 | C3 | 1 | Шинопроводи | 19BU-
KTC5000ET42C | ПРЯМ СЕКЦ ШИНОПР CANALIS 5000А 1КВ ТИП C | 1 | 4250.97 | 137524.4058 | C3 | 1 | Шинопроводи | 19BU-
KTC5000ET43D | ПРЯМ СЕКЦ ШИНОПР CANALIS 5000А 1КВ ТИП D | 1 | 5061.35 | 163741.2523 | C3 | 1 | Шинопроводи | 19BU-
KTC5000ET440 | 4М ПРЯМИЙ ЕЛЕМ ШИНОПР CANALIS 5000А 1КВ | 1 | 6729.25 | 217699.9855 | C3 | 1 | Шинопроводи | 19BU-
KTC5000LC4A | ФІКС ВЕРТИК КУТ ШИНОПР CANALIS 5000А 1КВ | 1 | 3594.6 | 116289.983 | C3 | 1 | Шинопроводи | 19BU-
KTC5000LC4B | ЗМІН ВЕРТИК КУТ ШИНОПР CANALIS 5000А 1КВ | 1 | 4218.92 | 136487.5466 | C3 | 1 | Шинопроводи | 19BU-
KTC5000LC4D | ДОВГ КУТ ВЕРТ ЗМ ШИНОП CANALIS 5000А 1КВ | 1 | 5849.95 | 189253.4874 | C3 | 1 | Шинопроводи | 19BU-
KTC5000LC4E | ПОДВ КУТ ВЕРТ ЗМ ШИНОП CANALIS 5000А 1КВ | 1 | 5687.17 | 183987.3428 | C3 | 1 | Шинопроводи | 19BU-
KTC5000LP4A1 | КУТ ГОРИЗ ФІКС№1 ШИНОП CANALIS 5000А 1КВ | 1 | 1621.41 | 52454.7213 | C3 | 1 | Шинопроводи | 19BU-
KTC5000LP4A2 | КУТ ГОРИЗ ФІКС№2 ШИНОП CANALIS 5000А 1КВ | 1 | 1620.52 | 52425.9287 | C3 | 1 | Шинопроводи | 19BU-
KTC5000LP4B1 | КУТ ГОРИЗ ЗМІН№1 ШИНОП CANALIS 5000А 1КВ | 1 | 2060.47 | 66658.8831 | C3 | 1 | Шинопроводи | 19BU-
KTC5000LP4B2 | КУТ ГОРИЗ ЗМІН№2 ШИНОП CANALIS 5000А 1КВ | 1 | 2060.47 | 66658.8831 | C3 | 1 | Шинопроводи | 19BU-
KTC5000LP4C1 | ЗМІН КУТ ГОРИЗ№1 ШИНОП CANALIS 5000А 1КВ | 1 | 1650.29 | 53389.0269 | C3 | 1 | Шинопроводи | 19BU-
KTC5000LP4C2 | ЗМІН КУТ ГОРИЗ№2 ШИНОП CANALIS 5000А 1КВ | 1 | 1650.29 | 53389.0269 | C3 | 1 | Шинопроводи | 19BU-
KTC5000LP4D1 | ДОВ КУТ ГОР ЗМ№1 ШИНОП CANALIS 5000А 1КВ | 1 | 2950.28 | 95445.3934 | C3 | 1 | Шинопроводи | 19BU-
KTC5000LP4D2 | ДОВ КУТ ГОР ЗМ№2 ШИНОП CANALIS 5000А 1КВ | 1 | 2950.28 | 95445.3934 | C3 | 1 | Шинопроводи | 19BU-
KTC5000LP4E1 | ПОДВ КУТ ГОР ЗМ№1 ШИНОП CANALIS 5000А1КВ | 1 | 3064.23 | 99131.824 | C3 | 1 | Шинопроводи | 19BU-
KTC5000LP4E2 | ПОДВ КУТ ГОР ЗМ№2 ШИНОП CANALIS 5000А1КВ | 1 | 3064.23 | 99131.824 | C3 | 1 | Шинопроводи | 19BU-
KTC5000TC4 | T-БЛОК ШИНОПР CANALIS 5000А 1КВ | 1 | 4178.71 | 135186.7008 | C3 | 1 | Шинопроводи | 19BU-
KTC5000TN410 | ЗМІНА ПОЛ НЕЙТР ШИНОП CANALIS 5000А 1КВ | 1 | 3231.33 | 104537.7262 | C3 | 1 | Шинопроводи | 19BU-
KTC5000TP410 | ЗМІНА ПОЛОЖ ФАЗ ШИНОП CANALIS 5000А 1КВ | 1 | 3732.22 | 120742.1689 | C3 | 1 | Шинопроводи | 19BU-
KTC5000YA4 | З'ЄДН ЕЛЕМЕНТ ШИНОПР CANALIS 5000А 1КВ | 1 | 429.67 | 13900.3831 | C3 | 1 | Шинопроводи | 19BU-
KTC5000ZC41 | Z-ВЕРТ №1 БЛОК ШИНОПР CANALIS 5000А 1КВ | 1 | 5781.34 | 187033.8647 | C3 | 1 | Шинопроводи | 19BU-
KTC5000ZC42 | Z-ВЕРТ №2 БЛОК ШИНОПР CANALIS 5000А 1КВ | 1 | 5781.34 | 187033.8647 | C3 | 1 | Шинопроводи | 19BU-
KTC5000ZP4 | Z-ГОРИЗ БЛОК ШИНОПР CANALIS 5000А 1КВ | 1 | 2249.19 | 72764.2204 | C3 | 1 | Шинопроводи | 19BU-
KZ01R | ТРИМАЧ МАРКУВАННЯ | 100 | 128.98 | 4172.6707 | C3 | 1 | Пристрої керування та сигналізації | 19DN-
KZ101 | ТРИМАЧ МАРКУВАННЯ 90X90 ММ | 100 | 92.74 | 3000.2596 | C3 | 5 | Контактори та пристрої захисту двигунів TeSys | 19DA-
KZ106 | 90X90 АДАПТЕРН.ПЛАТА V3/V4 | 1 | 3.27 | 105.7888 | C3 | 1 | Контактори та пристрої захисту двигунів TeSys | 19DA-
KZ127 | ПЛАТА-АДАПТОР ДЛЯ КУЛАЧК.ПЕРЕМИК.МЕТАЛ. | 1 | 5.67 | 183.4319 | C3 | 1 | Пристрої керування та сигналізації | 19DN-
KZ13 | МАРКУВАННЯ 45Х45 | 100 | 127.92 | 4138.3783 | C3 | 5 | Контактори та пристрої захисту двигунів TeSys | 19DA-
KZ14 | ДЕРЖАК 45Х45 БЕЗ ЕТИКЕТКИ | 100 | 85.77 | 2774.771 | C3 | 20 | Контактори та пристрої захисту двигунів TeSys | 19DA-
KZ15 | ТРИМАЧ МАРКУВАННЯ 60Х60ММ (5ШТ) | 100 | 144.05 | 4660.2048 | C3 | 5 | Контактори та пристрої захисту двигунів TeSys | 19DA-
KZ17 | МАРКУВАЛЬНА ПЛАСТИНА ЧОРНА 45Х45 | 100 | 163.49 | 5289.114 | C3 | 20 | Контактори та пристрої захисту двигунів TeSys | 19DA-
KZ18032 | КОРП.КНОПКИ З КЛЕМ.ЗАТИСК.ПІД ГВИНТ | 1 | 1.39 | 44.9683 | C3 | 1 | Пристрої керування та сигналізації | 19DN-
KZ18032L | МАРКУВАННЯ | 1 | 1.77 | 57.2618 | C3 | 1 | Пристрої керування та сигналізації | 19DN-
KZ18033L | МАРКУВАЛЬНА ПЛАСТИНА | 1 | 1.67 | 54.0267 | C3 | 1 | Пристрої керування та сигналізації | 19DN-
KZ18041 | маркувальні пластини | 1 | 1.5 | 48.5269 | C3 | 1 | Пристрої керування та сигналізації | 19DN-
KZ18041L | МАРКУВАЛЬНА ПЛАСТИНА | 1 | 1.39 | 44.9683 | C3 | 1 | Пристрої керування та сигналізації | 19DN-
KZ18042 | МАРКУВАЛЬНА ПЛАСТИНА | 1 | 1.39 | 44.9683 | C3 | 1 | Пристрої керування та сигналізації | 19DN-
KZ18042L | МАРКУВАЛЬНА ПЛАСТИНА | 1 | 1.39 | 44.9683 | C3 | 1 | Пристрої керування та сигналізації | 19DN-
KZ18043L | МАРКУВАЛЬНА ПЛАСТИНА | 1 | 1.39 | 44.9683 | C3 | 1 | Пристрої керування та сигналізації | 19DN-
KZ18044 | МАРКУВАННЯ | 1 | 1.39 | 44.9683 | C3 | 1 | Пристрої керування та сигналізації | 19DN-
KZ18044L | МАРКУВАЛЬНА ПЛАСТИНА | 1 | 1.39 | 44.9683 | C3 | 1 | Пристрої керування та сигналізації | 19DN-
KZ18045 | МАРКУВАЛЬНА ПЛАСТИНА, МЕТАЛ | 1 | 1.39 | 44.9683 | C3 | 1 | Пристрої керування та сигналізації | 19DN-
KZ18045L | МАРКУВАННЯ | 1 | 1.39 | 44.9683 | C3 | 1 | Пристрої керування та сигналізації | 19DN-
KZ18046 | МАРКУВАЛЬНА ПЛАСТИНА, МЕТАЛ | 1 | 1.39 | 44.9683 | C3 | 1 | Пристрої керування та сигналізації | 19DN-
KZ18046L | МАРКУВАЛЬНА ПЛАСТИНА | 1 | 1.39 | 44.9683 | C3 | 1 | Пристрої керування та сигналізації | 19DN-
KZ18047 | МАРКУВАЛЬНА ПЛАСТИНА | 1 | 1.39 | 44.9683 | C3 | 1 | Пристрої керування та сигналізації | 19DN-
KZ18047L | МАРКУВАЛЬНА ПЛАСТИНА | 1 | 1.39 | 44.9683 | C3 | 1 | Пристрої керування та сигналізації | 19DN-
KZ18048 | МАРКУВАЛЬНА ПЛАСТИНА | 1 | 1.39 | 44.9683 | C3 | 1 | Пристрої керування та сигналізації | 19DN-
KZ18048L | МАРКУВАЛЬНА ПЛАСТИНА | 1 | 1.39 | 44.9683 | C3 | 1 | Пристрої керування та сигналізації | 19DN-
KZ18061 | МАРКУВАЛЬНА ПЛАСТИНА | 1 | 2.04 | 65.9967 | C3 | 1 | Пристрої керування та сигналізації | 19DN-
KZ18061L | МАРКУВАЛЬНА ПЛАСТИНА | 1 | 1.94 | 62.7615 | C3 | 1 | Пристрої керування та сигналізації | 19DN-
KZ18091 | МАРКУВАННЯ | 1 | 2.04 | 65.9967 | C3 | 1 | Пристрої керування та сигналізації | 19DN-
KZ18093L | МАРКУВАЛЬНА ПЛАСТИНА | 1 | 1.39 | 44.9683 | C3 | 1 | Пристрої керування та сигналізації | 19DN-
KZ18312 | МАРКУВАЛЬНА ПЛАСТИНА, МЕТАЛ | 1 | 1.94 | 62.7615 | C3 | 1 | Пристрої керування та сигналізації | 19DN-
KZ18415 | МАРКУВАЛЬНА ПЛАСТИНА | 1 | 1.39 | 44.9683 | C3 | 1 | Пристрої керування та сигналізації | 19DN-
KZ18416 | МАРКУВАЛЬНА ПЛАСТИНА | 1 | 1.39 | 44.9683 | C3 | 1 | Пристрої керування та сигналізації | 19DN-
KZ18416L | МАРКУВАННЯ | 1 | 1.94 | 62.7615 | C3 | 1 | Пристрої керування та сигналізації | 19DN-
KZ18417L | МАРКУВАЛЬНА ПЛАСТИНА | 1 | 1.39 | 44.9683 | C3 | 1 | Пристрої керування та сигналізації | 19DN-
KZ18418 | МАРКУВАЛЬНА ПЛАСТИНА | 1 | 1.94 | 62.7615 | C3 | 1 | Пристрої керування та сигналізації | 19DN-
KZ18418L | МАРКУВАЛЬНА ПЛАСТИНА | 1 | 1.94 | 62.7615 | C3 | 1 | Пристрої керування та сигналізації | 19DN-
KZ18419L | МАРКУВАЛЬНА ПЛАСТИНА | 1 | 1.94 | 62.7615 | C3 | 1 | Пристрої керування та сигналізації | 19DN-
KZ18420L | МАРКУВАЛЬНА ПЛАСТИНА | 1 | 1.94 | 62.7615 | C3 | 1 | Пристрої керування та сигналізації | 19DN-
KZ18421L | МАРКУВАЛЬНА ПЛАСТИНА | 1 | 1.94 | 62.7615 | C3 | 1 | Пристрої керування та сигналізації | 19DN-
KZ18434 | МАРКУВАЛЬНА ПЛАСТИНА | 1 | 1.94 | 62.7615 | C3 | 1 | Пристрої керування та сигналізації | 19DN-
KZ18434L | МАРКУВАЛЬНА ПЛАСТИНА | 1 | 1.94 | 62.7615 | C3 | 1 | Пристрої керування та сигналізації | 19DN-
KZ18451 | МАРКУВАЛЬНА ПЛАСТИНА | 1 | 1.94 | 62.7615 | C3 | 1 | Пристрої керування та сигналізації | 19DN-
KZ18451L | МАРКУВАЛЬНА ПЛАСТИНА | 1 | 1.94 | 62.7615 | C3 | 1 | Пристрої керування та сигналізації | 19DN-
KZ18631 | МАРКУВАЛЬНА ПЛАСТИНА | 1 | 1.94 | 62.7615 | C3 | 1 | Пристрої керування та сигналізації | 19DN-
KZ18634 | МАРКУВАЛЬНА ПЛАСТИНА | 1 | 1.94 | 62.7615 | C3 | 1 | Пристрої керування та сигналізації | 19DN-
KZ18L | ПЛАСТИНА ЧИСТА | 1 | 1.94 | 62.7615 | C3 | 1 | Пристрої керування та сигналізації | 19DN-
KZ19041L | МАРКУВАЛЬНА ПЛАСТИНА | 1 | 1.94 | 62.7615 | C3 | 1 | Пристрої керування та сигналізації | 19DN-
KZ21 | 90Х90 РУКОЯТКА СРІБНА ПЕРЕДН.ПЛ. | 100 | 163.08 | 5275.85 | C3 | 20 | Контактори та пристрої захисту двигунів TeSys | 19DA-
KZ21048 | МАРКУВАЛЬНА ПЛАСТИНА | 1 | 1.17 | 37.851 | C3 | 1 | Пристрої керування та сигналізації | 19DN-
KZ28H | РУКОЯТКА ДОВ. ЧОРНА Д\ПЕРЕМ. СЕРІЇ К | 100 | 355.28 | 11493.7699 | C3 | 1 | Пристрої керування та сигналізації | 19DN-
KZ31 | ПРИСТРІЙ ДЛЯ МОНТАЖУ КУЛАЧК.ПЕРЕМИК. | 100 | 275.01 | 8896.931 | C3 | 1 | Пристрої керування та сигналізації | 19DN-
KZ32 | ДВЕРНИЙ ЗАМОК | 100 | 146.01 | 4723.6133 | C3 | 5 | Контактори та пристрої захисту двигунів TeSys | 19DA-
KZ41H | РУЧКА КУЛАЧКОВ.ПЕРЕМИКАЧА,ЧЕРВОНА 35 ММ | 100 | 120.74 | 3906.096 | C3 | 1 | Пристрої керування та сигналізації | 19DN-
KZ42H | РУЧКА КУЛАЧКОВ.ПЕРЕМИКАЧА,ЧЕРВОНА 42ММ | 100 | 121.53 | 3931.6535 | C3 | 1 | Пристрої керування та сигналізації | 19DN-
KZ62 | ГУМОВА ПЕРЕКЛАДКА 60Х60 | 100 | 127.49 | 4124.4672 | C3 | 5 | Контактори та пристрої захисту двигунів TeSys | 19DA-
KZ65 | ГУМОВА ПЛОМБОВ.45Х45 РУКОЯТ. | 100 | 93.12 | 3012.5531 | C3 | 5 | Контактори та пристрої захисту двигунів TeSys | 19DA-
KZ66 | ГУМОВА ПЕРЕКЛАДКА 60Х60 | 100 | 127.49 | 4124.4672 | C3 | 5 | Контактори та пристрої захисту двигунів TeSys | 19DA-
KZ73 | УЩІЛЬНЕННЯ КУЛАЧКОВ.ПЕРЕМИКАЧА,ГУМОВЕ | 100 | 112.42 | 3636.9331 | C3 | 1 | Пристрої керування та сигналізації | 19DN-
KZ74 | ЗАМОК | 1 | 4.93 | 159.4919 | C3 | 1 | Контактори та пристрої захисту двигунів TeSys | 19DA-
KZ76 | ЕТИКЕТКА ДЛЯ ТРИМАЧА KZ13 | 100 | 94.77 | 3065.9327 | C3 | 20 | Контактори та пристрої захисту двигунів TeSys | 19DA-
KZ77 | МАРКУВАННЯ | 100 | 117.66 | 3806.454 | C3 | 10 | Контактори та пристрої захисту двигунів TeSys | 19DA-
KZ81 | IP65 КОМПЛЕКТ 60Х60 | 1 | 4.6 | 148.816 | C3 | 1 | Контактори та пристрої захисту двигунів TeSys | 19DA-
KZ83 | IP65 КОМПЛЕКТ 60Х60 CAR6ММ | 1 | 5.47 | 176.9616 | C3 | 1 | Контактори та пристрої захисту двигунів TeSys | 19DA-
KZ91H | МОНТАЖНИЙ КОМПЛЕКТ ДЛЯ ПЕРЕМИКАЧА | 1 | 3.04 | 98.348 | C3 | 1 | Пристрої керування та сигналізації | 19DN-
KZ93 | АДАПТОР ДЛЯ МОНТАЖА ПЕРЕМИКАЧА | 1 | 1.21 | 39.1451 | C3 | 1 | Контактори та пристрої захисту двигунів TeSys | 19DA-
LA1DX02 | БЛОК КОНТАКТІВ | 1 | 28.02 | 906.4834 | C3 | 1 | Контактори та пристрої захисту двигунів TeSys | 19DA-
LA1DX11 | КОНТ.БЛОК З ПИЛО-ВОЛОГОЗАХИС.КОНТ-МИ | 1 | 32.77 | 1060.1521 | C3 | 1 | Контактори та пристрої захисту двигунів TeSys | 19DA-
LA1DX20 | КОНТ.БЛОК З ПИЛО-ВОЛОГОЗАХИС.КОНТ-МИ | 1 | 27.5 | 889.6608 | C3 | 1 | Контактори та пристрої захисту двигунів TeSys | 19DA-
LA1DY20 | КОНТ.БЛОК З ПИЛО-ВОЛОГОЗАХИС.КОНТ-МИ | 1 | 35.05 | 1133.9131 | C3 | 1 | Контактори та пристрої захисту двигунів TeSys | 19DA-
LA1DZ31 | КОНТ.БЛОК З ПИЛО-ВОЛОГОЗАХИС.КОНТ-МИ | 1 | 39.68 | 1283.6996 | C3 | 1 | Контактори та пристрої захисту двигунів TeSys | 19DA-
LA1DZ40 | КОНТ.БЛОК З ПИЛО-ВОЛОГОЗАХИС.КОНТ-МИ | 1 | 39.37 | 1273.6707 | C3 | 1 | Контактори та пристрої захисту двигунів TeSys | 19DA-
LA1KN02 | БЛОК ДОДАТ.КОНТ.2НЗ ГВИНТ.КРІП. | 1 | 3.45 | 111.612 | C3 | 1 | Контактори та пристрої захисту двигунів TeSys | 19DA-
LA1KN04 | БЛОК ДОДАТ.КОНТ.4НЗ ГВИНТ.КРІП. | 1 | 6.11 | 197.6664 | C3 | 1 | Контактори та пристрої захисту двигунів TeSys | 19DA-
LA1KN043 | ПРУЖИНА КОНТАКТОРА | 1 | 9.37 | 303.1317 | C3 | 1 | Контактори та пристрої захисту двигунів TeSys | 19DA-
LA1KN11 | БЛОК ДОДАТ.КОНТ.1НО+1НЗ ГВИНТ.КРІП. | 1 | 3.45 | 111.612 | C2 | 1 | Контактори та пристрої захисту двигунів TeSys | 19DA-
LA1KN117 | БЛОК ДОДАТ.КОНТ.1НО+1НЗ ''ФАСТОН''' | 1 | 19.33 | 625.3506 | C3 | 1 | Контактори та пристрої захисту двигунів TeSys | 19DA-
LA1KN13 | БЛОК ДОДАТ.КОНТ.1НО+3НЗ ГВИНТ.КРІП. | 1 | 6.11 | 197.6664 | C3 | 1 | Контактори та пристрої захисту двигунів TeSys | 19DA-
LA1KN20 | БЛОК ДОДАТ.КОНТ.2НО ГВИНТ.КРІП. | 1 | 2.99 | 96.7304 | C3 | 1 | Контактори та пристрої захисту двигунів TeSys | 19DA-
LA1KN22 | БЛОК ДОДАТ.КОНТ.2НО+2НЗ ГВИНТ.КРІП. | 1 | 6.11 | 197.6664 | C2 | 1 | Контактори та пристрої захисту двигунів TeSys | 19DA-
LA1KN226 | БЛОК ДОДАТКОВИХ КОНТАКТІВ | 1 | 12.36 | 399.8621 | C3 | 1 | Контактори та пристрої захисту двигунів TeSys | 19DA-
LA1KN31 | БЛОК ДОДАТ.КОНТ.3НО+1НЗ ГВИНТ.КРІП. | 1 | 6.11 | 197.6664 | C3 | 1 | Контактори та пристрої захисту двигунів TeSys | 19DA-
LA1KN316 | БЛОК ДОДАТКОВИХ КОНТАКТІВ | 1 | 12.36 | 399.8621 | C3 | 1 | Контактори та пристрої захисту двигунів TeSys | 19DA-
LA1KN40 | БЛОК ДОДАТ.КОНТ.4НО ГВИНТ.КРІП. | 1 | 6.11 | 197.6664 | C3 | 1 | Контактори та пристрої захисту двигунів TeSys | 19DA-
LA1KN406 | БЛОК ДОДАТКОВИХ КОНТАКТІВ | 1 | 12.36 | 399.8621 | C3 | 1 | Контактори та пристрої захисту двигунів TeSys | 19DA-
LA1LC010 | БЛОК ДОДАТКОВИХ 6 КОНТАКТІВ | 1 | 72.11 | 2332.8522 | C3 | 1 | Контактори та пристрої захисту двигунів TeSys | 19DA-
LA1LC020 | БЛОК ДОДАТКОВИХ КОНТАКТІВ | 1 | 16.86 | 545.4429 | C3 | 1 | Контактори та пристрої захисту двигунів TeSys | 19DA-
LA1LC021 | БЛОК ІЗ 3 КОНТАКТІВ | 1 | 17.41 | 563.2361 | C3 | 1 | Контактори та пристрої захисту двигунів TeSys | 19DA-
LA1LC025 | БЛОК ДОДАТКОВИХ 4 КОНТАКТІВ | 1 | 41.75 | 1350.6668 | C3 | 1 | Контактори та пристрої захисту двигунів TeSys | 19DA-
LA1LC030 | ІЗОЛЬОВ.БЛОК 1Ф. | 1 | 9.34 | 302.1611 | C3 | 1 | Контактори та пристрої захисту двигунів TeSys | 19DA-
LA1SK01 | БЛОК ДОДАТ.КОНТАКТІВ 1NC | 1 | 7.62 | 246.5169 | C3 | 1 | Контактори та пристрої захисту двигунів TeSys | 19DA-
LA1SK02 | БЛОК ДОДАТ.КОНТАКТІВ 2НЗ | 1 | 7.62 | 246.5169 | C3 | 1 | Контактори та пристрої захисту двигунів TeSys | 19DA-
LA1SK10 | БЛОК ДОДАТКОВИХ КОНТАКТІВ 1П+1НО | 1 | 7.62 | 246.5169 | C3 | 1 | Контактори та пристрої захисту двигунів TeSys | 19DA-
LA1SK11 | БЛОК ДОДАТ.КОНТАКТІВ 1П+1НЗ | 1 | 7.62 | 246.5169 | C3 | 1 | Контактори та пристрої захисту двигунів TeSys | 19DA-
LA1SK20 | БЛОК ДОДАТ.КОНТАКТІВ 2НО | 1 | 7.62 | 246.5169 | C3 | 1 | Контактори та пристрої захисту двигунів TeSys | 19DA-
LA1VN02 | ДОПКОНТАКТИ ВАК. | 1 | 27.53 | 890.6313 | C3 | 1 | Контактори та пристрої захисту двигунів TeSys | 19DA-
LA1VN11 | БЛОК ДОП. КОНТ. МИТТЄВ. Д/3Р КОНТ.НО+НЗ | 1 | 27.53 | 890.6313 | C3 | 1 | Контактори та пристрої захисту двигунів TeSys | 19DA-
LA1VN11X | ДОП.КОНТАКТ 1НО+1НЗ | 1 | 41.18 | 1332.2265 | C3 | 1 | Контактори та пристрої захисту двигунів TeSys | 19DA-
LA1VN20 | БЛОК ДОДАТКОВИХ КОНТАКТІВ 2F | 1 | 27.53 | 890.6313 | C3 | 1 | Контактори та пристрої захисту двигунів TeSys | 19DA-
LA2KT2E | БЛОК КОНТАКТІВ З ВИТРИМКИ ВКЛ. | 1 | 42.8 | 1384.6356 | C3 | 1 | Контактори та пристрої захисту двигунів TeSys | 19DA-
LA2KT2U | БЛОК КОНТАКТІВ З ВИТРИМКИ ВКЛ. | 1 | 43.62 | 1411.1637 | C3 | 1 | Контактори та пристрої захисту двигунів TeSys | 19DA-
LA4DA2E | ВАРІСТОР ОБМЕЖУЮЧИЙ | 1 | 10.22 | 330.6303 | C3 | 1 | Контактори та пристрої захисту двигунів TeSys | 19DA-
LA4DA2N | RC ЛАНЦЮГ ~380-415В, D80...D150 | 1 | 12.65 | 409.2439 | C3 | 1 | Контактори та пристрої захисту двигунів TeSys | 19DA-
LA4DA2U | РЕЗИСТОРНИЙ ЛАНЦЮГ 110-240В | 1 | 6.67 | 215.7832 | C3 | 1 | Контактори та пристрої захисту двигунів TeSys | 19DA-
LA4DBL | D40A-D65A ЕН.ЗБЕРІГ.К-Т (LAD4BB3+LA4DFB) | 1 | 81.46 | 2635.3369 | C3 | 1 | Контактори та пристрої захисту двигунів TeSys | 19DA-
LA4DC1U | ДІОД 24-250В | 1 | 21.09 | 682.2889 | C3 | 1 | Контактори та пристрої захисту двигунів TeSys | 19DA-
LA4DC2U | ДІОД 24-250В | 1 | 11.76 | 380.4513 | C3 | 1 | Контактори та пристрої захисту двигунів TeSys | 19DA-
LA4DC3U | ДІОД 24-250В | 1 | 12.14 | 392.7448 | C3 | 1 | Контактори та пристрої захисту двигунів TeSys | 19DA-
LA4DE1E | ВАРИСТОР 24-48В | 1 | 20.76 | 671.613 | C3 | 1 | Контактори та пристрої захисту двигунів TeSys | 19DA-
LA4DE1U | ВАРИСТОР 110-250В | 1 | 21.88 | 707.8464 | C3 | 1 | Контактори та пристрої захисту двигунів TeSys | 19DA-
LA4DE2E | ВАРИСТОР 24-48VAC ДЛЯ TESYS D80-D115 | 1 | 12.51 | 404.7148 | C3 | 1 | Контактори та пристрої захисту двигунів TeSys | 19DA-
LA4DE2U | ВАРИСТОР 110-250В | 1 | 6.9 | 223.224 | C3 | 1 | Контактори та пристрої захисту двигунів TeSys | 19DA-
LA4DE3E | БЛОК ВАРІСТОР, 24-48В | 1 | 15.28 | 494.3279 | C3 | 1 | Контактори та пристрої захисту двигунів TeSys | 19DA-
LA4DE3G | БЛОК ВАР-Р =50-127В Д/D80-95 3P/D80 4P | 1 | 36.52 | 1181.4695 | C3 | 1 | Контактори та пристрої захисту двигунів TeSys | 19DA-
LA4DE3U | БЛОК ВАР-Р =110-250В Д/D80-95 3P/D80 4P | 1 | 21.72 | 702.6702 | C3 | 1 | Контактори та пристрої захисту двигунів TeSys | 19DA-
LA4DFB | ІНТЕРФЕЙСНИЙ МОДУЛЬ РЕЛЕЙН.ТИПУ 24В | 1 | 37.62 | 1217.0559 | C3 | 1 | Контактори та пристрої захисту двигунів TeSys | 19DA-
LA4DT0U | ЕЛ.МОДУЛЬ СПРАЦЮВ.0,1-2СЕК 24/250В | 1 | 41.51 | 1342.9025 | C3 | 1 | Контактори та пристрої захисту двигунів TeSys | 19DA-
LA4DT2U | ЕЛ.МОДУЛЬ СПРАЦЮВ.1,5-30СЕК 24/250В | 1 | 41.66 | 1347.7552 | C3 | 1 | Контактори та пристрої захисту двигунів TeSys | 19DA-
LA4DT4U | ЕЛ.МОДУЛЬ СПРАЦЮВ.025-500СЕК 24/250В | 1 | 53.15 | 1719.4716 | C3 | 1 | Контактори та пристрої захисту двигунів TeSys | 19DA-
LA4DWB | ІНТЕРФ.ТВЕРДОТІЛЬНИЙ МОДУЛЬ 24В | 1 | 45.14 | 1460.3377 | C3 | 1 | Контактори та пристрої захисту двигунів TeSys | 19DA-
LA4DWBS080 | БЛОК ЖИВЛЕННЯ ПОСТ.СТ. | 1 | 45.14 | 1460.3377 | C3 | 1 | Контактори та пристрої захисту двигунів TeSys | 19DA-
LA4FDE | ДІОД ОБМЕЖ. ПЕРЕНАПР. =24-48 В | 1 | 65.98 | 2134.5388 | C3 | 1 | Контактори та пристрої захисту двигунів TeSys | 19DA-
LA4FDP | ДІОД ОБМЕЖ. ПЕРЕНАПР. 125/250 | 1 | 70.04 | 2265.8851 | C3 | 1 | Контактори та пристрої захисту двигунів TeSys | 19DA-
LA4FRCE | RC ФІЛЬТР 24/48В | 1 | 43.32 | 1401.4583 | C3 | 1 | Контактори та пристрої захисту двигунів TeSys | 19DA-
LA4FRCF | RC ОБМЕЖ. ПЕРЕНАПР. AC 50/110В | 1 | 42.69 | 1381.077 | C3 | 1 | Контактори та пристрої захисту двигунів TeSys | 19DA-
LA4FRCP | RC ОБМЕЖ. ПЕРЕНАПР. AC 127/240В | 1 | 43.32 | 1401.4583 | C3 | 1 | Контактори та пристрої захисту двигунів TeSys | 19DA-
LA4FRCV | БЛОК ЗАГЛУШЕННЯ ЗАВАД RC-ЛАНЦЮГ 265-415В | 1 | 67.94 | 2197.9473 | C3 | 1 | Контактори та пристрої захисту двигунів TeSys | 19DA-
LA4FTP | ДВОСПРЯМОВ.ПІКООБМЕЖ.ДІОД ~/=127/240В | 1 | 59.19 | 1914.8734 | C3 | 1 | Контактори та пристрої захисту двигунів TeSys | 19DA-
LA4FVE | ВАРИСТОР 24/48В | 1 | 70.94 | 2295.0012 | C3 | 1 | Контактори та пристрої захисту двигунів TeSys | 19DA-
LA4FVF | ВАРИСТОР ОБМЕЖ. ПЕРЕНАПР. 50/110В | 1 | 43.84 | 1418.281 | C3 | 1 | Контактори та пристрої захисту двигунів TeSys | 19DA-
LA4FVP | ВАРИСТОР ОБМЕЖ. ПЕРЕНАПР.~/=127/240В | 1 | 43.84 | 1418.281 | C3 | 1 | Контактори та пристрої захисту двигунів TeSys | 19DA-
LA4FVV | БЛОК ВАРИСТОРНИЙ ПІКООБМЕЖ.265-415В | 1 | 61.38 | 1985.7228 | C3 | 1 | Контактори та пристрої захисту двигунів TeSys | 19DA-
LA4KA1U | РЕЗИСТОРНИЙ ЛАНЦЮГ 220-250В | 1 | 5.13 | 165.9622 | C3 | 1 | Контактори та пристрої захисту двигунів TeSys | 19DA-
LA4KC1B | ДІОД Z 12-24В | 1 | 5.13 | 165.9622 | C3 | 1 | Контактори та пристрої захисту двигунів TeSys | 19DA-
LA4KC1E | ДІОД Z 32-48В | 1 | 5.13 | 165.9622 | C3 | 1 | Контактори та пристрої захисту двигунів TeSys | 19DA-
LA4KE1B | ВАРИСТОР 12-24В | 1 | 5.13 | 165.9622 | C3 | 1 | Контактори та пристрої захисту двигунів TeSys | 19DA-
LA4KE1E | ВАРИСТОР 32-48В | 1 | 5.13 | 165.9622 | C3 | 1 | Контактори та пристрої захисту двигунів TeSys | 19DA-
LA4KE1FC | ВАРИСТОР 50-129В | 1 | 5.13 | 165.9622 | C3 | 1 | Контактори та пристрої захисту двигунів TeSys | 19DA-
LA4KE1UG | ВАРИСТОР 130-250В | 1 | 5.13 | 165.9622 | C3 | 1 | Контактори та пристрої захисту двигунів TeSys | 19DA-
LA4SKC1U | ДІОД 24В ЗМІН.СТ.250В ПОСТ.СТ. | 1 | 8.65 | 279.8387 | C3 | 1 | Контактори та пристрої захисту двигунів TeSys | 19DA-
LA4SKE1E | ДІОД 24/48В ЗМІН./ПОСТ.СТ. | 1 | 8.45 | 273.3685 | C3 | 1 | Контактори та пристрої захисту двигунів TeSys | 19DA-
LA4SKE1U | ДІОД 110/250В ЗМІН./ПОСТ.СТ. | 1 | 11.83 | 382.7159 | C3 | 1 | Контактори та пристрої захисту двигунів TeSys | 19DA-
LA5D11550 | ДУГОГАСНА КАМЕРА 3Р ДЛЯ LC1 D115 | 1 | 23.85 | 771.5785 | C3 | 1 | Контактори та пристрої захисту двигунів TeSys | 19DA-
LA5D1158031 | ЗАПАСН.КОНТ.ГРУПА | 1 | 77.4 | 2503.9906 | C3 | 1 | Контактори та пристрої захисту двигунів TeSys | 19DA-
LA5D15050 | ДУГОГАСНИЙ ЕКРАН | 1 | 23.85 | 771.5785 | C3 | 1 | Контактори та пристрої захисту двигунів TeSys | 19DA-
LA5D150803 | ЗАПАСН.КОНТ.ГРУПА | 1 | 77.4 | 2503.9906 | C3 | 1 | Контактори та пристрої захисту двигунів TeSys | 19DA-
LA5F11550 | ДУГОГАСНА КАМЕРА F115 3P | 1 | 35.07 | 1134.5601 | C3 | 1 | Контактори та пристрої захисту двигунів TeSys | 19DA-
LA5F15050 | ДУГОГАСНИЙ ЕКРАН | 1 | 39.73 | 1285.3171 | C3 | 1 | Контактори та пристрої захисту двигунів TeSys | 19DA-
LA5F18550 | ДУГОГАСНА КАМЕРА F185 3P | 1 | 38.14 | 1233.8786 | C3 | 1 | Контактори та пристрої захисту двигунів TeSys | 19DA-
LA5F22550 | ДУГОГАСНА КАМЕРА F225 3P | 1 | 39.87 | 1289.8463 | C3 | 1 | Контактори та пристрої захисту двигунів TeSys | 19DA-
LA5F26550 | ДУГОГАСНИЙ ЕКРАН | 1 | 46.52 | 1504.9825 | C3 | 1 | Контактори та пристрої захисту двигунів TeSys | 19DA-
LA5F33050 | ДУГОГАСНА КАМЕРА F330 3P | 1 | 56.12 | 1815.555 | C3 | 1 | Контактори та пристрої захисту двигунів TeSys | 19DA-
LA5F40050 | ДУГОГАСНА КАМЕРА F400 3P | 1 | 64.05 | 2072.1008 | C3 | 1 | Контактори та пристрої захисту двигунів TeSys | 19DA-
LA5F400803 | КОМПЛЕКТ ЗАПАСНИХ КОНТАКТІВ | 1 | 309.39 | 10009.1687 | C3 | 1 | Контактори та пристрої захисту двигунів TeSys | 19DA-
LA5F500450 | ДУГОГАСНИЙ ЕКРАН | 1 | 150.62 | 4872.7528 | C3 | 1 | Контактори та пристрої захисту двигунів TeSys | 19DA-
LA5F50050 | ДУГОГАСНИЙ ЕКРАН | 1 | 90.08 | 2914.2051 | C3 | 1 | Контактори та пристрої захисту двигунів TeSys | 19DA-
LA5F500803 | КОМПЛ.КОНТ.ДЛЯ 3P КОНТАКТОРА | 1 | 339.4 | 10980.0312 | C3 | 1 | Контактори та пристрої захисту двигунів TeSys | 19DA-
LA5F500804 | КОМПЛЕКТ ЗАПАСНИХ КОНТАКТІВ | 1 | 452.11 | 14626.3462 | C3 | 1 | Контактори та пристрої захисту двигунів TeSys | 19DA-
LA5F63050 | ДУГОГАСНИЙ ЕКРАН | 1 | 196.27 | 6349.5897 | C3 | 1 | Контактори та пристрої захисту двигунів TeSys | 19DA-
LA5F630803 | КОМПЛЕКТ ЗАПАСНИХ КОНТАКТІВ | 1 | 497.03 | 16079.5666 | C3 | 1 | Контактори та пристрої захисту двигунів TeSys | 19DA-
LA5F780803 | КОМПЛ.КОНТ.ДЛЯ 3P КОНТАКТОРА | 1 | 986.13 | 31902.5875 | C3 | 1 | Контактори та пристрої захисту двигунів TeSys | 19DA-
LA5F80050 | ДУГОГАСНИЙ ЕКРАН | 1 | 196.27 | 6349.5897 | C3 | 1 | Контактори та пристрої захисту двигунів TeSys | 19DA-
LA5F800803 | КОМПЛЕКТ ЗАПАСНИХ КОНТАКТІВ | 1 | 999.65 | 32339.977 | C3 | 1 | Контактори та пристрої захисту двигунів TeSys | 19DA-
LA5FF431 | КОМПЛ.КОНТ.ДЛЯ 3P КОНТАКТОРА | 1 | 126.22 | 4083.3811 | C3 | 1 | Контактори та пристрої захисту двигунів TeSys | 19DA-
LA5FF441 | НАБІР КОНТАКТІВ 4P ДЛЯ LC1F115 | 1 | 177.44 | 5740.4147 | C3 | 1 | Контактори та пристрої захисту двигунів TeSys | 19DA-
LA5FG431 | КОМПЛ.КОНТ.ДЛЯ 3P КОНТАКТОРА | 1 | 177.19 | 5732.3268 | C3 | 1 | Контактори та пристрої захисту двигунів TeSys | 19DA-
LA5FG441 | КОМПЛ.КОНТ.ДЛЯ 4P КОНТАКТОРА | 1 | 228.59 | 7395.1837 | C3 | 1 | Контактори та пристрої захисту двигунів TeSys | 19DA-
LA5FH431 | КОМПЛЕКТ ЗАПАСНИХ КОНТАКТІВ | 1 | 210.5 | 6809.9487 | C3 | 1 | Контактори та пристрої захисту двигунів TeSys | 19DA-
LA5FJ431 | КОНТАКТНА ГРУПА | 1 | 294 | 9511.2822 | C3 | 1 | Контактори та пристрої захисту двигунів TeSys | 19DA-
LA5FK4307 | ЗАПАСН.ПОЛЮС FК43 | 1 | 467.39 | 15120.6741 | C3 | 1 | Контактори та пристрої захисту двигунів TeSys | 19DA-
LA6DK10M | БЛОК ЕЛЕКТРОМАГН.ЗАЩІПКИ | 1 | 32.83 | 1062.0932 | C3 | 1 | Контактори та пристрої захисту двигунів TeSys | 19DA-
LA6DK20B | БЛОК ЕЛ-МЕХ.ЗАЩІПКИ 24В | 1 | 36.97 | 1196.0276 | C3 | 1 | Контактори та пристрої захисту двигунів TeSys | 19DA-
LA6DK20F | БЛОК ЕЛ-МЕХ.ЗАЩІПКИ 110/127В | 1 | 36.97 | 1196.0276 | C3 | 1 | Контактори та пристрої захисту двигунів TeSys | 19DA-
LA6DK20M | БЛОК ЕЛ-МЕХ.ЗАЩІПКИ 220/240В | 1 | 36.97 | 1196.0276 | C3 | 1 | Контактори та пристрої захисту двигунів TeSys | 19DA-
LA6DK20Q | БЛОК ЕЛ-МЕХ.ЗАЩІПКИ 380/415В | 1 | 36.97 | 1196.0276 | C3 | 1 | Контактори та пристрої захисту двигунів TeSys | 19DA-
LA7D03F | ДИСТАНЦ. ВИМ-НЯ/СКИДАННЯ TESYS D ~110В | 1 | 43.86 | 1418.928 | C3 | 1 | Контактори та пристрої захисту двигунів TeSys | 19DA-
LA7D1064 | ДОДАТ.КЛЕМ.БЛОК ДЛЯ РЕЛЕ LR2D1 | 1 | 18.72 | 605.6163 | C3 | 1 | Контактори та пристрої захисту двигунів TeSys | 19DA-
LA7D3064 | ДОДАТ.КЛЕМ.БЛОК ДЛЯ РЕЛЕ LR2D3 | 1 | 21.21 | 686.1711 | C3 | 1 | Контактори та пристрої захисту двигунів TeSys | 19DA-
LA7D30646 | КЛЕМ.БЛОК | 1 | 42.76 | 1383.3416 | C3 | 1 | Контактори та пристрої захисту двигунів TeSys | 19DA-
LA7D401 | КОМПЛЕКТ ДЛЯ КАБЕЛЬН.З'ЄДНАННЯ | 1 | 17.39 | 562.5891 | C3 | 1 | Контактори та пристрої захисту двигунів TeSys | 19DA-
LA7D902 | МОНТАЖНА ПЛАТА | 1 | 9.87 | 319.3073 | C3 | 1 | Контактори та пристрої захисту двигунів TeSys | 19DA-
LA7F401 | 3 З'ЄДНАН.ШИНИ ДЛЯ КОНТАКТОРІВ І РЕЛЕ | 1 | 31.26 | 1011.3016 | C3 | 1 | Контактори та пристрої захисту двигунів TeSys | 19DA-
LA7F402 | З'ЄДНУВАЛЬНЕ ОБЛАДНАННЯ | 1 | 25.81 | 834.9871 | C3 | 1 | Контактори та пристрої захисту двигунів TeSys | 19DA-
LA7F403 | З'ЄДНУВАЛЬНЕ ОБЛАДНАННЯ | 1 | 30.94 | 1000.9492 | C3 | 1 | Контактори та пристрої захисту двигунів TeSys | 19DA-
LA7F404 | 4 З'ЄДНАН.ШИНИ ДЛЯ КОНТАКТОРІВ І РЕЛЕ | 1 | 34.39 | 1112.5612 | C3 | 1 | Контактори та пристрої захисту двигунів TeSys | 19DA-
LA7F407 | З'ЄДНУВАЛЬНЕ ОБЛАДНАННЯ | 1 | 25.81 | 834.9871 | C3 | 1 | Контактори та пристрої захисту двигунів TeSys | 19DA-
LA7F701 | 3 ПОЛЮСН.ЗАХИСН.КРИШКА | 1 | 31.26 | 1011.3016 | C3 | 1 | Контактори та пристрої захисту двигунів TeSys | 19DA-
LA7F702 | 3 ПОЛЮСН.ЗАХИСН.КРИШКА | 1 | 39.05 | 1263.3183 | C3 | 1 | Контактори та пристрої захисту двигунів TeSys | 19DA-
LA7F703 | 3 ПОЛЮСН.ЗАХИСН.КРИШКА | 1 | 46.87 | 1516.3054 | C3 | 1 | Контактори та пристрої захисту двигунів TeSys | 19DA-
LA7F901 | МОНТАЖНА ПЛАТА ДЛЯ LR9F5 | 1 | 31.26 | 1011.3016 | C3 | 1 | Контактори та пристрої захисту двигунів TeSys | 19DA-
LA7F902 | МОНТАЖНА ПЛАТА ДЛЯ LR9F7 | 1 | 46.87 | 1516.3054 | C3 | 1 | Контактори та пристрої захисту двигунів TeSys | 19DA-
LA7K0064 | ПЛАТА ДЛЯ РЕЛЕ LR2K | 1 | 7.48 | 241.9877 | C3 | 1 | Контактори та пристрої захисту двигунів TeSys | 19DA-
LA8D324 | ДОДАТ.ПОЛЮС Д/LS1D32 | 1 | 6.12 | 197.99 | C3 | 1 | Контактори та пристрої захисту двигунів TeSys | 19DA-
LA9B102 | УПРАВЛЯЮЧИЙ МОДУЛЬ | 1 | 1863.93 | 60300.5586 | C3 | 1 | Контактори та пристрої захисту двигунів TeSys | 19DA-
LA9B103 | МОНТАЖН.ДЕРЖАКИ | 1 | 190.13 | 6150.9527 | C3 | 1 | Контактори та пристрої захисту двигунів TeSys | 19DA-
LA9D0902 | БЛОКУВАННЯ ДЛЯ КОНТАКТОРА 9-32 | 1 | 13.16 | 425.7431 | C3 | 1 | Контактори та пристрої захисту двигунів TeSys | 19DA-
LA9D09978 | БЛОКУВАННЯ ДЛЯ КОНТАКТОРА 9-25 | 1 | 12.13 | 392.4213 | C3 | 1 | Контактори та пристрої захисту двигунів TeSys | 19DA-
LA9D09980 | ОБМЕЖУВ.МОДУЛЬ ДЛЯ КОТУШОК | 1 | 19.5 | 630.8504 | C3 | 1 | Контактори та пристрої захисту двигунів TeSys | 19DA-
LA9D09981 | ДЕРЖАК ОБМЕЖУВАЛЬНОГО МОДУЛЯ | 1 | 4.28 | 138.4636 | C3 | 1 | Контактори та пристрої захисту двигунів TeSys | 19DA-
LA9D11502 | БЛОКУВАННЯ ДЛЯ D115\150 | 1 | 23.26 | 752.4912 | C3 | 1 | Контактори та пристрої захисту двигунів TeSys | 19DA-
LA9D11517 | КОМПЛЕКТ ІЗ 7 З'ЄДНАН.ЗІРКА-ТРИКУТ. | 1 | 85.43 | 2763.7716 | C3 | 1 | Контактори та пристрої захисту двигунів TeSys | 19DA-
LA9D115503 | КЛЕМНИЙ БЛОК | 1 | 19.44 | 628.9093 | C3 | 1 | Контактори та пристрої захисту двигунів TeSys | 19DA-
LA9D115504 | КЛЕМНИЙ БЛОК | 1 | 19.44 | 628.9093 | C3 | 1 | Контактори та пристрої захисту двигунів TeSys | 19DA-
LA9D115603 | КЛЕМНИЙ БЛОК | 1 | 55.17 | 1784.8212 | C3 | 1 | Контактори та пристрої захисту двигунів TeSys | 19DA-
LA9D115604 | КОМПЛЕКТ ІЗ 2 КЛЕМНИХ БЛОКІВ | 1 | 55.37 | 1791.2915 | C3 | 1 | Контактори та пристрої захисту двигунів TeSys | 19DA-
LA9D11567 | КЛЕМНИК D115-D150 | 1 | 3.11 | 100.6125 | C3 | 1 | Контактори та пристрої захисту двигунів TeSys | 19DA-
LA9D11569 | З'ЄДНАННЯ | 1 | 98.08 | 3173.0155 | C3 | 1 | Контактори та пристрої захисту двигунів TeSys | 19DA-
LA9D11570 | З’ЄДНАННЯ | 1 | 70.06 | 2266.5321 | C3 | 1 | Контактори та пристрої захисту двигунів TeSys | 19DA-
LA9D115703 | КОМПЛЕКТ ІЗ 6 КРИШОК | 1 | 14.4 | 465.8587 | C3 | 1 | Контактори та пристрої захисту двигунів TeSys | 19DA-
LA9D115704 | КОМПЛЕКТ ІЗ 8 КРИШОК Д/D1156/D1506 | 1 | 28.4 | 918.7769 | C3 | 1 | Контактори та пристрої захисту двигунів TeSys | 19DA-
LA9D11571 | З'ЄДНАННЯ | 1 | 59.72 | 1932.0196 | C3 | 1 | Контактори та пристрої захисту двигунів TeSys | 19DA-
LA9D1263 | ОШИНОВКА ДЛЯ ПАРАЛЕЛ.З'ЄДНАН.4П. | 1 | 5.91 | 191.1962 | C3 | 1 | Контактори та пристрої захисту двигунів TeSys | 19DA-
LA9D15017 | КОМПЛЕКТ ІЗ 7 З'ЄДНАН.ЗІРКА-ТРИКУТ. | 1 | 92.23 | 2983.7604 | C3 | 1 | Контактори та пристрої захисту двигунів TeSys | 19DA-
LA9D16976 | МОНТАЖНА ПЛАТА | 1 | 6.21 | 200.9016 | C3 | 1 | Контактори та пристрої захисту двигунів TeSys | 19DA-
LA9D1869 | КОМПЛЕКТ ЕЛЕКТРОЖИВ.З'ЄДНАНЬ | 1 | 10.56 | 341.6297 | C3 | 1 | Контактори та пристрої захисту двигунів TeSys | 19DA-
LA9D2563 | ОШИНОВКА ДЛЯ ПАРАЛ.З'ЄДНАН.4П. | 1 | 7.94 | 256.8693 | C3 | 1 | Контактори та пристрої захисту двигунів TeSys | 19DA-
LA9D3260 | КЛЕМНИЙ БЛОК 3П. ДЛЯ D32 | 1 | 8.96 | 289.8676 | C3 | 1 | Контактори та пристрої захисту двигунів TeSys | 19DA-
LA9D3269 | КОМПЛЕКТ ЕЛЕКТРОЖИВ.З'ЄДНАНЬ | 1 | 15.66 | 506.6214 | C3 | 1 | Контактори та пристрої захисту двигунів TeSys | 19DA-
LA9D3279 | КОМПЛЕКТ ДЛЯ ПУСКАЧА D38 | 1 | 13.33 | 431.2428 | C3 | 1 | Контактори та пристрої захисту двигунів TeSys | 19DA-
LA9D32974 | ПЛАТА ЗІРКА-ТРИКУТНИК | 1 | 9.03 | 292.1322 | C3 | 1 | Контактори та пристрої захисту двигунів TeSys | 19DA-
LA9D4002 | БЛОКУВАННЯ ДЛЯ КОНТАКТОРА 80-95 | 1 | 17.53 | 567.1183 | C2 | 1 | Контактори та пристрої захисту двигунів TeSys | 19DA-
LA9D4017 | МОНТ.КОМПЛЕКТ ДЛЯ ПУСК.LC3D40 | 1 | 98.93 | 3200.5141 | C3 | 1 | Контактори та пристрої захисту двигунів TeSys | 19DA-
LA9D40973 | ОПОРН.ПЛАТА | 1 | 32.2 | 1041.7119 | C3 | 1 | Контактори та пристрої захисту двигунів TeSys | 19DA-
LA9D5017 | МОНТ.КОМПЛЕКТ ДЛЯ ПУСК.LC3D50 | 1 | 99.74 | 3226.7187 | C3 | 1 | Контактори та пристрої захисту двигунів TeSys | 19DA-
LA9D50978 | БЛОКУВАННЯ ДЛЯ КОНТАКТОРА D50 | 1 | 15.33 | 495.9454 | C3 | 1 | Контактори та пристрої захисту двигунів TeSys | 19DA-
LA9D511 | ДЕМПФЕР | 1 | 4.7 | 152.0511 | C3 | 1 | Контактори та пристрої захисту двигунів TeSys | 19DA-
LA9D6567 | ПРИСТРІЙ Д/ПІД'ЄД.СИЛ.І ВТОР. КІЛ D40-65 | 10 | 62.81 | 2031.9852 | C3 | 10 | Контактори та пристрої захисту двигунів TeSys | 19DA-
LA9D6569 | РЕВ. НАБІР ДЛЯ LC1D(40-65) | 1 | 23.22 | 751.1972 | C3 | 1 | Контактори та пристрої захисту двигунів TeSys | 19DA-
LA9D65691 | КОМПЛЕКТ ЕЛЕКТРОЖИВ.З'ЄДНАНЬ | 1 | 12.93 | 418.3023 | C3 | 1 | Контактори та пристрої захисту двигунів TeSys | 19DA-
LA9D6570 | КОМПЛЕКТ ЕЛЕКТРОЖИВ.З’ЄДНАНЬ | 1 | 19.32 | 625.0271 | C3 | 1 | Контактори та пристрої захисту двигунів TeSys | 19DA-
LA9D65A69 | D40A TO D65A РЕВЕРСИВН.СИЛОВА ШИНА | 1 | 37.26 | 1205.4094 | C3 | 1 | Контактори та пристрої захисту двигунів TeSys | 19DA-
LA9D730 | МОНТАЖНА ПЛАТА | 1 | 32.73 | 1058.858 | C3 | 1 | Контактори та пристрої захисту двигунів TeSys | 19DA-
LA9D8002 | БЛОКУВАННЯ ДЛЯ КОНТАКТОРА 80 | 1 | 19 | 614.6747 | C3 | 1 | Контактори та пристрої захисту двигунів TeSys | 19DA-
LA9D8017 | МОНТ.КОМПЛЕКТ ДЛЯ ПУСК.LC3D80 | 1 | 100.62 | 3255.1878 | C3 | 1 | Контактори та пристрої захисту двигунів TeSys | 19DA-
LA9D8067 | З'ЄДНАН.ЛАНЦЮГ.УПРАВЛ.З СИЛОВ.ЛАНЦЮГАМИ | 1 | 9.84 | 318.3368 | C3 | 1 | Контактори та пристрої захисту двигунів TeSys | 19DA-
LA9D8069 | КОМПЛЕКТ ЕЛЕКТРОЖИВ.З'ЄДНАНЬ | 1 | 41.09 | 1329.3149 | C3 | 1 | Контактори та пристрої захисту двигунів TeSys | 19DA-
LA9D80691 | КОМПЛЕКТ ЕЛЕКТРОЖИВ.З'ЄДНАНЬ | 1 | 19.19 | 620.8214 | C3 | 1 | Контактори та пристрої захисту двигунів TeSys | 19DA-
LA9D8070 | КОМПЛЕКТ ЕЛЕКТРОЖИВ.З'ЄДНАНЬ | 1 | 23.7 | 766.7258 | C3 | 1 | Контактори та пристрої захисту двигунів TeSys | 19DA-
LA9D80961 | КОННЕКТОР 2P D80/D95 | 1 | 25.61 | 828.5168 | C3 | 1 | Контактори та пристрої захисту двигунів TeSys | 19DA-
LA9D80962 | З'ЄДНАННЯ | 1 | 16.72 | 540.9137 | C3 | 1 | Контактори та пристрої захисту двигунів TeSys | 19DA-
LA9D80978 | БЛОКУВАННЯ ДЛЯ КОНТАКТОРА D80 | 1 | 18.4 | 595.2639 | C3 | 1 | Контактори та пристрої захисту двигунів TeSys | 19DA-
LA9D90 | ДЕРЖАК ЕТИКЕТКИ НА ЗАЩІПЦІ | 100 | 19.48 | 630.2033 | C3 | 100 | Контактори та пристрої захисту двигунів TeSys | 19DA-
LA9D901 | УЩІЛЬНЮВАЛЬНА КРИШКА | 1 | 4.09 | 132.3168 | C3 | 1 | Контактори та пристрої захисту двигунів TeSys | 19DA-
LA9D91 | ПАКЕТ З 400 ТАБЛИЧКАМИ | 1 | 11.2 | 362.3346 | C3 | 1 | Контактори та пристрої захисту двигунів TeSys | 19DA-
LA9D92 | ПЛОЩАДКА ДЛЯ МАРКУВАННЯ GV2, LC1D | 100 | 8.62 | 278.8682 | C3 | 1 | Контактори та пристрої захисту двигунів TeSys | 19DA-
LA9D93 | ПАКЕТ З 300 ТАБЛИЧКАМИ | 1 | 7.83 | 253.3107 | C3 | 1 | Контактори та пристрої захисту двигунів TeSys | 19DA-
LA9D941 | ДЕРЖАК ЗАПОБІЖН.5Х20 | 1 | 18.19 | 588.4701 | C3 | 1 | Контактори та пристрої захисту двигунів TeSys | 19DA-
LA9D973 | ПЕРЕХІДНИК ДЛЯ МОНТАЖУ НА РЕЙКУ | 1 | 25.61 | 828.5168 | C3 | 1 | Контактори та пристрої захисту двигунів TeSys | 19DA-
LA9D99 | КАБЕЛЬНИЙ НАКОНЕЧНИК | 1 | 1.5 | 48.5269 | C3 | 1 | Контактори та пристрої захисту двигунів TeSys | 19DA-
LA9E07 | КРИШКА ДЛЯ КЛЕМНОГО БЛОКУ | 100 | 183.68 | 5942.2868 | C3 | 10 | Контактори та пристрої захисту двигунів TeSys | 19DA-
LA9F103 | ІЗОЛЬОВАНА КЛЕМНА КОЛОДКА | 1 | 52.18 | 1688.0908 | C3 | 1 | Контактори та пристрої захисту двигунів TeSys | 19DA-
LA9F1250 | Т_ПОДІБН ПРИЄДН ДЛЯ КОНТАКТОРА LC1F1250 | 1 | 348.84 | 11285.4275 | C3 | 1 | Контактори та пристрої захисту двигунів TeSys | 19DA-
LA9F15076 | З’ЄДНАННЯ | 1 | 56.21 | 1818.4666 | C3 | 1 | Контактори та пристрої захисту двигунів TeSys | 19DA-
LA9F15077 | З'ЄДНАННЯ | 1 | 49.98 | 1616.918 | C3 | 1 | Контактори та пристрої захисту двигунів TeSys | 19DA-
LA9F15082 | З’ЄДНАННЯ | 1 | 29.88 | 966.6568 | C3 | 1 | Контактори та пристрої захисту двигунів TeSys | 19DA-
LA9F18517 | КОМПЛЕКТ ІЗ 7 З'ЄДНАН."ЗІРКА-ТРИКУТНИК" | 1 | 73.33 | 2372.3208 | C3 | 1 | Контактори та пристрої захисту двигунів TeSys | 19DA-
LA9F22500 | З'ЄДНАННЯ "ЗІРКА-ТРИКУТНИК" | 1 | 93.27 | 3017.4058 | C3 | 1 | Контактори та пристрої захисту двигунів TeSys | 19DA-
LA9F22510 | З'ЄДНАННЯ "ЗІРКА-ТРИКУТНИК" | 1 | 116.94 | 3783.161 | C3 | 1 | Контактори та пристрої захисту двигунів TeSys | 19DA-
LA9F22577 | З'ЄДНАННЯ | 1 | 147.24 | 4763.4054 | C3 | 1 | Контактори та пристрої захисту двигунів TeSys | 19DA-
LA9F22582 | З'ЄДНАННЯ | 1 | 42.03 | 1359.7251 | C3 | 1 | Контактори та пристрої захисту двигунів TeSys | 19DA-
LA9F701 | КРИШКА ДЛЯ FF 3П | 1 | 16.33 | 528.2967 | C3 | 1 | Контактори та пристрої захисту двигунів TeSys | 19DA-
LA9F702 | 6 КОЖУХІВ ЗАХИСТУ СИЛОВИХ КЛЕМ | 1 | 22.72 | 735.0215 | C3 | 1 | Контактори та пристрої захисту двигунів TeSys | 19DA-
LA9F703 | КРИШКА ЗАХИСНА ДЛЯ СИЛОВИХ ПОЛЮСІВ | 1 | 30.8 | 996.42 | C3 | 1 | Контактори та пристрої захисту двигунів TeSys | 19DA-
LA9F704 | КРИШКА ДЛЯ FL 3П | 1 | 46.26 | 1496.5711 | C3 | 1 | Контактори та пристрої захисту двигунів TeSys | 19DA-
LA9F705 | 1 ПОЛЮСН.ЗАХИСНА КРИШКА | 1 | 36.55 | 1182.44 | C3 | 1 | Контактори та пристрої захисту двигунів TeSys | 19DA-
LA9F706 | КРИШКА ДЛЯ FF 4П | 1 | 19.26 | 623.086 | C3 | 1 | Контактори та пристрої захисту двигунів TeSys | 19DA-
LA9F707 | 8 КОЖУХІВ ЗАХИСТУ СИЛОВИХ КЛЕМ | 1 | 32.19 | 1041.3883 | C3 | 1 | Контактори та пристрої захисту двигунів TeSys | 19DA-
LA9F708 | КРИШКА ДЛЯ FH FJ FK 4П | 1 | 44.08 | 1426.0453 | C3 | 1 | Контактори та пристрої захисту двигунів TeSys | 19DA-
LA9F709 | КРИШКА ДЛЯ FL 4П | 1 | 61.53 | 1990.5755 | C3 | 1 | Контактори та пристрої захисту двигунів TeSys | 19DA-
LA9F980 | ОБМЕЖУВ.МОДУЛЬ ДЛЯ LX1-FF,FG | 1 | 22.68 | 733.7275 | C3 | 1 | Контактори та пристрої захисту двигунів TeSys | 19DA-
LA9FF4F | ВЕРТИКАЛЬНЕ БЛОКУВАННЯ | 1 | 40.52 | 1310.8747 | C3 | 1 | Контактори та пристрої захисту двигунів TeSys | 19DA-
LA9FF4F4F | МЕХ.БЛОКУВАННЯ ВЕРТИК. | 1 | 167.65 | 5423.6954 | C3 | 1 | Контактори та пристрої захисту двигунів TeSys | 19DA-
LA9FF601 | З'ЄДНАННЯ | 1 | 5.58 | 180.5203 | C3 | 1 | Контактори та пристрої захисту двигунів TeSys | 19DA-
LA9FF610 | З’ЄДНАННЯ | 1 | 53.06 | 1716.56 | C3 | 1 | Контактори та пристрої захисту двигунів TeSys | 19DA-
LA9FF970 | БЛОКУВАННЯ | 1 | 10.49 | 339.3651 | C3 | 1 | Контактори та пристрої захисту двигунів TeSys | 19DA-
LA9FF976 | З'ЄДНАННЯ | 1 | 32.9 | 1064.3578 | C3 | 1 | Контактори та пристрої захисту двигунів TeSys | 19DA-
LA9FF977 | З'ЄДНАННЯ | 1 | 37.28 | 1206.0565 | C3 | 1 | Контактори та пристрої захисту двигунів TeSys | 19DA-
LA9FF979 | З'ЄДНАННЯ | 1 | 26.36 | 852.7803 | C3 | 1 | Контактори та пристрої захисту двигунів TeSys | 19DA-
LA9FF980 | З’ЄДНАННЯ | 1 | 29.96 | 969.2449 | C3 | 1 | Контактори та пристрої захисту двигунів TeSys | 19DA-
LA9FF982 | КОМПЛЕКТ ДЛЯ ПІДКЛЮЧЕННЯ | 1 | 22.86 | 739.5507 | C3 | 1 | Контактори та пристрої захисту двигунів TeSys | 19DA-
LA9FG4F | ВЕРТИКАЛЬНЕ БЛОКУВАННЯ | 1 | 40.52 | 1310.8747 | C3 | 1 | Контактори та пристрої захисту двигунів TeSys | 19DA-
LA9FG4G | ВЕРТИКАЛЬНЕ БЛОКУВАННЯ | 1 | 40.52 | 1310.8747 | C3 | 1 | Контактори та пристрої захисту двигунів TeSys | 19DA-
LA9FG4G4G | ВЕРТИКАЛЬНЕ БЛОКУВАННЯ | 1 | 176.04 | 5695.1229 | C3 | 1 | Контактори та пристрої захисту двигунів TeSys | 19DA-
LA9FG601 | З’ЄДНАННЯ"ЗІРКА"ДЛЯ 3P | 1 | 6.98 | 225.8121 | C3 | 1 | Контактори та пристрої захисту двигунів TeSys | 19DA-
LA9FG610 | З'ЄДНАННЯ | 1 | 73.89 | 2390.4376 | C3 | 1 | Контактори та пристрої захисту двигунів TeSys | 19DA-
LA9FG970 | БЛОКУВАННЯ | 1 | 10.49 | 339.3651 | C3 | 1 | Контактори та пристрої захисту двигунів TeSys | 19DA-
LA9FG976 | З'ЄДНАННЯ | 1 | 40.55 | 1311.8452 | C3 | 1 | Контактори та пристрої захисту двигунів TeSys | 19DA-
LA9FG977 | З’ЄДНАННЯ | 1 | 38.78 | 1254.5834 | C3 | 1 | Контактори та пристрої захисту двигунів TeSys | 19DA-
LA9FG979 | 3 КУТОВИХ З'ЄДНУВАЧА БОКОВОГО ТИПУ | 1 | 32.88 | 1063.7107 | C3 | 1 | Контактори та пристрої захисту двигунів TeSys | 19DA-
LA9FG980 | 3 КУТОВИХ З'ЄДНУВАЧА ДЛЯ ВЕЛИК.ПОВЕРХН. | 1 | 21.06 | 681.3184 | C3 | 1 | Контактори та пристрої захисту двигунів TeSys | 19DA-
LA9FG981 | 3 КУТОВИХ З'ЄДНУВАЧА ЗАДНЬОГО ТИПУ | 1 | 16.14 | 522.15 | C3 | 1 | Контактори та пристрої захисту двигунів TeSys | 19DA-
LA9FG982 | З'ЄДНАННЯ | 1 | 22.19 | 717.8753 | C3 | 1 | Контактори та пристрої захисту двигунів TeSys | 19DA-
LA9FH4H | БЛОКУВАННЯ ВЕРТИКАЛЬНЕ | 1 | 84.38 | 2729.8027 | C3 | 1 | Контактори та пристрої захисту двигунів TeSys | 19DA-
LA9FH4H4H | БЛОКУВАННЯ ВЕРТИКАЛЬНЕ | 1 | 234.23 | 7577.645 | C3 | 1 | Контактори та пристрої захисту двигунів TeSys | 19DA-
LA9FH601 | З’ЄДНАННЯ"ЗІРКА"ДЛЯ 3P | 1 | 8.32 | 269.1628 | C3 | 1 | Контактори та пристрої захисту двигунів TeSys | 19DA-
LA9FH602 | З'ЄДНАННЯ | 1 | 59.74 | 1932.6667 | C3 | 1 | Контактори та пристрої захисту двигунів TeSys | 19DA-
LA9FH610 | З'ЄДНАННЯ | 1 | 78.22 | 2530.5187 | C3 | 1 | Контактори та пристрої захисту двигунів TeSys | 19DA-
LA9FH976 | З'ЄДНАННЯ | 1 | 82.11 | 2656.3652 | C3 | 1 | Контактори та пристрої захисту двигунів TeSys | 19DA-
LA9FH977 | З'ЄДНАННЯ | 1 | 62.71 | 2028.75 | C3 | 1 | Контактори та пристрої захисту двигунів TeSys | 19DA-
LA9FH982 | З'ЄДНАННЯ | 1 | 42.42 | 1372.3421 | C3 | 1 | Контактори та пристрої захисту двигунів TeSys | 19DA-
LA9FJ4G | ВЕРТИКАЛЬНЕ БЛОКУВАННЯ | 1 | 75.31 | 2436.3764 | C3 | 1 | Контактори та пристрої захисту двигунів TeSys | 19DA-
LA9FJ4J | ВЕРТИКАЛЬНЕ БЛОКУВАННЯ | 1 | 75.31 | 2436.3764 | C3 | 1 | Контактори та пристрої захисту двигунів TeSys | 19DA-
LA9FJ4J4J | ВЕРТИКАЛЬНЕ БЛОКУВАННЯ | 1 | 234.23 | 7577.645 | C3 | 1 | Контактори та пристрої захисту двигунів TeSys | 19DA-
LA9FJ610 | З’ЄДНАННЯ | 1 | 88.51 | 2863.4136 | C3 | 1 | Контактори та пристрої захисту двигунів TeSys | 19DA-
LA9FJ970 | БЛОКУВАННЯ ДЛЯ КОНТАКТОРА | 1 | 15.76 | 509.8565 | C3 | 1 | Контактори та пристрої захисту двигунів TeSys | 19DA-
LA9FJ976 | З'ЄДНАННЯ | 1 | 73.32 | 2371.9973 | C3 | 1 | Контактори та пристрої захисту двигунів TeSys | 19DA-
LA9FJ977 | З'ЄДНАННЯ | 1 | 64.77 | 2095.3937 | C3 | 1 | Контактори та пристрої захисту двигунів TeSys | 19DA-
LA9FJ979 | 3 КУТОВИХ З'ЄДНУВАЧА БОКОВОГО ТИПУ | 1 | 45.01 | 1456.132 | C3 | 1 | Контактори та пристрої захисту двигунів TeSys | 19DA-
LA9FJ980 | 3 КУТОВИХ З'ЄДНУВАЧА ДЛЯ ВЕЛИК.ПОВЕРХН. | 1 | 56.15 | 1816.5255 | C3 | 1 | Контактори та пристрої захисту двигунів TeSys | 19DA-
LA9FJ981 | 3 КУТОВИХ З'ЄДНУВАЧА ЗАДНЬОГО ТИПУ | 1 | 32.9 | 1064.3578 | C3 | 1 | Контактори та пристрої захисту двигунів TeSys | 19DA-
LA9FJ982 | З'ЄДНАННЯ | 1 | 39.83 | 1288.5523 | C3 | 1 | Контактори та пристрої захисту двигунів TeSys | 19DA-
LA9FK4J | ВЕРТИК БЛОКУВАННЯ КОНТ TESYS F 400/500 | 1 | 83.1 | 2688.393 | C3 | 1 | Контактори та пристрої захисту двигунів TeSys | 19DA-
LA9FK4K | ВЕРТИКАЛЬНЕ БЛОКУВАННЯ | 1 | 75.31 | 2436.3764 | C3 | 1 | Контактори та пристрої захисту двигунів TeSys | 19DA-
LA9FK601 | З'ЄДНАННЯ | 1 | 20.59 | 666.1133 | C3 | 1 | Контактори та пристрої захисту двигунів TeSys | 19DA-
LA9FK976 | З'ЄДНАННЯ | 1 | 125.29 | 4053.2944 | C3 | 1 | Контактори та пристрої захисту двигунів TeSys | 19DA-
LA9FK979 | З'ЄДНАННЯ | 1 | 120.57 | 3900.5962 | C3 | 1 | Контактори та пристрої захисту двигунів TeSys | 19DA-
LA9FK980 | З'ЄДНАННЯ | 1 | 92.89 | 3005.1123 | C3 | 1 | Контактори та пристрої захисту двигунів TeSys | 19DA-
LA9FK981 | ПОДОВЖУВАЧІ | 1 | 33.44 | 1081.8275 | C3 | 1 | Контактори та пристрої захисту двигунів TeSys | 19DA-
LA9FK982 | З'ЄДНАННЯ | 1 | 65.05 | 2104.4521 | C3 | 1 | Контактори та пристрої захисту двигунів TeSys | 19DA-
LA9FL4J | ВЕРТИКАЛЬНЕ БЛОКУВАННЯ | 1 | 131.82 | 4264.5484 | C3 | 1 | Контактори та пристрої захисту двигунів TeSys | 19DA-
LA9FL4K | ВЕРТИКАЛЬНЕ БЛОКУВАННЯ | 1 | 94.16 | 3046.1984 | C3 | 1 | Контактори та пристрої захисту двигунів TeSys | 19DA-
LA9FL4L | ВЕРТИКАЛЬНЕ БЛОКУВАННЯ | 1 | 94.16 | 3046.1984 | C3 | 1 | Контактори та пристрої захисту двигунів TeSys | 19DA-
LA9FL602 | З'ЄДНАННЯ | 1 | 128.4 | 4153.9069 | C3 | 1 | Контактори та пристрої захисту двигунів TeSys | 19DA-
LA9FL970 | З'ЄДНАННЯ | 1 | 29.15 | 943.0404 | C3 | 1 | Контактори та пристрої захисту двигунів TeSys | 19DA-
LA9FL976 | З'ЄДНАННЯ | 1 | 274.79 | 8889.8137 | C3 | 1 | Контактори та пристрої захисту двигунів TeSys | 19DA-
LA9FL977 | З'ЄДНАННЯ | 1 | 221.98 | 7181.3416 | C3 | 1 | Контактори та пристрої захисту двигунів TeSys | 19DA-
LA9FL979 | З'ЄДНАННЯ | 1 | 80.1 | 2591.3391 | C3 | 1 | Контактори та пристрої захисту двигунів TeSys | 19DA-
LA9FL980 | З’ЄДНАННЯ | 1 | 200.94 | 6500.6702 | C3 | 1 | Контактори та пристрої захисту двигунів TeSys | 19DA-
LA9FL982 | З'ЄДНАННЯ | 1 | 134.37 | 4347.0442 | C3 | 1 | Контактори та пристрої захисту двигунів TeSys | 19DA-
LA9FX970 | БЛОКУВАННЯ | 1 | 298.44 | 9654.922 | C3 | 1 | Контактори та пристрої захисту двигунів TeSys | 19DA-
LA9LB920 | ОБМЕЖУВАЧ СТРУМУ 100КА Д/МОНТАЖУ ОКРЕМО | 1 | 134.61 | 4354.8085 | C3 | 1 | Контактори та пристрої захисту двигунів TeSys | 19DA-
LA9LC330 | ДВЕРНИЙ МЕХАНІЗМ | 1 | 61.14 | 1977.9585 | C3 | 1 | Контактори та пристрої захисту двигунів TeSys | 19DA-
LA9LC392 | КНОПКОВ.КОМПЛЕКТ.ЧОРН. | 1 | 11.68 | 377.8632 | C3 | 1 | Контактори та пристрої захисту двигунів TeSys | 19DA-
LA9P307 | ШЛЮЗ PROFIBUS/MODBUS ДЛЯ ATV31/ATS48 | 1 | 793.98 | 25686.2852 | C3 | 1 | Контактори та пристрої захисту двигунів TeSys | 19DA-
LA9RM201 | ДАТЧИК КОНТРОЛЮ РІВНЯ РІДИНИ | 1 | 20.86 | 674.8481 | C3 | 1 | Електромеханічні реле RSL,RXB,RXG,RXM,RUM; реле контролю RM; реле часу RE; напівпровідникові реле SS; суматори XBK | 19DU-
LA9V974 | РЕВЕРС. НАБІР ВАК. КОНТ. | 1 | 350.3 | 11332.6604 | C3 | 1 | Контактори та пристрої захисту двигунів TeSys | 19DA-
LA9ZA32427 | МОНТ. ПЛАТА 32A TESYS U 45x200 ММ | 1 | 67.35 | 2178.8601 | C3 | 1 | Контактори та пристрої захисту двигунів TeSys | 19DA-
LA9ZA32428 | МОНТ. ПЛАТА 32A TESYS U 45x260 ММ | 1 | 80.43 | 2602.0151 | C3 | 1 | Контактори та пристрої захисту двигунів TeSys | 19DA-
LA9ZA32434 | МОНТ. ПЛАТА 32A GV2 45x200 ММ | 1 | 55.24 | 1787.0858 | C3 | 1 | Контактори та пристрої захисту двигунів TeSys | 19DA-
LA9ZA32442 | ПЛАТА Д/GV2 32A 54X200 ММ | 1 | 72.87 | 2357.4392 | C3 | 1 | Контактори та пристрої захисту двигунів TeSys | 19DA-
LA9ZA32621 | МОНТ. ПЛАТА 25A GV2 45x200 ММ | 1 | 50.34 | 1628.5644 | C3 | 1 | Контактори та пристрої захисту двигунів TeSys | 19DA-
LA9ZA32622 | МОНТ. ПЛАТА 25A GV2 90x200 ММ | 1 | 85.68 | 2771.8594 | C3 | 1 | Контактори та пристрої захисту двигунів TeSys | 19DA-
LA9ZA32623 | МОНТ. ПЛАТА 32A GV2 90x200 ММ | 1 | 90.61 | 2931.3513 | C3 | 1 | Контактори та пристрої захисту двигунів TeSys | 19DA-
LA9ZA32624 | МОНТ. ПЛАТА 63A GV3P 54x200 ММ | 1 | 65.43 | 2116.7456 | C3 | 1 | Контактори та пристрої захисту двигунів TeSys | 19DA-
LA9ZA32625 | МОНТ. ПЛАТА 63A GV3 54x260 ММ | 1 | 58.34 | 1887.3748 | C3 | 1 | Контактори та пристрої захисту двигунів TeSys | 19DA-
LA9ZA32626 | МОНТ. ПЛАТА 63A 2 X GV3P 117x260 ММ | 1 | 121.56 | 3932.624 | C3 | 1 | Контактори та пристрої захисту двигунів TeSys | 19DA-
LA9ZX01131 | ЗАГЛУШКИ Д/4Р ШИНОТРИМАЧА (5Л + 5ПР) | 1 | 23.52 | 760.9026 | C3 | 1 | Контактори та пристрої захисту двигунів TeSys | 19DA-
LA9ZX01244 | КОЖУХ Д/ШИН 12-30Х5 ММ2 | 1 | 26.43 | 855.0449 | C3 | 1 | Контактори та пристрої захисту двигунів TeSys | 19DA-
LA9ZX01285 | ГВИНТОВІ КЛЕМИ 270А 4-35 ММ2 | 1 | 2.75 | 88.9661 | C3 | 1 | Контактори та пристрої захисту двигунів TeSys | 19DA-
LA9ZX01485 | ШИНОТРИМАЧ 4Р 12-30Х5 ММ2 | 1 | 30.45 | 985.0971 | C3 | 1 | Контактори та пристрої захисту двигунів TeSys | 19DA-
LA9ZX01563 | 3P ПРУЖ.ПР-НЯ Д/ШИН 80A 1.5-16MM2 | 1 | 26.43 | 855.0449 | C3 | 1 | Контактори та пристрої захисту двигунів TeSys | 19DA-
LAD21 | МАРКУВАННЯ 8Х33 | 1 | 32.62 | 1055.2994 | C3 | 1 | Контактори та пристрої захисту двигунів TeSys | 19DA-
LAD22 | МАРКУВАННЯ 8Х12 | 1 | 3.98 | 128.7582 | C3 | 1 | Контактори та пристрої захисту двигунів TeSys | 19DA-
LAD311 | МОНТАЖНА ПЛАСТИНА | 1 | 11.94 | 386.2745 | C3 | 1 | Контактори та пристрої захисту двигунів TeSys | 19DA-
LAD322 | БЛОК РОЗЧІПЛЮВ. | 1 | 23.12 | 747.9621 | C3 | 1 | Контактори та пристрої захисту двигунів TeSys | 19DA-
LAD324 | БЛОК РОЗЧІПЛЮВ. | 1 | 40.57 | 1312.4922 | C3 | 1 | Контактори та пристрої захисту двигунів TeSys | 19DA-
LAD331 | ДОДАТ.КОНТАКТ | 1 | 10.57 | 341.9532 | C3 | 1 | Контактори та пристрої захисту двигунів TeSys | 19DA-
LAD341 | ПЕРЕХІДНА ПЛАСТИНА | 1 | 9.16 | 296.3379 | C3 | 1 | Контактори та пристрої захисту двигунів TeSys | 19DA-
LAD351 | КОМПЛЕКТ КОМУТ. ТА МОНТАЖУ(НА 1 РЕЙКУ) | 1 | 20.13 | 651.2317 | C3 | 1 | Контактори та пристрої захисту двигунів TeSys | 19DA-
LAD352 | КОМПЛЕКТ МОНТАЖУ QUICK FIT | 1 | 35.62 | 1152.3533 | C3 | 1 | Контактори та пристрої захисту двигунів TeSys | 19DA-
LAD3B1 | ДОДАТ.КОНТАКТ | 1 | 42.96 | 1389.8118 | C3 | 1 | Контактори та пристрої захисту двигунів TeSys | 19DA-
LAD4BB | КОТУШКОВИЙ АДАПТЕР | 1 | 10.45 | 338.0711 | C3 | 1 | Контактори та пристрої захисту двигунів TeSys | 19DA-
LAD4BB3 | АДАПТЕР ДЛЯ ЛАНЦЮГ.УПРАВЛ.D40A-D65A | 1 | 13.74 | 444.5069 | C3 | 1 | Контактори та пристрої захисту двигунів TeSys | 19DA-
LAD4BBVE | ПЕРЕХІДНИК ДЛЯ МОНТ.ДОДАТ.БЛОКІВ 48В | 1 | 14.1 | 456.1533 | C3 | 1 | Контактори та пристрої захисту двигунів TeSys | 19DA-
LAD4BBVG | ПЕРЕХІДНИК ДЛЯ МОНТ.ДОДАТ.БЛОКІВ 127В | 1 | 10.86 | 351.3351 | C3 | 1 | Контактори та пристрої захисту двигунів TeSys | 19DA-
LAD4BBVU | ПЕРЕХІДНИК ДЛЯ МОНТ.ДОДАТ.БЛОКІВ 250В | 1 | 12.25 | 396.3034 | C3 | 1 | Контактори та пристрої захисту двигунів TeSys | 19DA-
LAD4CM | D40A-D65A МЕХ.БЛОКУВАННЯ | 1 | 11.44 | 370.0989 | C3 | 1 | Контактори та пристрої захисту двигунів TeSys | 19DA-
LAD4D3U | D40A-D65A ДІОД ПІКООБМЕЖ.=24…250В | 1 | 6.94 | 224.518 | C3 | 1 | Контактори та пристрої захисту двигунів TeSys | 19DA-
LAD4DDL | ДІОД 24.250 В ДЛЯ КОНТАКТОРІВ | 1 | 6.2 | 200.5781 | C3 | 1 | Контактори та пристрої захисту двигунів TeSys | 19DA-
LAD4RC3E | D40A ДО D65A RC ЛАНЦЮГ 24…48В | 1 | 8.83 | 285.662 | C3 | 1 | Контактори та пристрої захисту двигунів TeSys | 19DA-
LAD4RC3G | D40A ДО D65A RC ЛАНЦЮГ 50…127В | 1 | 8.83 | 285.662 | C3 | 1 | Контактори та пристрої захисту двигунів TeSys | 19DA-
LAD4RC3N | D40A ДО D65A RC ЛАНЦЮГ 380…415В | 1 | 16.69 | 539.9432 | C3 | 1 | Контактори та пристрої захисту двигунів TeSys | 19DA-
LAD4RC3U | D40A ДО D65A RC ЛАНЦЮГ 110…240В | 1 | 8.83 | 285.662 | C3 | 1 | Контактори та пристрої захисту двигунів TeSys | 19DA-
LAD4RCE | РЕЗИСТОРНИЙ ЛАНЦЮГ 24-48В | 1 | 5.88 | 190.2256 | C3 | 1 | Контактори та пристрої захисту двигунів TeSys | 19DA-
LAD4RCG | РЕЗИСТОРНИЙ ЛАНЦЮГ ~50-127В | 1 | 5.88 | 190.2256 | C3 | 1 | Контактори та пристрої захисту двигунів TeSys | 19DA-
LAD4RCU | РЕЗИСТОРНИЙ ЛАНЦЮГ ~110-240В | 1 | 5.88 | 190.2256 | C2 | 1 | Контактори та пристрої захисту двигунів TeSys | 19DA-
LAD4T3B | М-ЛЬ ОБМ.ПЕРЕНАП.ДІОД ~/=24В D40A-D65A | 1 | 9.74 | 315.1017 | C3 | 1 | Контактори та пристрої захисту двигунів TeSys | 19DA-
LAD4T3G | М-ЛЬ ОБМ.ПЕРЕНАП.73В ДО ~/=125В | 1 | 9.74 | 315.1017 | C3 | 1 | Контактори та пристрої захисту двигунів TeSys | 19DA-
LAD4T3R | М-ЛЬ ОБМ.ПЕРЕНАП.251В ДО ~/=440В | 1 | 10.72 | 346.8059 | C3 | 1 | Контактори та пристрої захисту двигунів TeSys | 19DA-
LAD4T3S | М-ЛЬ ОБМ.ПЕРЕНАП.25В ДО ~/=72В | 1 | 13.64 | 441.2717 | C3 | 1 | Контактори та пристрої захисту двигунів TeSys | 19DA-
LAD4T3U | М-ЛЬ ОБМ.ПЕРЕНАП.126В ДО ~/=250В | 1 | 9.74 | 315.1017 | C3 | 1 | Контактори та пристрої захисту двигунів TeSys | 19DA-
LAD4TB | ДВОНАПРЯМЛЕНИЙ ПІКООБМЕЖ.ДІОД 24В | 1 | 6.37 | 206.0778 | C3 | 1 | Контактори та пристрої захисту двигунів TeSys | 19DA-
LAD4TBDL | ДІОДНИЙ МОДУЛЬ 24В ДВУНАПР. | 1 | 6.49 | 209.9599 | C3 | 1 | Контактори та пристрої захисту двигунів TeSys | 19DA-
LAD4TGDL | МОДУЛЬ ОБМЕЖЕННЯ ПЕРЕНАПРУГИ | 1 | 8.21 | 265.6042 | C3 | 1 | Контактори та пристрої захисту двигунів TeSys | 19DA-
LAD4TS | ДВОНАПРЯМЛЕНИЙ ПІКООБМЕЖУВАЛ.ДІОД 72В | 1 | 6.05 | 195.7254 | C3 | 1 | Контактори та пристрої захисту двигунів TeSys | 19DA-
LAD4TUDL | ДВОНАПРЯМЛЕНИЙ ПІКООБМЕЖУВАЛЬНИЙ ДІОД | 1 | 7.34 | 237.4585 | C3 | 1 | Контактори та пристрої захисту двигунів TeSys | 19DA-
LAD4V3E | D40A-D65A ВАРИСТОР ПІКООБМЕЖ.~/=24…48В | 1 | 7.98 | 258.1634 | C3 | 1 | Контактори та пристрої захисту двигунів TeSys | 19DA-
LAD4V3G | D40A-D65A ВАРИСТОР ПІКООБМ.~/=50..127В | 1 | 8 | 258.8104 | C3 | 1 | Контактори та пристрої захисту двигунів TeSys | 19DA-
LAD4V3U | D40A-D65A ВАРИСТОР ПІКООБМ.~/=110-250В | 1 | 5.69 | 184.0789 | C3 | 1 | Контактори та пристрої захисту двигунів TeSys | 19DA-
LAD4VE | ВАРИСТОР 24-48В | 1 | 5.88 | 190.2256 | C3 | 1 | Контактори та пристрої захисту двигунів TeSys | 19DA-
LAD4VG | ВАРИСТОР 50-170В | 1 | 5.88 | 190.2256 | C3 | 1 | Контактори та пристрої захисту двигунів TeSys | 19DA-
LAD4VU | ВАРИСТОР 110-250В | 1 | 5.88 | 190.2256 | C2 | 1 | Контактори та пристрої захисту двигунів TeSys | 19DA-
LAD5C11 | ПІДКЛЮЧ. МОДУЛЯ ТМ3 D09-D32 НЕ РЕВЕРС. | 1 | 78.16 | 2528.5776 | C3 | 1 | Контактори та пристрої захисту двигунів TeSys | 19DA-
LAD5C12 | ПІДКЛЮЧ. МОДУЛЯ ТМ3 D09-D32 РЕВЕРС. | 1 | 86.4 | 2795.1523 | C3 | 1 | Контактори та пристрої захисту двигунів TeSys | 19DA-
LAD5C31 | ПІДКЛЮЧ. МОДУЛЯ ТМ3 D40A-D65A НЕ РЕВЕРС. | 1 | 82.88 | 2681.2757 | C3 | 1 | Контактори та пристрої захисту двигунів TeSys | 19DA-
LAD5C32 | ПІДКЛЮЧ. МОДУЛЯ ТМ3 D40A-D65A РЕВЕРС. | 1 | 92.86 | 3004.1417 | C3 | 1 | Контактори та пристрої захисту двигунів TeSys | 19DA-
LAD6K10B | БЛОК ЕЛЕКТРОМАГН.ЗАЩІПКИ | 1 | 32.83 | 1062.0932 | C3 | 1 | Контактори та пристрої захисту двигунів TeSys | 19DA-
LAD6K10F | ЕЛ.МАГН.КЛЯМКА 110/127В ~/= | 1 | 32.83 | 1062.0932 | C3 | 1 | Контактори та пристрої захисту двигунів TeSys | 19DA-
LAD6K10J | ЕЛ.МАГН.КЛЯМКА 12В КОНТАКТОРА TESYS D | 1 | 32.83 | 1062.0932 | C3 | 1 | Контактори та пристрої захисту двигунів TeSys | 19DA-
LAD6K10M | БЛОК ЕЛЕКТРОМАГН.ЗАЩІПКИ | 1 | 32.83 | 1062.0932 | C3 | 1 | Контактори та пристрої захисту двигунів TeSys | 19DA-
LAD6K10Q | БЛОК ЕЛЕКТРОМАГН.ЗАЩІПКИ | 1 | 32.89 | 1064.0343 | C3 | 1 | Контактори та пристрої захисту двигунів TeSys | 19DA-
LAD703F | РОЗЧЕПЛЮВАЧ ~110В | 1 | 37.35 | 1208.3211 | C3 | 1 | Контактори та пристрої захисту двигунів TeSys | 19DA-
LAD7305 | ПРИСТРІЙ RESET | 1 | 72.61 | 2349.0279 | C3 | 1 | Контактори та пристрої захисту двигунів TeSys | 19DA-
LAD7B10 | КЛЕМНИЙ БЛОК | 1 | 9.48 | 306.6903 | C3 | 1 | Контактори та пристрої захисту двигунів TeSys | 19DA-
LAD7B105 | КЛЕМНИЙ БЛОК TESYS CL20 | 1 | 9.48 | 306.6903 | C3 | 1 | Контактори та пристрої захисту двигунів TeSys | 19DA-
LAD7B106 | КОЛОДКА ДЛЯ ТЕПЛОВОГО РЕЛЕ | 1 | 6.99 | 226.1356 | C3 | 1 | Контактори та пристрої захисту двигунів TeSys | 19DA-
LAD7B205 | КЛЕМНИЙ БЛОК ДО РЕЛЕ TESYS D | 1 | 5.4 | 174.697 | C3 | 1 | Контактори та пристрої захисту двигунів TeSys | 19DA-
LAD7C1 | КОМПЛЕКТ ПРОВІДН.Т1 | 1 | 8.81 | 285.015 | C3 | 1 | Контактори та пристрої захисту двигунів TeSys | 19DA-
LAD7C2 | КОМПЛЕКТ ПРОВІДН.Т2 | 1 | 9.79 | 316.7192 | C3 | 1 | Контактори та пристрої захисту двигунів TeSys | 19DA-
LAD7X3 | МОНТАЖН.ПЛАТА (RETROFIT)(GV3&LC1D40-D65) | 1 | 13.42 | 434.1544 | C3 | 1 | Контактори та пристрої захисту двигунів TeSys | 19DA-
LAD8N02 | ДОДАТ.КОНТ.БЛОК 2НЗ БОК.МОНТ. | 1 | 5.56 | 179.8732 | C3 | 1 | Контактори та пристрої захисту двигунів TeSys | 19DA-
LAD8N11 | ДОДАТ.КОНТ.БЛОК НЗ+НО БОК.МОНТ. | 1 | 5.56 | 179.8732 | C2 | 1 | Контактори та пристрої захисту двигунів TeSys | 19DA-
LAD8N20 | ДОДАТ.КОНТ.БЛОК 2НО БОК.МОНТ. | 1 | 5.56 | 179.8732 | C3 | 1 | Контактори та пристрої захисту двигунів TeSys | 19DA-
LAD90 | ТРИМАЧ МАРКУВАННЯ TESYS D09-D65A | 100 | 13.24 | 428.3312 | C3 | 100 | Контактори та пристрої захисту двигунів TeSys | 19DA-
LAD91217 | НАБІР МОНТАЖУ LC3D09 - D12 | 1 | 40.62 | 1314.1098 | C3 | 1 | Контактори та пристрої захисту двигунів TeSys | 19DA-
LAD93217 | НАБІР МОНТАЖУ LC3D32 | 1 | 75.6 | 2445.7583 | C3 | 1 | Контактори та пристрої захисту двигунів TeSys | 19DA-
LAD96560 | КЛЕМ.БЛОК ДЛЯ GV3,LC1D40A...LC1D651 | 1 | 6.99 | 226.1356 | C3 | 1 | Контактори та пристрої захисту двигунів TeSys | 19DA-
LAD96566 | КЛЕМНИЙ БЛОК ДЛЯ РЕЛЕ 13 ДО 65A | 1 | 4.59 | 148.4925 | C3 | 1 | Контактори та пристрої захисту двигунів TeSys | 19DA-
LAD96570 | КРИШКА IP20 GV3P/L EVLK | 1 | 15.85 | 512.7681 | C3 | 1 | Контактори та пристрої захисту двигунів TeSys | 19DA-
LAD96575 | ЗАХИСНА КРИШКА IP 20 ДЛЯ GV3 | 1 | 9.02 | 291.8087 | C3 | 1 | Контактори та пристрої захисту двигунів TeSys | 19DA-
LAD96580 | ЗАХИСНА КРИШКА IP 20 Д/4P DT60A І DT80A | 1 | 13.27 | 429.3018 | C3 | 1 | Контактори та пристрої захисту двигунів TeSys | 19DA-
LAD9AP31 | МОДУЛЬ З'ЄДНАННЯ ПРЯМ.ВКЛ | 1 | 54.43 | 1760.8813 | C3 | 1 | Контактори та пристрої захисту двигунів TeSys | 19DA-
LAD9AP32 | МОДУЛЬ З'ЄДНАННЯ РЕВЕР.ВКЛ | 1 | 87.43 | 2828.4742 | C3 | 1 | Контактори та пристрої захисту двигунів TeSys | 19DA-
LAD9AP3D1 | МОДУЛЬ З'ЄДНАННЯ ПРЯМ.ВКЛ БЕЗ РЕЛЕ | 1 | 34.06 | 1101.8853 | C3 | 1 | Контактори та пристрої захисту двигунів TeSys | 19DA-
LAD9AP3D2 | МОДУЛЬ З'ЄДНАННЯ РЕВЕР.ВКЛ БЕЗ РЕЛЕ | 1 | 63.36 | 2049.7784 | C3 | 1 | Контактори та пристрої захисту двигунів TeSys | 19DA-
LAD9DL3 | КРИШКА ДЛЯ КОНТАКТОРА D40A..D65A | 1 | 5.17 | 167.2562 | C3 | 1 | Контактори та пристрої захисту двигунів TeSys | 19DA-
LAD9ET1 | ЗАХИСНИЙ КОЖУХ Д/LC1D (10 ШТ.) | 1 | 164.3 | 5315.3186 | C3 | 1 | Контактори та пристрої захисту двигунів TeSys | 19DA-
LAD9P3 | D09...D38 3Р ПАРАЛ.СИЛОВА ШИНА | 1 | 3.44 | 111.2885 | C3 | 1 | Контактори та пристрої захисту двигунів TeSys | 19DA-
LAD9P32 | D40A...D65A 2 POLE ПАРАЛ.СИЛОВА ШИНА | 1 | 4.59 | 148.4925 | C3 | 1 | Контактори та пристрої захисту двигунів TeSys | 19DA-
LAD9P33 | D40A...D65A 3 POLE ПАРАЛ.СИЛОВА ШИНА | 1 | 6.89 | 222.9005 | C3 | 1 | Контактори та пристрої захисту двигунів TeSys | 19DA-
LAD9R1 | КОМПЛЕКТ ДЛЯ ЗБИРАННЯ РЕВЕРС.КОНТ.3П | 1 | 13.26 | 428.9782 | C3 | 1 | Контактори та пристрої захисту двигунів TeSys | 19DA-
LAD9R1V | КОМПЛ.ДЛЯ.РЕВЕРС.КОНТ+ЕЛ/МЕХ БЛОК. | 1 | 14.53 | 470.0644 | C2 | 1 | Контактори та пристрої захисту двигунів TeSys | 19DA-
LAD9R3 | D40A...D65A НАБІР РЕВЕРСИВНИЙ | 1 | 49.31 | 1595.2426 | C2 | 1 | Контактори та пристрої захисту двигунів TeSys | 19DA-
LAD9R3S | КОМПЛЕКТ ДЛЯ РЕВЕР.КОНТ, D40A...D65A | 1 | 20.32 | 657.3784 | C3 | 1 | Контактори та пристрої захисту двигунів TeSys | 19DA-
LAD9SD3 | D40A...D65A НАБІР ЗІРКА/ТРИКУТНИК | 1 | 134.36 | 4346.7207 | C3 | 1 | Контактори та пристрої захисту двигунів TeSys | 19DA-
LAD9V2 | МЕХАНІЧНЕ БЛОКУВАННЯ | 1 | 5.09 | 164.6681 | C3 | 1 | Контактори та пристрої захисту двигунів TeSys | 19DA-
LAD9V5 | СИЛОВА ШИНА | 1 | 9.51 | 307.6609 | C3 | 1 | Контактори та пристрої захисту двигунів TeSys | 19DA-
LAD9V6 | СИЛОВА ШИНА | 1 | 9.51 | 307.6609 | C3 | 1 | Контактори та пристрої захисту двигунів TeSys | 19DA-
LADC22 | ДОДАТ.КОНТ.БЛОК 2НО+2НЗ ФР.МОНТ. | 1 | 7.76 | 251.0461 | C3 | 1 | Контактори та пристрої захисту двигунів TeSys | 19DA-
LADC223 | ДОДАТ.КОНТ.БЛОК 2НО+2НЗ ФР.МОНТ. | 1 | 27.98 | 905.1894 | C3 | 1 | Контактори та пристрої захисту двигунів TeSys | 19DA-
LADN01 | ДОДАТ.КОНТ.БЛОК 1НЗ ФР.МОНТ. | 1 | 10.86 | 351.3351 | C3 | 1 | Контактори та пристрої захисту двигунів TeSys | 19DA-
LADN02 | ДОДАТ.КОНТ.БЛОК 2НЗ ФР.МОНТ. | 1 | 4.51 | 145.9044 | C3 | 1 | Контактори та пристрої захисту двигунів TeSys | 19DA-
LADN023 | БЛОК КОНТАКТІВ LC, ПРУЖ. | 1 | 18.03 | 583.2939 | C3 | 1 | Контактори та пристрої захисту двигунів TeSys | 19DA-
LADN04 | ДОДАТ.КОНТ.БЛОК 4НЗ ФР.МОНТ. | 1 | 7.92 | 256.2223 | C2 | 1 | Контактори та пристрої захисту двигунів TeSys | 19DA-
LADN043 | БЛОК КОНТАКТІВ 4 НЗ, ПРУЖ. | 1 | 31.06 | 1004.8314 | C3 | 1 | Контактори та пристрої захисту двигунів TeSys | 19DA-
LADN10 | ДОДАТ.КОНТ.БЛОК 1НО ФР.МОНТ. | 1 | 10.86 | 351.3351 | C3 | 1 | Контактори та пристрої захисту двигунів TeSys | 19DA-
LADN11 | ДОДАТ.КОНТ.БЛОК 1НО+1НЗ ФР.МОНТ. | 1 | 4.51 | 145.9044 | C2 | 1 | Контактори та пристрої захисту двигунів TeSys | 19DA-
LADN113 | БЛОК КОНТАКТІВ 1НО 1 НЗ, ПРУЖ. | 1 | 24.32 | 786.7836 | C3 | 1 | Контактори та пристрої захисту двигунів TeSys | 19DA-
LADN11G | ДОДАТ.КОНТ.БЛОК 1НО+1НЗ ФР.МОНТ. | 1 | 4.51 | 145.9044 | C3 | 1 | Контактори та пристрої захисту двигунів TeSys | 19DA-
LADN13 | ДОДАТ.КОНТ.БЛОК 1НО+3НЗ ФР.МОНТ. | 1 | 7.92 | 256.2223 | C3 | 1 | Контактори та пристрої захисту двигунів TeSys | 19DA-
LADN20 | ДОДАТ.КОНТ.БЛОК 2НО ФР.МОНТ. | 1 | 4.51 | 145.9044 | C2 | 1 | Контактори та пристрої захисту двигунів TeSys | 19DA-
LADN203 | БЛОК КОНТАКТІВ 2 НЗ, ПРУЖ. | 1 | 18.03 | 583.2939 | C3 | 1 | Контактори та пристрої захисту двигунів TeSys | 19DA-
LADN22 | ДОДАТ.КОНТ.БЛОК 2НО+2НЗ ФР.МОНТ. | 1 | 7.92 | 256.2223 | C2 | 1 | Контактори та пристрої захисту двигунів TeSys | 19DA-
LADN223 | БЛОК КОНТАКТІВ 2 НЗ, 2 НО ПРУЖ. | 1 | 31.06 | 1004.8314 | C3 | 1 | Контактори та пристрої захисту двигунів TeSys | 19DA-
LADN22G | ДОДАТ.КОНТ.БЛОК 2НО+2НЗ ФР.М.КЛЕМ 20-60А | 1 | 7.92 | 256.2223 | C3 | 1 | Контактори та пристрої захисту двигунів TeSys | 19DA-
LADN31 | ДОДАТ.КОНТ.БЛОК 3НО+1НЗ ФР.МОНТ. | 1 | 7.92 | 256.2223 | C2 | 1 | Контактори та пристрої захисту двигунів TeSys | 19DA-
LADN313 | БЛОК КОНТАКТІВ 3Н+1НО | 1 | 34.97 | 1131.325 | C3 | 1 | Контактори та пристрої захисту двигунів TeSys | 19DA-
LADN40 | ДОДАТ.КОНТ.БЛОК 4НО ФР.МОНТ. | 1 | 7.92 | 256.2223 | C2 | 1 | Контактори та пристрої захисту двигунів TeSys | 19DA-
LADN403 | ДОДАТ.КОНТ.БЛОК 4НО ФР.МОНТ. ПРУЖ. | 1 | 34.97 | 1131.325 | C3 | 1 | Контактори та пристрої захисту двигунів TeSys | 19DA-
LADR0 | ДОДАТ.КОНТ.БЛОК З ВИТРИМКОЮ ЧАСУ | 1 | 29.1 | 941.4228 | C3 | 1 | Контактори та пристрої захисту двигунів TeSys | 19DA-
LADR03 | ДОДАТ.КОНТ.БЛОК З ВИТРИМКОЮ ЧАСУ | 1 | 30.42 | 984.1265 | C3 | 1 | Контактори та пристрої захисту двигунів TeSys | 19DA-
LADR06 | БЛОК КОНТАКТІВ | 1 | 29.97 | 969.5685 | C3 | 1 | Контактори та пристрої захисту двигунів TeSys | 19DA-
LADR2 | ДОДАТ.КОНТ.БЛОК З ВИТРИМКОЮ ЧАСУ | 1 | 29.1 | 941.4228 | C2 | 1 | Контактори та пристрої захисту двигунів TeSys | 19DA-
LADR23 | ДОД.КОНТ.БЛОК З ЗАТР ЧАСУ 0.1-30C ПР | 1 | 33.4 | 1080.5334 | C3 | 1 | Контактори та пристрої захисту двигунів TeSys | 19DA-
LADR26 | ДОД.КОНТ.БЛОК З ЗАТР ЧАСУ 0.1-30C КН | 1 | 31.2 | 1009.3606 | C3 | 1 | Контактори та пристрої захисту двигунів TeSys | 19DA-
LADR4 | ДОДАТ.КОНТ.БЛОК З ВИТРИМКОЮ ЧАСУ | 1 | 29.1 | 941.4228 | C3 | 1 | Контактори та пристрої захисту двигунів TeSys | 19DA-
LADS2 | ДОДАТ.КОНТ.БЛОК З ВИТРИМКОЮ ЧАСУ | 1 | 31.62 | 1022.9481 | C3 | 1 | Контактори та пристрої захисту двигунів TeSys | 19DA-
LADT0 | ДОДАТ.КОНТ.БЛОК З ВИТРИМКОЮ ЧАСУ | 1 | 29.1 | 941.4228 | C3 | 1 | Контактори та пристрої захисту двигунів TeSys | 19DA-
LADT03 | ДОД.КОНТ.БЛОК З ВИТР ЧАСУ 0.1-3C ПРУЖ | 1 | 31.2 | 1009.3606 | C3 | 1 | Контактори та пристрої захисту двигунів TeSys | 19DA-
LADT2 | ДОДАТ.КОНТ.БЛОК З ВИТРИМКОЮ ЧАСУ | 1 | 29.1 | 941.4228 | C2 | 1 | Контактори та пристрої захисту двигунів TeSys | 19DA-
LADT4 | ДОДАТ.КОНТ.БЛОК З ВИТРИМКОЮ ЧАСУ | 1 | 29.1 | 941.4228 | C3 | 1 | Контактори та пристрої захисту двигунів TeSys | 19DA-
LADT9R1V | КОМПЛЕКТ СИЛОВИХ ПРИЄДНАНЬ | 1 | 27.22 | 880.6024 | C3 | 1 | Контактори та пристрої захисту двигунів TeSys | 19DA-
LAEB1 | КЛЕМНИЙ БЛОК Е ДЛЯ LRE01 - LRE35 | 1 | 5.52 | 178.5792 | C3 | 1 | Контактори та пристрої захисту двигунів TeSys | 19DA-
LAEB3 | КЛЕМНИЙ БЛОК Е ДЛЯ LRE322 - LRE365 | 1 | 17.32 | 560.3245 | C3 | 1 | Контактори та пристрої захисту двигунів TeSys | 19DA-
LAEM1 | МЕХ.БЛОКУВАННЯ Е КОНТ.6 65 | 1 | 4.77 | 154.3157 | C3 | 1 | Контактори та пристрої захисту двигунів TeSys | 19DA-
LAEM4 | МЕХ.БЛОКУВАННЯ Е КОНТ.80 95 | 1 | 9.92 | 320.9249 | C3 | 1 | Контактори та пристрої захисту двигунів TeSys | 19DA-
LAEM5 | МЕХ.БЛОКУВАННЯ Е КОНТ.120 160 | 1 | 18.81 | 608.528 | C3 | 1 | Контактори та пристрої захисту двигунів TeSys | 19DA-
LAEM6 | МЕХ.БЛОКУВАННЯ Е КОНТ.200 250 | 1 | 28.48 | 921.365 | C3 | 1 | Контактори та пристрої захисту двигунів TeSys | 19DA-
LAEM7 | МЕХ.БЛОКУВАННЯ Е КОНТ.300 | 1 | 31.06 | 1004.8314 | C3 | 1 | Контактори та пристрої захисту двигунів TeSys | 19DA-
LAEM8 | МЕХ.БЛОКУВАННЯ Е КОНТ.630 | 1 | 31.02 | 1003.5373 | C3 | 1 | Контактори та пристрої захисту двигунів TeSys | 19DA-
LAEN02 | БЛОК ДОД. КОНТАКТІВ Е 2NC | 1 | 3.94 | 127.4641 | C3 | 1 | Контактори та пристрої захисту двигунів TeSys | 19DA-
LAEN11 | БЛОК ДОД. КОНТАКТІВ Е 1NO 1NC | 1 | 3.94 | 127.4641 | C3 | 1 | Контактори та пристрої захисту двигунів TeSys | 19DA-
LAEN20 | БЛОК ДОД. КОНТАКТІВ Е 2NO | 1 | 3.94 | 127.4641 | C3 | 1 | Контактори та пристрої захисту двигунів TeSys | 19DA-
LAEN22 | БЛОК ДОД. КОНТАКТІВ Е 2NO 2NC | 1 | 5.91 | 191.1962 | C2 | 1 | Контактори та пристрої захисту двигунів TeSys | 19DA-
LAEP1 | НАБІР СИЛ. ПІДКЛЮЧ. E 06 12 | 1 | 3.45 | 111.612 | C3 | 1 | Контактори та пристрої захисту двигунів TeSys | 19DA-
LAEP12 | НАБІР СИЛ. ПІДКЛЮЧ. E 18 25 | 1 | 4.3 | 139.1106 | C3 | 1 | Контактори та пристрої захисту двигунів TeSys | 19DA-
LAEP2 | НАБІР СИЛ. ПІДКЛЮЧ. E 32 38 | 1 | 5.16 | 166.9327 | C3 | 1 | Контактори та пристрої захисту двигунів TeSys | 19DA-
LAEP3 | НАБІР СИЛ. ПІДКЛЮЧ. E 40 65 | 1 | 22.74 | 735.6686 | C3 | 1 | Контактори та пристрої захисту двигунів TeSys | 19DA-
LAEP4 | НАБІР СИЛ. ПІДКЛЮЧ. E 80 95 | 1 | 34.83 | 1126.7958 | C3 | 1 | Контактори та пристрої захисту двигунів TeSys | 19DA-
LAERCE | RC БЛОК 24 48 В AC E 6 95 | 1 | 14.61 | 472.6525 | C3 | 1 | Контактори та пристрої захисту двигунів TeSys | 19DA-
LAERCG | RC БЛОК 50 127 В AC E 6 95 | 1 | 14.96 | 483.9754 | C3 | 1 | Контактори та пристрої захисту двигунів TeSys | 19DA-
LAERCN | RC БЛОК 380 415 В AC E 6 95 | 1 | 14.96 | 483.9754 | C3 | 1 | Контактори та пристрої захисту двигунів TeSys | 19DA-
LAERCU | RC БЛОК 110 240 В AC E 6 95 | 1 | 10.29 | 332.8949 | C3 | 1 | Контактори та пристрої захисту двигунів TeSys | 19DA-
LAETSD | БЛОК ДОД. КОНТАКТІВ Е З ВИТРИМК. 1..30с | 1 | 29.49 | 954.0398 | C3 | 1 | Контактори та пристрої захисту двигунів TeSys | 19DA-
LAEX12B5 | БЛОК-КОТ. ~24В 50ГЦ КОНТАКТОРУ LC1E25 | 1 | 8.19 | 264.9571 | C3 | 1 | Контактори та пристрої захисту двигунів TeSys | 19DA-
LAEX12E5 | БЛОК-КОТ. ~48В 50ГЦ КОНТАКТОРУ LC1E25 | 1 | 8.19 | 264.9571 | C3 | 1 | Контактори та пристрої захисту двигунів TeSys | 19DA-
LAEX12F5 | БЛОК-КОТ. ~110 В 50ГЦ КОНТАКТОРУ LC1E25 | 1 | 8.19 | 264.9571 | C3 | 1 | Контактори та пристрої захисту двигунів TeSys | 19DA-
LAEX12M5 | БЛОК-КОТ. ~220В 50ГЦ КОНТАКТОРУ LC1E25 | 1 | 8.19 | 264.9571 | C3 | 1 | Контактори та пристрої захисту двигунів TeSys | 19DA-
LAEX12Q5 | БЛОК-КОТ. ~380В 50ГЦ КОНТАКТОРУ LC1E25 | 1 | 8.19 | 264.9571 | C3 | 1 | Контактори та пристрої захисту двигунів TeSys | 19DA-
LAEX1B5 | БЛОК-КОТ. ~24В 50ГЦ КОНТАКТОРУ LC1E06-18 | 1 | 8.19 | 264.9571 | C3 | 1 | Контактори та пристрої захисту двигунів TeSys | 19DA-
LAEX1E5 | БЛОК-КОТ. ~48В 50ГЦ КОНТАКТОРУ LC1E06-18 | 1 | 8.19 | 264.9571 | C3 | 1 | Контактори та пристрої захисту двигунів TeSys | 19DA-
LAEX1F5 | БЛОК-КОТ. ~110 В 50ГЦ КОНТ. LC1E06-18 | 1 | 8.19 | 264.9571 | C3 | 1 | Контактори та пристрої захисту двигунів TeSys | 19DA-
LAEX1M5 | БЛОК-КОТ. ~220В 50ГЦ КОНТ. LC1E06-18 | 1 | 8.19 | 264.9571 | C3 | 1 | Контактори та пристрої захисту двигунів TeSys | 19DA-
LAEX1Q5 | БЛОК-КОТ. ~380В 50ГЦ КОНТ. LC1E06-18 | 1 | 8.19 | 264.9571 | C3 | 1 | Контактори та пристрої захисту двигунів TeSys | 19DA-
LAEX2B5 | БЛОК-КОТ. ~24В 50ГЦ КОНТАКТОРУ LC1E32-38 | 1 | 16.38 | 529.9143 | C3 | 1 | Контактори та пристрої захисту двигунів TeSys | 19DA-
LAEX2E5 | БЛОК-КОТ. ~48В 50ГЦ КОНТАКТОРУ LC1E32-38 | 1 | 16.38 | 529.9143 | C3 | 1 | Контактори та пристрої захисту двигунів TeSys | 19DA-
LAEX2F5 | БЛОК-КОТ. ~110 В 50ГЦ КОНТ. LC1E32-38 | 1 | 16.38 | 529.9143 | C3 | 1 | Контактори та пристрої захисту двигунів TeSys | 19DA-
LAEX2M5 | БЛОК-КОТ. ~220В 50ГЦ КОНТ. LC1E32-38 | 1 | 16.38 | 529.9143 | C3 | 1 | Контактори та пристрої захисту двигунів TeSys | 19DA-
LAEX2Q5 | БЛОК-КОТ. ~380В 50ГЦ КОНТ. LC1E32-38 | 1 | 16.38 | 529.9143 | C3 | 1 | Контактори та пристрої захисту двигунів TeSys | 19DA-
LAEX3B5 | БЛОК-КОТ. ~24В 50ГЦ КОНТАКТОРУ LC1E40-65 | 1 | 24.6 | 795.842 | C3 | 1 | Контактори та пристрої захисту двигунів TeSys | 19DA-
LAEX3E5 | БЛОК-КОТ. ~48В 50ГЦ КОНТАКТОРУ LC1E40-65 | 1 | 24.6 | 795.842 | C3 | 1 | Контактори та пристрої захисту двигунів TeSys | 19DA-
LAEX3F5 | БЛОК-КОТ. ~110 В 50ГЦ КОНТ. LC1E40-65 | 1 | 24.6 | 795.842 | C3 | 1 | Контактори та пристрої захисту двигунів TeSys | 19DA-
LAEX3M5 | БЛОК-КОТ. ~220В 50ГЦ КОНТ. LC1E40-65 | 1 | 24.6 | 795.842 | C3 | 1 | Контактори та пристрої захисту двигунів TeSys | 19DA-
LAEX3Q5 | БЛОК-КОТ. ~380В 50ГЦ КОНТ. LC1E40-65 | 1 | 24.6 | 795.842 | C3 | 1 | Контактори та пристрої захисту двигунів TeSys | 19DA-
LAEX4B5 | БЛОК-КОТ. ~24В 50ГЦ КОНТАКТОРУ LC1E80-95 | 1 | 28.64 | 926.5412 | C3 | 1 | Контактори та пристрої захисту двигунів TeSys | 19DA-
LAEX4E5 | БЛОК-КОТ. ~48В 50ГЦ КОНТАКТОРУ LC1E80-95 | 1 | 28.64 | 926.5412 | C3 | 1 | Контактори та пристрої захисту двигунів TeSys | 19DA-
LAEX4F5 | БЛОК-КОТ. ~110 В 50ГЦ КОНТ. LC1E80-95 | 1 | 28.64 | 926.5412 | C3 | 1 | Контактори та пристрої захисту двигунів TeSys | 19DA-
LAEX4M5 | БЛОК-КОТ. ~220В 50ГЦ КОНТ. LC1E80-95 | 1 | 28.64 | 926.5412 | C3 | 1 | Контактори та пристрої захисту двигунів TeSys | 19DA-
LAEX4Q5 | БЛОК-КОТ. ~380В 50ГЦ КОНТ. LC1E80-95 | 1 | 28.64 | 926.5412 | C3 | 1 | Контактори та пристрої захисту двигунів TeSys | 19DA-
LAEX5B5 | БЛОК-КОТ. ~24В 50ГЦ КОНТАКТОРУ LC1E120 | 1 | 40.17 | 1299.5517 | C3 | 1 | Контактори та пристрої захисту двигунів TeSys | 19DA-
LAEX5E5 | БЛОК-КОТ. ~48В 50ГЦ КОНТАКТОРУ LC1E120 | 1 | 40.17 | 1299.5517 | C3 | 1 | Контактори та пристрої захисту двигунів TeSys | 19DA-
LAEX5F5 | БЛОК-КОТ. ~110 В 50ГЦ КОНТАКТОРУ LC1E120 | 1 | 40.17 | 1299.5517 | C3 | 1 | Контактори та пристрої захисту двигунів TeSys | 19DA-
LAEX5M5 | БЛОК-КОТ. ~220В 50ГЦ КОНТАКТОРУ LC1E120 | 1 | 40.17 | 1299.5517 | C3 | 1 | Контактори та пристрої захисту двигунів TeSys | 19DA-
LAEX5Q5 | БЛОК-КОТ. ~380В 50ГЦ КОНТАКТОРУ LC1E120 | 1 | 40.17 | 1299.5517 | C3 | 1 | Контактори та пристрої захисту двигунів TeSys | 19DA-
LAEX6B5 | БЛОК-КОТ. ~24В 50ГЦ КОНТ. LC1E200-250 | 1 | 49.14 | 1589.7429 | C3 | 1 | Контактори та пристрої захисту двигунів TeSys | 19DA-
LAEX6E5 | БЛОК-КОТ. ~48В 50ГЦ КОНТ. LC1E200-250 | 1 | 49.14 | 1589.7429 | C3 | 1 | Контактори та пристрої захисту двигунів TeSys | 19DA-
LAEX6F5 | БЛОК-КОТ. ~110 В 50ГЦ КОНТ. LC1E200-250 | 1 | 49.14 | 1589.7429 | C3 | 1 | Контактори та пристрої захисту двигунів TeSys | 19DA-
LAEX6M5 | БЛОК-КОТ. ~220В 50ГЦ КОНТ. LC1E200-250 | 1 | 49.14 | 1589.7429 | C3 | 1 | Контактори та пристрої захисту двигунів TeSys | 19DA-
LAEX6Q5 | БЛОК-КОТ. ~380В 50ГЦ КОНТ. LC1E200-250 | 1 | 49.14 | 1589.7429 | C3 | 1 | Контактори та пристрої захисту двигунів TeSys | 19DA-
LAEX7B5 | БЛОК-КОТ. ~24В 50ГЦ КОНТАКТОРУ LC1E300 | 1 | 49.14 | 1589.7429 | C3 | 1 | Контактори та пристрої захисту двигунів TeSys | 19DA-
LAEX7E5 | БЛОК-КОТ. ~48В 50ГЦ КОНТАКТОРУ LC1E300 | 1 | 54.6 | 1766.381 | C3 | 1 | Контактори та пристрої захисту двигунів TeSys | 19DA-
LAEX7F5 | БЛОК-КОТ. ~110 В 50ГЦ КОНТАКТОРУ LC1E300 | 1 | 54.6 | 1766.381 | C3 | 1 | Контактори та пристрої захисту двигунів TeSys | 19DA-
LAEX7M5 | БЛОК-КОТ. ~220В 50ГЦ КОНТАКТОРУ LC1E300 | 1 | 76.44 | 2472.9334 | C3 | 1 | Контактори та пристрої захисту двигунів TeSys | 19DA-
LAEX7Q5 | БЛОК-КОТ. ~380В 50ГЦ КОНТАКТОРУ LC1E300 | 1 | 76.44 | 2472.9334 | C3 | 1 | Контактори та пристрої захисту двигунів TeSys | 19DA-
LB1LD03M61 | ЗАХИСН. МОДУЛЬ 45-63А | 1 | 619.04 | 20026.7488 | C3 | 1 | Контактори та пристрої захисту двигунів TeSys | 19DA-
LC1BL32M22 | РЕЄЧНИЙ КОНТАКТОР 2P 800А ~220В | 1 | 7030.47 | 227444.8441 | C3 | 1 | Контактори та пристрої захисту двигунів TeSys | 19DA-
LC1BL33M22 | РЕЙКОВИЙ КОНТАКТОР 3Р 800А, 220В | 1 | 8875.25 | 287125.8753 | C3 | 1 | Контактори та пристрої захисту двигунів TeSys | 19DA-
LC1BM32M22 | КОНТАКТОР 2P 1250A 220В | 1 | 7182.3 | 232356.742 | C3 | 1 | Контактори та пристрої захисту двигунів TeSys | 19DA-
LC1BM33M22 | КОНТАКТОР 3P 1250A 220В | 1 | 9103.42 | 294507.4714 | C3 | 1 | Контактори та пристрої захисту двигунів TeSys | 19DA-
LC1BM33M40 | КОНТАКТОР 3Р 1250А, ~220В | 1 | 9103.42 | 294507.4714 | C3 | 1 | Контактори та пристрої захисту двигунів TeSys | 19DA-
LC1BM33P22 | КОНТАКТОР ЗР 1250А, ~230В | 1 | 9103.42 | 294507.4714 | C3 | 1 | Контактори та пристрої захисту двигунів TeSys | 19DA-
LC1BP31Q22 | КОНТАКТОР 1P 2000A, ~380В | 1 | 7582.2 | 245294.0269 | C3 | 1 | Контактори та пристрої захисту двигунів TeSys | 19DA-
LC1BP32M22 | КОНТАКТОР 2P 2000A 220В | 1 | 9975.25 | 322712.3053 | C3 | 1 | Контактори та пристрої захисту двигунів TeSys | 19DA-
LC1BP33M22 | КОНТАКТОР 3P 2000A, 220В | 1 | 13324.1 | 431051.9563 | C3 | 1 | Контактори та пристрої захисту двигунів TeSys | 19DA-
LC1BP33M31 | КОНТАКТОР 3P 2000A, ~220В | 1 | 13324.1 | 431051.9563 | C3 | 1 | Контактори та пристрої захисту двигунів TeSys | 19DA-
LC1BP33U22 | РЕЄЧНИЙ КОНТАКТОР 3P 900кВт ~240В | 1 | 13324.1 | 431051.9563 | C3 | 1 | Контактори та пристрої захисту двигунів TeSys | 19DA-
LC1BR33M22 | РЕЄЧНИЙ КОНТАКТОР 3P 1800А ~220В | 1 | 18043.76 | 583739.0929 | C3 | 1 | Контактори та пристрої захисту двигунів TeSys | 19DA-
LC1BR33Q22 | РЕЄЧНИЙ КОНТАКТОР 3P 1800А ~380В | 1 | 18043.76 | 583739.0929 | C3 | 1 | Контактори та пристрої захисту двигунів TeSys | 19DA-
LC1D093B7 | КОНТАКТОР 3Р 9A-AC3, ~24В, ПРУЖ. | 1 | 28.35 | 917.1594 | C3 | 1 | Контактори та пристрої захисту двигунів TeSys | 19DA-
LC1D093BD | КОНТАКТОР 3Р,9A,НО+НЗ,24В ОБМЕЖ. | 1 | 39.44 | 1275.9353 | C3 | 1 | Контактори та пристрої захисту двигунів TeSys | 19DA-
LC1D093BL | КОНТАКТОР 3Р 9A-AC3, =24В ЕКОН., ПРУЖ. | 1 | 28.35 | 917.1594 | C3 | 1 | Контактори та пристрої захисту двигунів TeSys | 19DA-
LC1D093F7 | КОНТАКТОР 3Р, 9A , 1NO+1NC, ~220В, ПРУЖ. | 1 | 19.63 | 635.056 | C3 | 1 | Контактори та пристрої захисту двигунів TeSys | 19DA-
LC1D093M7 | КОНТАКТОР 3Р,9A,НО+НЗ,220В 50Гц ПРУЖ. | 1 | 19.49 | 630.5268 | C3 | 1 | Контактори та пристрої захисту двигунів TeSys | 19DA-
LC1D095P7 | КОНТАКТОР 3Р,9A,НО+НЗ,230В 50Гц | 1 | 45.33 | 1466.4844 | C3 | 1 | Контактори та пристрої захисту двигунів TeSys | 19DA-
LC1D096BD | КОНТАКТОР 3P 9A AC3 =24В ШИН. | 1 | 47.2 | 1526.9814 | C3 | 1 | Контактори та пристрої захисту двигунів TeSys | 19DA-
LC1D096FD | КОНТАКТОР 3P, 9A AC3, =110В, ШИН. | 1 | 37.52 | 1213.8208 | C3 | 1 | Контактори та пристрої захисту двигунів TeSys | 19DA-
LC1D096M7 | КОНТАКТОР 3P, 9A AC3, ~220В, ШИН. | 1 | 21.24 | 687.1416 | C3 | 1 | Контактори та пристрої захисту двигунів TeSys | 19DA-
LC1D096MD | КОНТАКТОР 3P 9A AC3 =220В ШИН. | 1 | 47.2 | 1526.9814 | C3 | 1 | Контактори та пристрої захисту двигунів TeSys | 19DA-
LC1D096P7 | КОНТАКТОР 3Р,9A,НО+НЗ,230В 50Гц КІЛЬЦЕВ. | 1 | 21.6 | 698.7881 | C3 | 1 | Контактори та пристрої захисту двигунів TeSys | 19DA-
LC1D098B7 | КОНТАКТОР D 4P 9A 2НО+2НЗ AC3 ~24В | 1 | 20.9 | 676.1422 | C3 | 1 | Контактори та пристрої захисту двигунів TeSys | 19DA-
LC1D098BD | КОНТАКТОР 4P 20A AC-1(2NO 2NC), =24В | 1 | 35.79 | 1157.853 | C3 | 1 | Контактори та пристрої захисту двигунів TeSys | 19DA-
LC1D098BL | КОНТАКТОР4P(2НО+2НЗ),АС1.20А,24В,2.4Вт | 1 | 33.29 | 1076.9748 | C3 | 1 | Контактори та пристрої захисту двигунів TeSys | 19DA-
LC1D098D7 | КОНТАКТОР 4P(2НО+2НЗ),АС1.20А,42В50Гц | 1 | 33.29 | 1076.9748 | C3 | 1 | Контактори та пристрої захисту двигунів TeSys | 19DA-
LC1D098F7 | КОНТАКТОР 4P 20A AC-1, ~220В | 1 | 20.9 | 676.1422 | C3 | 1 | Контактори та пристрої захисту двигунів TeSys | 19DA-
LC1D098FD | КОНТАКТОР4P(2НО+2НЗ).АС1.20А.=110В | 1 | 40.51 | 1310.5512 | C3 | 1 | Контактори та пристрої захисту двигунів TeSys | 19DA-
LC1D098M7 | КОНТАКТОР4P(2НО+2НЗ),АС1.20А,220В50Гц | 1 | 19.57 | 633.1149 | C3 | 1 | Контактори та пристрої захисту двигунів TeSys | 19DA-
LC1D098MD | КОНТАКТОР4P(2НО+2НЗ),АС1.20А,НО+НЗ,220В | 1 | 40.51 | 1310.5512 | C3 | 1 | Контактори та пристрої захисту двигунів TeSys | 19DA-
LC1D098P7 | КОНТАКТОР 4Р 20A AC-1(2NO 2NC), ~230В | 1 | 19.63 | 635.056 | C3 | 1 | Контактори та пристрої захисту двигунів TeSys | 19DA-
LC1D098Q7 | КОНТАКТОР 4P(2НО+2НЗ),АС1 20А,380В 50Гц | 1 | 36.86 | 1192.4689 | C3 | 1 | Контактори та пристрої захисту двигунів TeSys | 19DA-
LC1D098R7 | КОНТАКТОР 4P(2НО+2НЗ),АС1 20А,440В 50Гц | 1 | 36.86 | 1192.4689 | C3 | 1 | Контактори та пристрої захисту двигунів TeSys | 19DA-
LC1D098V7 | КОНТАКТОР 4P(2НО+2НЗ),АС1 20А,400В 50Гц | 1 | 36.86 | 1192.4689 | C3 | 1 | Контактори та пристрої захисту двигунів TeSys | 19DA-
LC1D099B7 | КОНТАКТОР TESYS D 3Р 9A-AC3,~24В FASTON | 1 | 35.8 | 1158.1765 | C3 | 1 | Контактори та пристрої захисту двигунів TeSys | 19DA-
LC1D09B7 | КОНТАКТОР 3Р,9A,НО+НЗ, 24В 50Гц | 1 | 18.5 | 598.4991 | C3 | 1 | Контактори та пристрої захисту двигунів TeSys | 19DA-
LC1D09BD | КОНТАКТОР 3Р,9A,НО+НЗ, 24В ОБМЕЖ. | 1 | 24.83 | 803.2828 | C2 | 1 | Контактори та пристрої захисту двигунів TeSys | 19DA-
LC1D09BL | КОНТАКТОР 3Р,9A,НО+НЗ,24В,2.4Вт,РОЗШИР. | 1 | 26.8 | 867.0148 | C2 | 1 | Контактори та пристрої захисту двигунів TeSys | 19DA-
LC1D09BNE | КОНТАКТОР TESYS GREEN D09 24-60 AC/DC | 1 | 61 | 1973.4293 | C3 | 1 | Контактори та пристрої захисту двигунів TeSys | 19DA-
LC1D09CD | КОНТАКТОР 3Р.9A.НО+НЗ. =36В | 1 | 32.36 | 1046.8881 | C3 | 1 | Контактори та пристрої захисту двигунів TeSys | 19DA-
LC1D09D7 | КОНТАКТОР 3Р,9A,НО+НЗ,42В 50Гц | 1 | 18.5 | 598.4991 | C3 | 1 | Контактори та пристрої захисту двигунів TeSys | 19DA-
LC1D09E7 | КОНТАКТОР 3Р,9A,НО+НЗ,48В 50Гц | 1 | 18.5 | 598.4991 | C3 | 1 | Контактори та пристрої захисту двигунів TeSys | 19DA-
LC1D09ED | КОНТАКТОР 9А | 1 | 24.83 | 803.2828 | C3 | 1 | Контактори та пристрої захисту двигунів TeSys | 19DA-
LC1D09EHE | КОНТАКТОР TESYS GREEN D09 48-130 AC/DC | 1 | 61 | 1973.4293 | C3 | 1 | Контактори та пристрої захисту двигунів TeSys | 19DA-
LC1D09F7 | КОНТАКТОР 3Р,9A,НО+НЗ,110В 50Гц | 1 | 18.5 | 598.4991 | C3 | 1 | Контактори та пристрої захисту двигунів TeSys | 19DA-
LC1D09FD | КОНТАКТОР 3Р,9A,НО+НЗ,110В ОБМЕЖ. | 1 | 24.83 | 803.2828 | C3 | 1 | Контактори та пристрої захисту двигунів TeSys | 19DA-
LC1D09FE7 | КОНТАКТОР 3Р, 9A-AC3, ~115В | 1 | 18.4 | 595.2639 | C3 | 1 | Контактори та пристрої захисту двигунів TeSys | 19DA-
LC1D09G7 | КОНТАКТОР 3P 9A AC3 ~120В | 1 | 18.5 | 598.4991 | C3 | 1 | Контактори та пристрої захисту двигунів TeSys | 19DA-
LC1D09GD | КОНТАКТОР TESYS D 3P 9A =125В | 1 | 24.83 | 803.2828 | C3 | 1 | Контактори та пристрої захисту двигунів TeSys | 19DA-
LC1D09JD | КОНТАКТОР TESYS D 3Р 9A НО+НЗ 12В = | 1 | 20.32 | 657.3784 | C3 | 1 | Контактори та пристрої захисту двигунів TeSys | 19DA-
LC1D09K7 | КОНТАКТОР D 3Р, 9A, НО+НЗ, 110В 50/60Гц | 1 | 18.5 | 598.4991 | C3 | 1 | Контактори та пристрої захисту двигунів TeSys | 19DA-
LC1D09KUE | КОНТАКТОР TESYS GREEN D09 100-250 AC/DC | 1 | 61 | 1973.4293 | C3 | 1 | Контактори та пристрої захисту двигунів TeSys | 19DA-
LC1D09M7 | КОНТАКТОР 3Р,9A,НО+НЗ,220В 50Гц | 1 | 18.4 | 595.2639 | C2 | 1 | Контактори та пристрої захисту двигунів TeSys | 19DA-
LC1D09MD | КОНТАКТОР 3Р,9A,НО+НЗ,220В ОБМЕЖ. | 1 | 24.83 | 803.2828 | C3 | 1 | Контактори та пристрої захисту двигунів TeSys | 19DA-
LC1D09ML | КОНТАКТОР D 3Р,9A,НО+НЗ,220В=, 2.4Вт | 1 | 60.84 | 1968.2531 | C3 | 1 | Контактори та пристрої захисту двигунів TeSys | 19DA-
LC1D09N7 | КОНТАКТОР 3Р, 9A, AC-3, ~415В | 1 | 21.94 | 709.7875 | C3 | 1 | Контактори та пристрої захисту двигунів TeSys | 19DA-
LC1D09ND | КОНТАКТОР 3Р 9A НО+НЗ =60В | 1 | 25.57 | 827.2227 | C3 | 1 | Контактори та пристрої захисту двигунів TeSys | 19DA-
LC1D09P7 | КОНТАКТОР 3Р,9A,НО+НЗ,230В 50Гц | 1 | 18.5 | 598.4991 | C3 | 1 | Контактори та пристрої захисту двигунів TeSys | 19DA-
LC1D09Q7 | КОНТАКТОР 3Р,9A,НО+НЗ,380В 50Гц | 1 | 18.5 | 598.4991 | C3 | 1 | Контактори та пристрої захисту двигунів TeSys | 19DA-
LC1D09R7 | КОНТАКТОР 3Р 9A НО+НЗ 440В 50Гц | 1 | 18.5 | 598.4991 | C3 | 1 | Контактори та пристрої захисту двигунів TeSys | 19DA-
LC1D09SC7 | КОНТАКТОР 3Р,9A,НО+НЗ,575В 50Гц | 1 | 46.05 | 1489.7774 | C3 | 1 | Контактори та пристрої захисту двигунів TeSys | 19DA-
LC1D09U7 | КОНТАКТОР 3Р,9A,НО+НЗ,240В 50Гц | 1 | 18.5 | 598.4991 | C3 | 1 | Контактори та пристрої захисту двигунів TeSys | 19DA-
LC1D09UD | КОНТАКТОР 3Р 9A НО+НЗ =250В | 1 | 27.11 | 877.0437 | C3 | 1 | Контактори та пристрої захисту двигунів TeSys | 19DA-
LC1D09V7 | КОНТАКТОР 3Р,9A,НО+НЗ,400В 50Гц | 1 | 18.5 | 598.4991 | C3 | 1 | Контактори та пристрої захисту двигунів TeSys | 19DA-
LC1D09W7 | КОНТАКТОР 3Р 9A НО+НЗ 277В 50Гц | 1 | 29.16 | 943.3639 | C3 | 1 | Контактори та пристрої захисту двигунів TeSys | 19DA-
LC1D1150046M7 | КОНТАКТОР 115A 4P, ~220В | 1 | 277.38 | 8973.6036 | C3 | 1 | Контактори та пристрої захисту двигунів TeSys | 19DA-
LC1D115004B7 | КОНТАКТОР 4Р | 1 | 261.99 | 8475.7171 | C3 | 1 | Контактори та пристрої захисту двигунів TeSys | 19DA-
LC1D115004BD | КОНТАКТОР 4Р, 115A, =24В | 1 | 397.83 | 12870.3177 | C3 | 1 | Контактори та пристрої захисту двигунів TeSys | 19DA-
LC1D115004F7 | КОНТАКТОР 4Р | 1 | 261.99 | 8475.7171 | C3 | 1 | Контактори та пристрої захисту двигунів TeSys | 19DA-
LC1D115004FD | КОНТАКТОР 4Р | 1 | 229.91 | 7437.8874 | C3 | 1 | Контактори та пристрої захисту двигунів TeSys | 19DA-
LC1D115004M7 | КОНТАКТОР 4Р, 115A, ~220В | 1 | 338.06 | 10936.6805 | C3 | 1 | Контактори та пристрої захисту двигунів TeSys | 19DA-
LC1D115004MD | КОНТАКТОР 4Р(4НО),AC1200A,220В | 1 | 229.91 | 7437.8874 | C3 | 1 | Контактори та пристрої захисту двигунів TeSys | 19DA-
LC1D115004Q5 | КОНТАКТОР 4Р,115A, ~380В | 1 | 320.34 | 10363.4154 | C3 | 1 | Контактори та пристрої захисту двигунів TeSys | 19DA-
LC1D1156M7 | КОНТАКТОР 3Р,115A,НО+НЗ,220В 50Гц КІЛЬЦ. | 1 | 188 | 6082.0444 | C3 | 1 | Контактори та пристрої захисту двигунів TeSys | 19DA-
LC1D115B7 | КОНТАКТОР 3Р,115A,НО+НЗ,24В 50Гц | 1 | 186.96 | 6048.399 | C3 | 1 | Контактори та пристрої захисту двигунів TeSys | 19DA-
LC1D115BD | КОНТАКТОР 3Р,115A,НО+НЗ,24В ОБМЕЖ. | 1 | 195.01 | 6308.827 | C3 | 1 | Контактори та пристрої захисту двигунів TeSys | 19DA-
LC1D115D7 | КОНТАКТОР 115А | 1 | 186.96 | 6048.399 | C3 | 1 | Контактори та пристрої захисту двигунів TeSys | 19DA-
LC1D115E5 | КОНТАКТОР D 3Р,115A,НО+НЗ, 48В 50Гц | 1 | 186.96 | 6048.399 | C3 | 1 | Контактори та пристрої захисту двигунів TeSys | 19DA-
LC1D115E7 | КОНТАКТОР 3Р,115A,НО+НЗ,48В 50Гц | 1 | 186.96 | 6048.399 | C3 | 1 | Контактори та пристрої захисту двигунів TeSys | 19DA-
LC1D115ED | КОНТАКТОР 115А | 1 | 195.01 | 6308.827 | C3 | 1 | Контактори та пристрої захисту двигунів TeSys | 19DA-
LC1D115F5 | КОНТАКТОР 3Р,115A,НО+НЗ,110В 50Гц | 1 | 186.96 | 6048.399 | C3 | 1 | Контактори та пристрої захисту двигунів TeSys | 19DA-
LC1D115F7 | КОНТАКТОР 3Р,115A,НО+НЗ,110В 50Гц | 1 | 186.96 | 6048.399 | C3 | 1 | Контактори та пристрої захисту двигунів TeSys | 19DA-
LC1D115FD | КОНТАКТОР 115А | 1 | 195.01 | 6308.827 | C3 | 1 | Контактори та пристрої захисту двигунів TeSys | 19DA-
LC1D115M5 | КОНТАКТОР 3Р,115A,НО+НЗ,220В 50Гц | 1 | 161.08 | 5211.1474 | C3 | 1 | Контактори та пристрої захисту двигунів TeSys | 19DA-
LC1D115M7 | КОНТАКТОР 3Р,115A,НО+НЗ,220В 50Гц | 1 | 186.96 | 6048.399 | C2 | 1 | Контактори та пристрої захисту двигунів TeSys | 19DA-
LC1D115MD | КОНТАКТОР 3Р, 115A , 1НО+1НЗ,=220В | 1 | 195.01 | 6308.827 | C3 | 1 | Контактори та пристрої захисту двигунів TeSys | 19DA-
LC1D115P7 | КОНТАКТОР 3Р,115A,НО+НЗ,230В 50Гц | 1 | 186.96 | 6048.399 | C3 | 1 | Контактори та пристрої захисту двигунів TeSys | 19DA-
LC1D115Q7 | КОНТАКТОР 3Р,115A,НО+НЗ,380В 50Гц | 1 | 186.96 | 6048.399 | C3 | 1 | Контактори та пристрої захисту двигунів TeSys | 19DA-
LC1D115V7 | КОНТАКТОР 3Р,115A,НО+НЗ,400В 50Гц | 1 | 186.96 | 6048.399 | C3 | 1 | Контактори та пристрої захисту двигунів TeSys | 19DA-
LC1D123B7 | КОНТАКТОР 3Р 16A, ~24В, ПРУЖ. | 1 | 19.94 | 645.0849 | C3 | 1 | Контактори та пристрої захисту двигунів TeSys | 19DA-
LC1D123BD | КОНТАКТОР 3P 12A, AC-3, =24В, ПРУЖ. | 1 | 35.48 | 1147.8241 | C3 | 1 | Контактори та пристрої захисту двигунів TeSys | 19DA-
LC1D123BL | КОНТАКТОР 3Р 12A-AC3, =24В ЕКОН., ПРУЖ. | 1 | 36.1 | 1167.8819 | C3 | 1 | Контактори та пристрої захисту двигунів TeSys | 19DA-
LC1D123E7 | КОНТАКТОР.3Р,12A,НО+НЗ,48V50ГЦ. | 1 | 19.94 | 645.0849 | C3 | 1 | Контактори та пристрої захисту двигунів TeSys | 19DA-
LC1D123F7 | КОНТАКТОР 3Р 12A, ~110В, ПРУЖ. | 1 | 19.94 | 645.0849 | C3 | 1 | Контактори та пристрої захисту двигунів TeSys | 19DA-
LC1D123M7 | КОНТ. 3Р 12А, 220В, 50Гц | 1 | 29.6 | 957.5985 | C3 | 1 | Контактори та пристрої захисту двигунів TeSys | 19DA-
LC1D123P7 | КОНТ. 3Р 12А, 230В, 50Гц | 1 | 19.94 | 645.0849 | C3 | 1 | Контактори та пристрої захисту двигунів TeSys | 19DA-
LC1D123U7 | КОНТАКТОР 3Р 16A, ~240В, ПРУЖ. | 1 | 29.6 | 957.5985 | C3 | 1 | Контактори та пристрої захисту двигунів TeSys | 19DA-
LC1D126B7 | КОНТАКТОР TESYS D 3Р 16A, ~24В, ШИН/НАК | 1 | 37.5 | 1213.1738 | C3 | 1 | Контактори та пристрої захисту двигунів TeSys | 19DA-
LC1D126F7 | КОНТАКТОР 12A, ~110В | 1 | 19.53 | 631.8209 | C3 | 1 | Контактори та пристрої захисту двигунів TeSys | 19DA-
LC1D126P7 | КОНТАКТОР 3Р,12A,НО+НЗ,230В 50Гц КІЛЬЦ. | 1 | 19.53 | 631.8209 | C3 | 1 | Контактори та пристрої захисту двигунів TeSys | 19DA-
LC1D128B7 | КОНТАКТОР 4P(2НО+2НЗ),АС1.25А.24В 50Гц | 1 | 20.77 | 671.9365 | C3 | 1 | Контактори та пристрої захисту двигунів TeSys | 19DA-
LC1D128BD | КОНТАКТОР 4P 25A AC-1 (2NO 2NC), =24В | 1 | 33.95 | 1098.3266 | C3 | 1 | Контактори та пристрої захисту двигунів TeSys | 19DA-
LC1D128BL | КОНТАКТОР 4P 25A AC-1 (2NO 2NC), =24В ЗН | 1 | 37.22 | 1204.1154 | C3 | 1 | Контактори та пристрої захисту двигунів TeSys | 19DA-
LC1D128D7 | КОНТАКТОР 4P(2НО+2НЗ),АС1.25А.42В 50Гц | 1 | 21.35 | 690.7003 | C3 | 1 | Контактори та пристрої захисту двигунів TeSys | 19DA-
LC1D128E7 | КОНТАКТОР 4P25A AC-1(2НО 2НЗ) ~48В | 1 | 21.35 | 690.7003 | C3 | 1 | Контактори та пристрої захисту двигунів TeSys | 19DA-
LC1D128F7 | КОНТАКТОР 4P(2НО+2НЗ),АС1.25А,110В 50Гц | 1 | 20.77 | 671.9365 | C3 | 1 | Контактори та пристрої захисту двигунів TeSys | 19DA-
LC1D128FD | КОНТАКТОР 4P, 25A-AC1, =110В | 1 | 36.82 | 1191.1749 | C3 | 1 | Контактори та пристрої захисту двигунів TeSys | 19DA-
LC1D128FE7 | КОНТАКТОР 4P(2НО+2НЗ), АС1 25А,115В 50Гц | 1 | 21.39 | 691.9943 | C3 | 1 | Контактори та пристрої захисту двигунів TeSys | 19DA-
LC1D128M7 | КОНТАКТОР 4P(2НО+2НЗ),АС1.25А,220В 50Гц | 1 | 21.39 | 691.9943 | C3 | 1 | Контактори та пристрої захисту двигунів TeSys | 19DA-
LC1D128MD | КОНТАКТОР 4P (2НО 2НЗ) 25A AC-1, 220В= | 1 | 36.82 | 1191.1749 | C3 | 1 | Контактори та пристрої захисту двигунів TeSys | 19DA-
LC1D128Q7 | КОНТАКТОР 4P(2НО+2НЗ),АС1.25А,380В 50Гц | 1 | 29.95 | 968.9214 | C3 | 1 | Контактори та пристрої захисту двигунів TeSys | 19DA-
LC1D128R7 | КОНТАКТОР 4P (2НО+2НЗ) АС1 25А 380В 50Гц | 1 | 29.54 | 955.6574 | C3 | 1 | Контактори та пристрої захисту двигунів TeSys | 19DA-
LC1D128V7 | КОНТАКТОР 4P(2НО+2НЗ),АС1.25А, 400В 50Гц | 1 | 29.95 | 968.9214 | C3 | 1 | Контактори та пристрої захисту двигунів TeSys | 19DA-
LC1D12AL | КОНТАКТОР 3Р.12A.НО+НЗ =5В | 1 | 39.83 | 1288.5523 | C3 | 1 | Контактори та пристрої захисту двигунів TeSys | 19DA-
LC1D12B7 | КОНТАКТОР 3Р,12A,НО+НЗ,24В 50Гц | 1 | 19.52 | 631.4974 | C2 | 1 | Контактори та пристрої захисту двигунів TeSys | 19DA-
LC1D12BD | КОНТАКТОР 3Р,12A,НО+НЗ,24V ОБМЕЖ. | 1 | 30.1 | 973.7741 | C2 | 1 | Контактори та пристрої захисту двигунів TeSys | 19DA-
LC1D12BL | КОНТАКТОР 3Р,12A,НО+НЗ,24V-,2.4ВТ,РОЗШ. | 1 | 31.75 | 1027.1538 | C3 | 1 | Контактори та пристрої захисту двигунів TeSys | 19DA-
LC1D12BNE | КОНТАКТОР TESYS GREEN D12 24-60 AC/DC | 1 | 63.4 | 2051.0724 | C3 | 1 | Контактори та пристрої захисту двигунів TeSys | 19DA-
LC1D12D7 | КОНТАКТОР 3Р 12А АС-3, ~42В | 1 | 19.52 | 631.4974 | C3 | 1 | Контактори та пристрої захисту двигунів TeSys | 19DA-
LC1D12E7 | КОНТАКТОР 3Р,12A,НО+НЗ,48В 50Гц | 1 | 19.52 | 631.4974 | C3 | 1 | Контактори та пристрої захисту двигунів TeSys | 19DA-
LC1D12ED | КОНТАКТОР 3Р,12A,НО+НЗ,48В ОБМЕЖ. | 1 | 30.1 | 973.7741 | C3 | 1 | Контактори та пристрої захисту двигунів TeSys | 19DA-
LC1D12EHE | КОНТАКТОР TESYS GREEN D12 48-130 AC/DC | 1 | 63.4 | 2051.0724 | C3 | 1 | Контактори та пристрої захисту двигунів TeSys | 19DA-
LC1D12F7 | КОНТАКТОР 3Р,12A,НО+НЗ,110В 50Гц | 1 | 19.52 | 631.4974 | C3 | 1 | Контактори та пристрої захисту двигунів TeSys | 19DA-
LC1D12FD | КОНТАКТОР 3Р,12A,НО+НЗ,110В ОБМЕЖ. | 1 | 30.1 | 973.7741 | C3 | 1 | Контактори та пристрої захисту двигунів TeSys | 19DA-
LC1D12FE7 | КОНТАКТОР 3Р 12A НО+НЗ 115В 50Гц | 1 | 19.52 | 631.4974 | C3 | 1 | Контактори та пристрої захисту двигунів TeSys | 19DA-
LC1D12JD | КОНТАКТОР TESYS D 3Р 12A НО+НЗ 12В = | 1 | 36.6 | 1184.0576 | C3 | 1 | Контактори та пристрої захисту двигунів TeSys | 19DA-
LC1D12KUE | КОНТАКТОР TESYS GREEN D12 100-250 AC/DC | 1 | 63.4 | 2051.0724 | C3 | 1 | Контактори та пристрої захисту двигунів TeSys | 19DA-
LC1D12M7 | КОНТАКТОР 3Р,12A,НО+НЗ,220В 50Гц | 1 | 19.52 | 631.4974 | C2 | 1 | Контактори та пристрої захисту двигунів TeSys | 19DA-
LC1D12MD | КОНТАКТОР 3Р,12A,НО+НЗ,220В ОБМЕЖ. | 1 | 30.1 | 973.7741 | C3 | 1 | Контактори та пристрої захисту двигунів TeSys | 19DA-
LC1D12ND | КОНТАКТОР 3Р 12A НО+НЗ =60В | 1 | 30.1 | 973.7741 | C3 | 1 | Контактори та пристрої захисту двигунів TeSys | 19DA-
LC1D12P7 | КОНТАКТОР 3Р,12A,НО+НЗ,230В 50Гц | 1 | 19.52 | 631.4974 | C3 | 1 | Контактори та пристрої захисту двигунів TeSys | 19DA-
LC1D12Q7 | КОНТАКТОР 3Р,12A,НО+НЗ,380В 50Гц | 1 | 19.52 | 631.4974 | C3 | 1 | Контактори та пристрої захисту двигунів TeSys | 19DA-
LC1D12RD | КОНТАКТОР 3Р, 12А, 1НО+1НЗ, =440В | 1 | 69.17 | 2237.7394 | C3 | 1 | Контактори та пристрої захисту двигунів TeSys | 19DA-
LC1D12U7 | КОНТАКТОР 3P 12A, ~240В | 1 | 19.52 | 631.4974 | C3 | 1 | Контактори та пристрої захисту двигунів TeSys | 19DA-
LC1D12UD | КОНТАКТОР 3Р 12А НО+НЗ =250В | 1 | 30.1 | 973.7741 | C3 | 1 | Контактори та пристрої захисту двигунів TeSys | 19DA-
LC1D12V7 | КОНТАКТОР 3Р,12A,НО+НЗ,400В 50Гц | 1 | 19.52 | 631.4974 | C3 | 1 | Контактори та пристрої захисту двигунів TeSys | 19DA-
LC1D1506BD | КОНТАКТОР D 3Р, 150A, НО+НЗ, =24В | 1 | 257.69 | 8336.6065 | C3 | 1 | Контактори та пристрої захисту двигунів TeSys | 19DA-
LC1D1506P7 | КОНТАКТОР 3Р,150A,НО+НЗ,230В 50Гц КІЛЬЦ. | 1 | 232.04 | 7506.7957 | C3 | 1 | Контактори та пристрої захисту двигунів TeSys | 19DA-
LC1D150B7 | КОНТАКТОР 3Р,150A,НО+НЗ,24В 50Гц | 1 | 222.87 | 7210.1342 | C3 | 1 | Контактори та пристрої захисту двигунів TeSys | 19DA-
LC1D150BD | КОНТАКТОР 3Р,150A,НО+НЗ,24В ОБМЕЖ. | 1 | 230.95 | 7471.5327 | C3 | 1 | Контактори та пристрої захисту двигунів TeSys | 19DA-
LC1D150D7 | КОНТАКТОР 150А | 1 | 222.87 | 7210.1342 | C3 | 1 | Контактори та пристрої захисту двигунів TeSys | 19DA-
LC1D150E7 | КОНТАКТОР 3Р 150 A 1НО+1НЗ,48В 50/60Гц | 1 | 222.87 | 7210.1342 | C3 | 1 | Контактори та пристрої захисту двигунів TeSys | 19DA-
LC1D150ED | КОНТАКТОР 150А | 1 | 230.95 | 7471.5327 | C3 | 1 | Контактори та пристрої захисту двигунів TeSys | 19DA-
LC1D150F7 | КОНТАКТОР 150А | 1 | 222.87 | 7210.1342 | C3 | 1 | Контактори та пристрої захисту двигунів TeSys | 19DA-
LC1D150FD | КОНТАКТОР 150А | 1 | 230.95 | 7471.5327 | C3 | 1 | Контактори та пристрої захисту двигунів TeSys | 19DA-
LC1D150FE7 | КОНТАКТОР 3P, 150A, ~115В | 1 | 230.53 | 7457.9452 | C3 | 1 | Контактори та пристрої захисту двигунів TeSys | 19DA-
LC1D150M7 | КОНТАКТОР 3Р,150A,НО+НЗ,220В 50Гц | 1 | 230.53 | 7457.9452 | C2 | 1 | Контактори та пристрої захисту двигунів TeSys | 19DA-
LC1D150MD | КОНТАКТОР D 3Р, 150A, НО+НЗ, 220В= | 1 | 243.94 | 7891.7761 | C3 | 1 | Контактори та пристрої захисту двигунів TeSys | 19DA-
LC1D150P7 | КОНТАКТОР 3Р,150A,НО+НЗ,230В 50Гц | 1 | 222.87 | 7210.1342 | C3 | 1 | Контактори та пристрої захисту двигунів TeSys | 19DA-
LC1D150Q7 | КОНТАКТОР 3Р,150A,НО+НЗ,380В 50Гц | 1 | 222.87 | 7210.1342 | C3 | 1 | Контактори та пристрої захисту двигунів TeSys | 19DA-
LC1D150R7 | КОНТАКТОР 3Р, 150A, ~440В | 1 | 222.87 | 7210.1342 | C3 | 1 | Контактори та пристрої захисту двигунів TeSys | 19DA-
LC1D150RD | КОНТАКТОР D 3Р, 150A, НО+НЗ, =440В | 1 | 243.94 | 7891.7761 | C3 | 1 | Контактори та пристрої захисту двигунів TeSys | 19DA-
LC1D150U7 | КОНТАКТОР 3Р, 150A, AC-3, ~240В | 1 | 233.2 | 7544.3232 | C3 | 1 | Контактори та пристрої захисту двигунів TeSys | 19DA-
LC1D150V7 | КОНТАКТОР D 3Р,150A,НО+НЗ,400В 50/60Гц | 1 | 222.87 | 7210.1342 | C3 | 1 | Контактори та пристрої захисту двигунів TeSys | 19DA-
LC1D183B7 | КОНТАКТОР 3Р,18A,НО+НЗ,24В 50Гц ПРУЖ. | 1 | 24.03 | 777.4017 | C3 | 1 | Контактори та пристрої захисту двигунів TeSys | 19DA-
LC1D183BL | КОНТАКТОР 3P, 18A AC3, =24В, ПРУЖ. | 1 | 41.27 | 1335.1382 | C3 | 1 | Контактори та пристрої захисту двигунів TeSys | 19DA-
LC1D183GD | КОНТАКТОР TESYS D 3P 18A =125В ПРУЖ. | 1 | 41.66 | 1347.7552 | C3 | 1 | Контактори та пристрої захисту двигунів TeSys | 19DA-
LC1D183M7 | КОНТАКТОР 3Р,18A,НО+НЗ,220В 50Гц ПРУЖ. | 1 | 41.24 | 1334.1676 | C3 | 1 | Контактори та пристрої захисту двигунів TeSys | 19DA-
LC1D183P7 | КОНТАКТОР 18A, 1НО+1НЗ, ПРУЖ., ~230В | 1 | 27.79 | 899.0426 | C3 | 1 | Контактори та пристрої захисту двигунів TeSys | 19DA-
LC1D185M7 | КОНТАКТОР 3Р 18A, ~220В | 1 | 29.14 | 942.7169 | C3 | 1 | Контактори та пристрої захисту двигунів TeSys | 19DA-
LC1D186P7 | К-ТОР 18A,1НЗ+1НО 230В 50/60Гц КАБ.РОЗЖ. | 1 | 27.86 | 901.3072 | C3 | 1 | Контактори та пристрої захисту двигунів TeSys | 19DA-
LC1D1883BD | КОНТАКТОР 2R+2P AC1-32A | 1 | 84.2 | 2723.9795 | C3 | 1 | Контактори та пристрої захисту двигунів TeSys | 19DA-
LC1D188B7 | КОНТАКТОР 4Р-2НО2НЗ, 32А АС1, 24В 50Гц | 1 | 33.91 | 1097.0326 | C3 | 1 | Контактори та пристрої захисту двигунів TeSys | 19DA-
LC1D188BD | КОНТАКТОР 4P 32A AC-1 (2NO 2NC) =24В | 1 | 48.32 | 1563.2148 | C3 | 1 | Контактори та пристрої захисту двигунів TeSys | 19DA-
LC1D188F7 | КОНТАКТОР 4P 32A AC-1, ~110В | 1 | 33.04 | 1068.887 | C3 | 1 | Контактори та пристрої захисту двигунів TeSys | 19DA-
LC1D188FD | КОНТ.D 4P(2НО+2НЗ),АС1 32А,НО+НЗ,=110В | 1 | 44.79 | 1449.0147 | C3 | 1 | Контактори та пристрої захисту двигунів TeSys | 19DA-
LC1D188FE7 | КОНТАКТОР 4P, ~115В | 1 | 40.84 | 1321.2271 | C3 | 1 | Контактори та пристрої захисту двигунів TeSys | 19DA-
LC1D188M7 | КОНТАКТОР 4P 32A AC-1 (2НО 2НЗ) ~220В | 1 | 40.84 | 1321.2271 | C3 | 1 | Контактори та пристрої захисту двигунів TeSys | 19DA-
LC1D18B7 | КОНТАКТОР 3Р,18A,НО+НЗ,24В 50Гц | 1 | 25.86 | 836.6046 | C3 | 1 | Контактори та пристрої захисту двигунів TeSys | 19DA-
LC1D18BD | КОНТАКТОР 3Р,18A,НО+НЗ,24В ОБМЕЖ. | 1 | 36.82 | 1191.1749 | C2 | 1 | Контактори та пристрої захисту двигунів TeSys | 19DA-
LC1D18BL | КОНТАКТОР 3Р,18A,НО+НЗ,24В,2.4ВТ,РОЗШИР | 1 | 38.54 | 1246.8191 | C3 | 1 | Контактори та пристрої захисту двигунів TeSys | 19DA-
LC1D18BNE | КОНТАКТОР TESYS GREEN D18 24-60 AC/DC | 1 | 97.68 | 3160.075 | C3 | 1 | Контактори та пристрої захисту двигунів TeSys | 19DA-
LC1D18D7 | КОНТАКТОР 3Р,18A,НО+НЗ,42В 50Гц | 1 | 25.86 | 836.6046 | C3 | 1 | Контактори та пристрої захисту двигунів TeSys | 19DA-
LC1D18E7 | КОНТАКТОР 3Р,18A,НО+НЗ,48В 50Гц | 1 | 25.86 | 836.6046 | C3 | 1 | Контактори та пристрої захисту двигунів TeSys | 19DA-
LC1D18ED | КОНТАКТОР 3P, 18A - AC3, 1НЗ, 1НО =48В | 1 | 36.82 | 1191.1749 | C3 | 1 | Контактори та пристрої захисту двигунів TeSys | 19DA-
LC1D18EHE | КОНТАКТОР TESYS GREEN D18 48-130 AC/DC | 1 | 97.68 | 3160.075 | C3 | 1 | Контактори та пристрої захисту двигунів TeSys | 19DA-
LC1D18F7 | КОНТАКТОР 3Р,18A,НО+НЗ,110В 50Гц | 1 | 25.86 | 836.6046 | C3 | 1 | Контактори та пристрої захисту двигунів TeSys | 19DA-
LC1D18FD | КОНТАКТОР 3Р,18A,НО+НЗ,110В ОБМЕЖ. | 1 | 36.82 | 1191.1749 | C3 | 1 | Контактори та пристрої захисту двигунів TeSys | 19DA-
LC1D18FE7 | КОНТАКТОР 3Р, 18A-AC3, ~115В | 1 | 26.37 | 853.1038 | C3 | 1 | Контактори та пристрої захисту двигунів TeSys | 19DA-
LC1D18G7 | КОНТАКТОР 3Р 18A ~120В | 1 | 26.37 | 853.1038 | C3 | 1 | Контактори та пристрої захисту двигунів TeSys | 19DA-
LC1D18GD | КОНТАКТОР 3Р 18A АС3, =125В | 1 | 36.82 | 1191.1749 | C3 | 1 | Контактори та пристрої захисту двигунів TeSys | 19DA-
LC1D18JD | КОНТАКТОР 3Р 18A НО+НЗ 12В = | 1 | 36.82 | 1191.1749 | C3 | 1 | Контактори та пристрої захисту двигунів TeSys | 19DA-
LC1D18KUE | КОНТАКТОР TESYS GREEN D18 100-250 AC/DC | 1 | 97.68 | 3160.075 | C3 | 1 | Контактори та пристрої захисту двигунів TeSys | 19DA-
LC1D18L7 | КОНТАКТОР D 3Р, 18A,НО+НЗ, 200В 50/60Гц | 1 | 22.94 | 742.1388 | C3 | 1 | Контактори та пристрої захисту двигунів TeSys | 19DA-
LC1D18M7 | КОНТАКТОР 3Р,18A,НО+НЗ,220В 50Гц | 1 | 26.37 | 853.1038 | C2 | 1 | Контактори та пристрої захисту двигунів TeSys | 19DA-
LC1D18MD | КОНТАКТОР 3Р,18A,НО+НЗ,220В ОБМЕЖ. | 1 | 36.82 | 1191.1749 | C3 | 1 | Контактори та пристрої захисту двигунів TeSys | 19DA-
LC1D18N7 | КОНТАКТОР 3Р,18A,НО+НЗ,415В 50Гц | 1 | 25.86 | 836.6046 | C3 | 1 | Контактори та пристрої захисту двигунів TeSys | 19DA-
LC1D18ND | КОНТАКТОР 3Р 18A НО+НЗ =60В | 1 | 36.82 | 1191.1749 | C3 | 1 | Контактори та пристрої захисту двигунів TeSys | 19DA-
LC1D18P7 | КОНТАКТОР 3Р,18A,НО+НЗ,230В 50Гц | 1 | 25.86 | 836.6046 | C3 | 1 | Контактори та пристрої захисту двигунів TeSys | 19DA-
LC1D18Q7 | КОНТАКТОР 3Р,18A,НО+НЗ,380В 50Гц | 1 | 25.86 | 836.6046 | C3 | 1 | Контактори та пристрої захисту двигунів TeSys | 19DA-
LC1D18R7 | КОНТАКТОР D 3Р,18A,НО+НЗ, 440В 50/60Гц | 1 | 25.86 | 836.6046 | C3 | 1 | Контактори та пристрої захисту двигунів TeSys | 19DA-
LC1D18U7 | КОНТАКТОР 3P,18А, AC3, ~240В | 1 | 25.86 | 836.6046 | C3 | 1 | Контактори та пристрої захисту двигунів TeSys | 19DA-
LC1D18UD | КОНТАКТОР 3Р 18A НО+НЗ =250В | 1 | 36.82 | 1191.1749 | C3 | 1 | Контактори та пристрої захисту двигунів TeSys | 19DA-
LC1D18V7 | КОНТАКТОР 3Р,18A,НО+НЗ,400В 50Гц | 1 | 25.86 | 836.6046 | C3 | 1 | Контактори та пристрої захисту двигунів TeSys | 19DA-
LC1D18W7 | КОНТАКТОР 3Р 18A НО+НЗ 277В 50Гц | 1 | 30.51 | 987.0382 | C3 | 1 | Контактори та пристрої захисту двигунів TeSys | 19DA-
LC1D253BL | КОНТАКТОР 3Р 25A 1НО+1НЗ, =24В Н.СПОЖ. | 1 | 48.58 | 1571.6262 | C3 | 1 | Контактори та пристрої захисту двигунів TeSys | 19DA-
LC1D253F7 | КОНТАКТОР 3Р 25A 1НО+1НЗ, ~110В ПРУЖ. | 1 | 48.58 | 1571.6262 | C3 | 1 | Контактори та пристрої захисту двигунів TeSys | 19DA-
LC1D253M7 | КОНТАКТОР 3Р 25A 1НО+1НЗ, ~220В ПРУЖ. | 1 | 37.32 | 1207.3505 | C3 | 1 | Контактори та пристрої захисту двигунів TeSys | 19DA-
LC1D256F7 | КОНТАКТОР 25A, ~110В | 1 | 36.85 | 1192.1454 | C3 | 1 | Контактори та пристрої захисту двигунів TeSys | 19DA-
LC1D256M7 | КОНТАКТОР 3Р 25A,НО+НЗ 220В 50Гц КІЛЬЦ. | 1 | 36.85 | 1192.1454 | C3 | 1 | Контактори та пристрої захисту двигунів TeSys | 19DA-
LC1D256MD | КОНТАКТОР 3Р 25A,НО+НЗ 220В DC КІЛЬЦ. | 1 | 51.98 | 1681.6206 | C3 | 1 | Контактори та пристрої захисту двигунів TeSys | 19DA-
LC1D256P7 | КОНТАКТОР 3Р,25A,НО+НЗ,230В 50Гц КІЛЬЦ. | 1 | 36.85 | 1192.1454 | C3 | 1 | Контактори та пристрої захисту двигунів TeSys | 19DA-
LC1D256Q7 | КОНТ TESYS D 3Р 25A,НО+НЗ ~380В КІЛЬЦ. | 1 | 51.8 | 1675.7973 | C3 | 1 | Контактори та пристрої захисту двигунів TeSys | 19DA-
LC1D2586FD | КОНТАКТОР 4P(2НО+2НЗ)АС1.40А.НО+НЗ.=110В | 1 | 63.04 | 2039.426 | C3 | 1 | Контактори та пристрої захисту двигунів TeSys | 19DA-
LC1D258B7 | КОНТАКТОР 4Р,24В 50Гц | 1 | 49.81 | 1611.4183 | C3 | 1 | Контактори та пристрої захисту двигунів TeSys | 19DA-
LC1D258BD | КОНТАКТОР 4P(2НО+2НЗ),АС1.40А,НО+НЗ,24В | 1 | 63.04 | 2039.426 | C3 | 1 | Контактори та пристрої захисту двигунів TeSys | 19DA-
LC1D258BL | КОНТ.D 4P(2НО+2НЗ),АС1 40А,НО+НЗ,=24В | 1 | 56.6 | 1831.0836 | C3 | 1 | Контактори та пристрої захисту двигунів TeSys | 19DA-
LC1D258D7 | КОНТАКТ. 4P40A AC-1 (2НО 2НЗ) ~42В | 1 | 49.16 | 1590.3899 | C3 | 1 | Контактори та пристрої захисту двигунів TeSys | 19DA-
LC1D258E7 | КОНТАКТОР 4P 40A AC-1 (2НО 2НЗ), ~48В | 1 | 49.16 | 1590.3899 | C3 | 1 | Контактори та пристрої захисту двигунів TeSys | 19DA-
LC1D258F7 | КОНТАКТОР 4P 40A AC-1,~110В | 1 | 49.16 | 1590.3899 | C3 | 1 | Контактори та пристрої захисту двигунів TeSys | 19DA-
LC1D258FD | КОНТАКТОР 4P(2НО+2НЗ),АС1.40А,110В | 1 | 62.87 | 2033.9262 | C3 | 1 | Контактори та пристрої захисту двигунів TeSys | 19DA-
LC1D258M7 | КОНТАКТОР 4P(2НО+2НЗ),АС1.40А,220В50Гц | 1 | 49.37 | 1597.1837 | C3 | 1 | Контактори та пристрої захисту двигунів TeSys | 19DA-
LC1D258MD | КОНТАКТОР 4P (2НО+2НЗ) АС1 40А =220В | 1 | 62.87 | 2033.9262 | C3 | 1 | Контактори та пристрої захисту двигунів TeSys | 19DA-
LC1D258V7 | КОНТАКТОР 25A -AC3, 40A AC1 | 1 | 49.37 | 1597.1837 | C3 | 1 | Контактори та пристрої захисту двигунів TeSys | 19DA-
LC1D25B7 | КОНТАКТОР 3Р,25A,НО+НЗ,24V50Гц | 1 | 34.72 | 1123.2371 | C3 | 1 | Контактори та пристрої захисту двигунів TeSys | 19DA-
LC1D25BD | КОНТАКТОР 3Р,25A,НО+НЗ,24V ОБМЕЖ. | 1 | 45.18 | 1461.6317 | C2 | 1 | Контактори та пристрої захисту двигунів TeSys | 19DA-
LC1D25BL | КОНТАКТОР 3Р,25A,НО+НЗ,24V-,2.4ВТ,РОЗШИР | 1 | 48.74 | 1576.8024 | C3 | 1 | Контактори та пристрої захисту двигунів TeSys | 19DA-
LC1D25BNE | КОНТАКТОР TESYS GREEN D25 24-60 AC/DC | 1 | 110.68 | 3580.6419 | C3 | 1 | Контактори та пристрої захисту двигунів TeSys | 19DA-
LC1D25CD | КОНТАКТОР 3Р.25A.НО+НЗ. =36В | 1 | 48.74 | 1576.8024 | C3 | 1 | Контактори та пристрої захисту двигунів TeSys | 19DA-
LC1D25D7 | КОНТАКТОР 3Р,25A,НО+НЗ,42V50Гц | 1 | 34.72 | 1123.2371 | C3 | 1 | Контактори та пристрої захисту двигунів TeSys | 19DA-
LC1D25E7 | КОНТАКТОР 3Р,25A,НО+НЗ,48В 50Гц | 1 | 34.72 | 1123.2371 | C3 | 1 | Контактори та пристрої захисту двигунів TeSys | 19DA-
LC1D25ED | КОНТАКТОР 25А | 1 | 45.18 | 1461.6317 | C3 | 1 | Контактори та пристрої захисту двигунів TeSys | 19DA-
LC1D25EHE | КОНТАКТОР TESYS GREEN D25 48-130 AC/DC | 1 | 110.68 | 3580.6419 | C3 | 1 | Контактори та пристрої захисту двигунів TeSys | 19DA-
LC1D25F7 | КОНТАКТОР 3Р,25A,НО+НЗ,110В 50Гц | 1 | 34.72 | 1123.2371 | C3 | 1 | Контактори та пристрої захисту двигунів TeSys | 19DA-
LC1D25FD | КОНТАКТОР 3Р,25A,НО+НЗ,110В ОБМЕЖ. | 1 | 45.18 | 1461.6317 | C3 | 1 | Контактори та пристрої захисту двигунів TeSys | 19DA-
LC1D25FE7 | КОНТАКТОР 3Р,25A,НО+НЗ,110В 50/60Гц | 1 | 35.11 | 1135.8541 | C3 | 1 | Контактори та пристрої захисту двигунів TeSys | 19DA-
LC1D25FL | КОНТАКТОР 3Р25А-АС3,=110В | 1 | 47.78 | 1545.7451 | C3 | 1 | Контактори та пристрої захисту двигунів TeSys | 19DA-
LC1D25GD | КОНТАКТОР TESYS D 3P 25A =125В | 1 | 47.78 | 1545.7451 | C3 | 1 | Контактори та пристрої захисту двигунів TeSys | 19DA-
LC1D25JD | КОНТАКТОР 3Р 25A НО+НЗ =12В | 1 | 45.18 | 1461.6317 | C3 | 1 | Контактори та пристрої захисту двигунів TeSys | 19DA-
LC1D25KUE | КОНТАКТОР TESYS GREEN D25 100-250 AC/DC | 1 | 110.68 | 3580.6419 | C3 | 1 | Контактори та пристрої захисту двигунів TeSys | 19DA-
LC1D25M7 | КОНТАКТОР 3Р,25A,НО+НЗ,220В50Гц | 1 | 35.11 | 1135.8541 | C2 | 1 | Контактори та пристрої захисту двигунів TeSys | 19DA-
LC1D25MD | КОНТАКТОР 3Р,25A,НО+НЗ,220В ОБМЕЖ. | 1 | 45.18 | 1461.6317 | C3 | 1 | Контактори та пристрої захисту двигунів TeSys | 19DA-
LC1D25P7 | КОНТАКТОР 3Р,25A,НО+НЗ,230В 50Гц | 1 | 34.72 | 1123.2371 | C3 | 1 | Контактори та пристрої захисту двигунів TeSys | 19DA-
LC1D25Q7 | КОНТАКТОР 3Р,25A,НО+НЗ,380В 50Гц | 1 | 34.72 | 1123.2371 | C3 | 1 | Контактори та пристрої захисту двигунів TeSys | 19DA-
LC1D25U7 | КОНТАКТОР 3Р,25A,НО+НЗ,240В 50Гц | 1 | 34.72 | 1123.2371 | C3 | 1 | Контактори та пристрої захисту двигунів TeSys | 19DA-
LC1D25UD | КОНТАКТОР 3Р 25A НО+НЗ =250В | 1 | 45.18 | 1461.6317 | C3 | 1 | Контактори та пристрої захисту двигунів TeSys | 19DA-
LC1D25V7 | КОНТАКТОР 3Р,25A,НО+НЗ,400В 50Гц | 1 | 34.72 | 1123.2371 | C3 | 1 | Контактори та пристрої захисту двигунів TeSys | 19DA-
LC1D25W7 | КОНТАКТОР 3Р 25A НО+НЗ 277В 50Гц | 1 | 36.49 | 1180.4989 | C3 | 1 | Контактори та пристрої захисту двигунів TeSys | 19DA-
LC1D323BD | КОНТАКТОР 3Р,32A,НО+НЗ,24В ПРУЖ. | 1 | 61.45 | 1987.9874 | C3 | 1 | Контактори та пристрої захисту двигунів TeSys | 19DA-
LC1D323BL | КОНТАКТОР 3Р,32A,НО+НЗ,24В,2.4ВТ,РОЗШ. | 1 | 51.67 | 1671.5917 | C3 | 1 | Контактори та пристрої захисту двигунів TeSys | 19DA-
LC1D323F7 | КОНТАКТОР 3Р,32A,НО+НЗ,~110В, ПРУЖ. | 1 | 51.55 | 1667.7095 | C3 | 1 | Контактори та пристрої захисту двигунів TeSys | 19DA-
LC1D323M7 | КОНТАКТОР 3Р,32A,НО+НЗ,220В 50Гц ПРУЖ. | 1 | 51.55 | 1667.7095 | C3 | 1 | Контактори та пристрої захисту двигунів TeSys | 19DA-
LC1D326M7 | КОНТАКТОР 32A, АС3, 1НО+1НЗ,~220В | 1 | 56.16 | 1816.849 | C3 | 1 | Контактори та пристрої захисту двигунів TeSys | 19DA-
LC1D32B7 | КОНТАКТОР 3Р,32A,НО+НЗ,24В 50Гц | 1 | 47.92 | 1550.2743 | C3 | 1 | Контактори та пристрої захисту двигунів TeSys | 19DA-
LC1D32BD | КОНТАКТОР 3Р,32A,НО+НЗ,24В ОБМЕЖ. | 1 | 61.45 | 1987.9874 | C3 | 1 | Контактори та пристрої захисту двигунів TeSys | 19DA-
LC1D32BL | КОНТАКТОР 3Р,32A,НО+НЗ,24В,2.4ВТ,РОЗШИР | 1 | 64.89 | 2099.2759 | C3 | 1 | Контактори та пристрої захисту двигунів TeSys | 19DA-
LC1D32BNE | КОНТАКТОР TESYS GREEN D32 24-60 AC/DC | 1 | 116.2 | 3759.2211 | C3 | 1 | Контактори та пристрої захисту двигунів TeSys | 19DA-
LC1D32CD | КОНТАКТОР TESYS D 3Р,32A,НО+НЗ,36В ОБМЕЖ | 1 | 61.45 | 1987.9874 | C3 | 1 | Контактори та пристрої захисту двигунів TeSys | 19DA-
LC1D32D7 | КОНТАКТОР 3Р, 32А,1НО1НЗ,42В,50Гц | 1 | 47.92 | 1550.2743 | C3 | 1 | Контактори та пристрої захисту двигунів TeSys | 19DA-
LC1D32E7 | КОНТАКТОР 3Р,32A,НО+НЗ,48В 50Гц | 1 | 47.92 | 1550.2743 | C3 | 1 | Контактори та пристрої захисту двигунів TeSys | 19DA-
LC1D32ED | КОНТАКТОР 32А | 1 | 61.45 | 1987.9874 | C3 | 1 | Контактори та пристрої захисту двигунів TeSys | 19DA-
LC1D32EHE | КОНТАКТОР TESYS GREEN D32 48-130 AC/DC | 1 | 116.2 | 3759.2211 | C3 | 1 | Контактори та пристрої захисту двигунів TeSys | 19DA-
LC1D32F7 | КОНТАКТОР 3Р,32A,НО+НЗ,110В 50Гц | 1 | 47.92 | 1550.2743 | C3 | 1 | Контактори та пристрої захисту двигунів TeSys | 19DA-
LC1D32FD | КОНТАКТОР 3Р,32A,НО+НЗ,110В ОБМЕЖ. | 1 | 61.45 | 1987.9874 | C3 | 1 | Контактори та пристрої захисту двигунів TeSys | 19DA-
LC1D32FE7 | КОНТАКТОР 3P AC3-32А. 1НО 1НЗ. ~115В | 1 | 47.92 | 1550.2743 | C3 | 1 | Контактори та пристрої захисту двигунів TeSys | 19DA-
LC1D32G7 | КОНТАКТОР 3PAC3-32А, 1НО 1НЗ, ~120В | 1 | 47.92 | 1550.2743 | C3 | 1 | Контактори та пристрої захисту двигунів TeSys | 19DA-
LC1D32JD | КОНТАКТОР TESYS D 3Р 32A НО+НЗ 12В = | 1 | 52.84 | 1709.4427 | C3 | 1 | Контактори та пристрої захисту двигунів TeSys | 19DA-
LC1D32KUE | КОНТАКТОР TESYS GREEN D32 100-250 AC/DC | 1 | 116.2 | 3759.2211 | C3 | 1 | Контактори та пристрої захисту двигунів TeSys | 19DA-
LC1D32M7 | КОНТАКТОР 3Р,32A,НО+НЗ,220В 50Гц | 1 | 47.92 | 1550.2743 | C2 | 1 | Контактори та пристрої захисту двигунів TeSys | 19DA-
LC1D32MD | КОНТАКТОР 3Р,32A,НО+НЗ,220В ОБМЕЖ. | 1 | 61.45 | 1987.9874 | C3 | 1 | Контактори та пристрої захисту двигунів TeSys | 19DA-
LC1D32P7 | КОНТАКТОР 3Р,32A,НО+НЗ,230В 50Гц | 1 | 47.92 | 1550.2743 | C3 | 1 | Контактори та пристрої захисту двигунів TeSys | 19DA-
LC1D32Q7 | КОНТАКТОР 3Р,32A,НО+НЗ,380В 50Гц | 1 | 47.92 | 1550.2743 | C3 | 1 | Контактори та пристрої захисту двигунів TeSys | 19DA-
LC1D32R7 | КОНТАКТОР 3Р 32A НО+НЗ 440В 50Гц | 1 | 47.92 | 1550.2743 | C3 | 1 | Контактори та пристрої захисту двигунів TeSys | 19DA-
LC1D32U7 | КОНТАКТОР 3Р,32A,НО+НЗ,240В 50Гц | 1 | 47.92 | 1550.2743 | C3 | 1 | Контактори та пристрої захисту двигунів TeSys | 19DA-
LC1D32UD | КОНТАКТОР 3Р 32A НО+НЗ =250В | 1 | 61.45 | 1987.9874 | C3 | 1 | Контактори та пристрої захисту двигунів TeSys | 19DA-
LC1D32V7 | КОНТАКТОР 32А | 1 | 47.92 | 1550.2743 | C3 | 1 | Контактори та пристрої захисту двигунів TeSys | 19DA-
LC1D386FD | КОНТАКТОР TESYS LC1D 3P AC3 38А=110В ШИН | 1 | 64.2 | 2076.9535 | C3 | 1 | Контактори та пристрої захисту двигунів TeSys | 19DA-
LC1D386FDS207 | КОНТАКТОР LC1D 3P AC3 38А =110В | 1 | 72.61 | 2349.0279 | C3 | 1 | Контактори та пристрої захисту двигунів TeSys | 19DA-
LC1D38B7 | КОНТАКТОР 3Р,38A,НО+НЗ,24В 50Гц | 1 | 51.98 | 1681.6206 | C3 | 1 | Контактори та пристрої захисту двигунів TeSys | 19DA-
LC1D38BD | КОНТАКТОР 3Р,38A,НО+НЗ,24В ОБМЕЖ. | 1 | 63.65 | 2059.1602 | C3 | 1 | Контактори та пристрої захисту двигунів TeSys | 19DA-
LC1D38BL | КОНТАКТОР 3Р,38A,НО+НЗ,24В,2.4Вт,РОЗШИР | 1 | 68.5 | 2216.064 | C3 | 1 | Контактори та пристрої захисту двигунів TeSys | 19DA-
LC1D38BNE | КОНТАКТОР TESYS GREEN D38 24-60 AC/DC | 1 | 118.52 | 3834.2761 | C3 | 1 | Контактори та пристрої захисту двигунів TeSys | 19DA-
LC1D38D7 | КОНТАКТОР 3P 38А AC3 1NO 1NC, ~42В | 1 | 51.98 | 1681.6206 | C3 | 1 | Контактори та пристрої захисту двигунів TeSys | 19DA-
LC1D38E7 | КОНТАКТОР 38А | 1 | 51.98 | 1681.6206 | C3 | 1 | Контактори та пристрої захисту двигунів TeSys | 19DA-
LC1D38ED | КОНТАКТОР 38А | 1 | 63.65 | 2059.1602 | C3 | 1 | Контактори та пристрої захисту двигунів TeSys | 19DA-
LC1D38EHE | КОНТАКТОР TESYS GREEN D38 48-130 AC/DC | 1 | 118.52 | 3834.2761 | C3 | 1 | Контактори та пристрої захисту двигунів TeSys | 19DA-
LC1D38EL | КОНТАКТОР 3P, 38A-AC3, =48В | 1 | 68.5 | 2216.064 | C3 | 1 | Контактори та пристрої захисту двигунів TeSys | 19DA-
LC1D38F7 | КОНТАКТОР 3Р,38A,НО+НЗ,110В 50Гц | 1 | 51.98 | 1681.6206 | C3 | 1 | Контактори та пристрої захисту двигунів TeSys | 19DA-
LC1D38FD | КОНТАКТОР 38А | 1 | 63.65 | 2059.1602 | C3 | 1 | Контактори та пристрої захисту двигунів TeSys | 19DA-
LC1D38JD | КОНТАКТОР TESYS D 3Р 38A НО+НЗ 12В = | 1 | 52.84 | 1709.4427 | C3 | 1 | Контактори та пристрої захисту двигунів TeSys | 19DA-
LC1D38KUE | КОНТАКТОР TESYS GREEN D38 100-250 AC/DC | 1 | 118.52 | 3834.2761 | C3 | 1 | Контактори та пристрої захисту двигунів TeSys | 19DA-
LC1D38M7 | КОНТАКТОР 3Р,38A,НО+НЗ,220В 50Гц | 1 | 51.98 | 1681.6206 | C2 | 1 | Контактори та пристрої захисту двигунів TeSys | 19DA-
LC1D38MD | КОНТАКТОР 3P 38A, AC3, 1НО 1НЗ, =220В | 1 | 63.65 | 2059.1602 | C3 | 1 | Контактори та пристрої захисту двигунів TeSys | 19DA-
LC1D38P7 | КОНТАКТОР 3Р,38A,НО+НЗ,230В 50Гц | 1 | 51.98 | 1681.6206 | C3 | 1 | Контактори та пристрої захисту двигунів TeSys | 19DA-
LC1D38Q7 | КОНТАКТОР 3Р,38A,НО+НЗ,380В 50Гц | 1 | 51.98 | 1681.6206 | C3 | 1 | Контактори та пристрої захисту двигунів TeSys | 19DA-
LC1D38R7 | КОНТАКТОР D 3Р,38A, НО+НЗ,440В 50/60Гц | 1 | 51.98 | 1681.6206 | C3 | 1 | Контактори та пристрої захисту двигунів TeSys | 19DA-
LC1D38UD | КОНТАКТОР 3Р 38A НО+НЗ =250В | 1 | 63.65 | 2059.1602 | C3 | 1 | Контактори та пристрої захисту двигунів TeSys | 19DA-
LC1D38V7 | КОНТАКТОР 38А | 1 | 51.98 | 1681.6206 | C3 | 1 | Контактори та пристрої захисту двигунів TeSys | 19DA-
LC1D40008D7 | КОНТАКТОР 4P(2НО+2НЗ),АС1 60А,~42В | 1 | 112.84 | 3650.5207 | C3 | 1 | Контактори та пристрої захисту двигунів TeSys | 19DA-
LC1D40008E7 | КОНТАКТОР 4P 60A, AC-1,~48В | 1 | 112.84 | 3650.5207 | C3 | 1 | Контактори та пристрої захисту двигунів TeSys | 19DA-
LC1D40008F7 | КОНТ TESYS D 4P, 60A AC-1, ~110В | 1 | 112.84 | 3650.5207 | C3 | 1 | Контактори та пристрої захисту двигунів TeSys | 19DA-
LC1D40008M7 | КОНТАКТОР 4P, 60A AC-1, ~220В | 1 | 110.99 | 3590.6708 | C3 | 1 | Контактори та пристрої захисту двигунів TeSys | 19DA-
LC1D40008P7 | КОНТАКТОР 4P 60A AC1 ~230В | 1 | 110.99 | 3590.6708 | C3 | 1 | Контактори та пристрої захисту двигунів TeSys | 19DA-
LC1D40A3B7 | 3P КОНТАКТОР 440В 40A ~24В 50/60Гц | 1 | 102.34 | 3310.832 | C3 | 1 | Контактори та пристрої захисту двигунів TeSys | 19DA-
LC1D40A3BD | 3P КОНТАКТОР 440В 40A =24В | 1 | 103.11 | 3335.7425 | C3 | 1 | Контактори та пристрої захисту двигунів TeSys | 19DA-
LC1D40A3E7 | 3P КОНТАКТОР 440В 40A ~48В 50/60Гц | 1 | 72.89 | 2358.0863 | C3 | 1 | Контактори та пристрої захисту двигунів TeSys | 19DA-
LC1D40A3F7 | 3P КОНТАКТОР 440В 40A ~110В 50/60Гц | 1 | 72.89 | 2358.0863 | C3 | 1 | Контактори та пристрої захисту двигунів TeSys | 19DA-
LC1D40A3M7 | 3P КОНТАКТОР 440В 40A ~220В 50/60Гц | 1 | 72.89 | 2358.0863 | C3 | 1 | Контактори та пристрої захисту двигунів TeSys | 19DA-
LC1D40A3MD | 3P КОНТАКТОР 440В 40A =220В | 1 | 103.11 | 3335.7425 | C3 | 1 | Контактори та пристрої захисту двигунів TeSys | 19DA-
LC1D40A3P7 | 3P КОНТАКТОР 440В 40A ~230В 50/60Гц | 1 | 72.89 | 2358.0863 | C3 | 1 | Контактори та пристрої захисту двигунів TeSys | 19DA-
LC1D40A3Q7 | 3P КОНТАКТОР 440В 40A ~ 380В 50/60Гц | 1 | 73.62 | 2381.7027 | C3 | 1 | Контактори та пристрої захисту двигунів TeSys | 19DA-
LC1D40A5F7TQ | 3P КОНТАКТОР 440В 40A ~110В 50/60Гц | 1 | 76.17 | 2464.1985 | C3 | 1 | Контактори та пристрої захисту двигунів TeSys | 19DA-
LC1D40A6M7 | 3P КОНТАКТОР 440В 40A ~220В 50/60Гц | 1 | 75.57 | 2444.7877 | C3 | 1 | Контактори та пристрої захисту двигунів TeSys | 19DA-
LC1D40AB7 | 3P КОНТАКТОР 440В 40A ~24В 50/60Гц | 1 | 94.49 | 3056.8743 | C3 | 1 | Контактори та пристрої захисту двигунів TeSys | 19DA-
LC1D40AB7TQ | 3P КОНТАКТОР 440В 40A ~24В 50/60Гц | 1 | 77.73 | 2514.6665 | C3 | 1 | Контактори та пристрої захисту двигунів TeSys | 19DA-
LC1D40ABBE | КОНТАКТОР TESYS GREEN D40 24 DC ОТ ПЛК | 1 | 158.32 | 5121.8578 | C3 | 1 | Контактори та пристрої захисту двигунів TeSys | 19DA-
LC1D40ABD | 3P КОНТАКТОР 440В 40A =24В | 1 | 133.66 | 4324.0748 | C3 | 1 | Контактори та пристрої захисту двигунів TeSys | 19DA-
LC1D40ABNE | КОНТАКТОР TESYS GREEN D40 24-60 AC/DC | 1 | 158.32 | 5121.8578 | C3 | 1 | Контактори та пристрої захисту двигунів TeSys | 19DA-
LC1D40ACD | КОНТАКТОР 3P EVLK 40A ,AC3, =32В | 1 | 108.52 | 3510.7631 | C3 | 1 | Контактори та пристрої захисту двигунів TeSys | 19DA-
LC1D40AD7 | 3P КОНТАКТОР 440В 40A ~42В 50/60Гц | 1 | 68.84 | 2227.0635 | C3 | 1 | Контактори та пристрої захисту двигунів TeSys | 19DA-
LC1D40AE7 | 3P КОНТАКТОР 440В 40A ~48В 50/60Гц | 1 | 87 | 2814.5631 | C3 | 1 | Контактори та пристрої захисту двигунів TeSys | 19DA-
LC1D40AEHE | КОНТАКТОР TESYS GREEN D40 48-130 AC/DC | 1 | 158.32 | 5121.8578 | C3 | 1 | Контактори та пристрої захисту двигунів TeSys | 19DA-
LC1D40AF7 | 3P КОНТАКТОР 440В 40A ~110В 50/60Гц | 1 | 68.84 | 2227.0635 | C3 | 1 | Контактори та пристрої захисту двигунів TeSys | 19DA-
LC1D40AF7TQ | 3P КОНТАКТОР 440В 40A ~110В 50/60Гц | 1 | 76.96 | 2489.756 | C3 | 1 | Контактори та пристрої захисту двигунів TeSys | 19DA-
LC1D40AG7TQ | 3P КОНТАКТОР 440В 40A ~120В 50/60Гц | 1 | 76.96 | 2489.756 | C3 | 1 | Контактори та пристрої захисту двигунів TeSys | 19DA-
LC1D40AJD | КОНТАКТОР TESYS D 3Р 40A НО+НЗ 12В = | 1 | 140.28 | 4538.2404 | C3 | 1 | Контактори та пристрої захисту двигунів TeSys | 19DA-
LC1D40AKUE | КОНТАКТОР TESYS GREEN D40 100-250 AC/DC | 1 | 158.32 | 5121.8578 | C3 | 1 | Контактори та пристрої захисту двигунів TeSys | 19DA-
LC1D40AM7 | 3P КОНТАКТОР 440В 40A ~220В 50/60Гц | 1 | 87.12 | 2818.4453 | C2 | 1 | Контактори та пристрої захисту двигунів TeSys | 19DA-
LC1D40AM7TQ | 3P КОНТАКТОР 440В 40A ~220В 50/60Гц | 1 | 76.96 | 2489.756 | C3 | 1 | Контактори та пристрої захисту двигунів TeSys | 19DA-
LC1D40AMD | 3P КОНТАКТОР 440В 40A =220В | 1 | 133.66 | 4324.0748 | C3 | 1 | Контактори та пристрої захисту двигунів TeSys | 19DA-
LC1D40AP7 | 3P КОНТАКТОР 440В 40A ~230В 50/60Гц | 1 | 69.51 | 2248.7389 | C3 | 1 | Контактори та пристрої захисту двигунів TeSys | 19DA-
LC1D40AP7TQ | 3P КОНТАКТОР 440В 40A ~230В 50/60Гц | 1 | 76.96 | 2489.756 | C3 | 1 | Контактори та пристрої захисту двигунів TeSys | 19DA-
LC1D40AQ7 | 3P КОНТАКТОР 440В 40A ~ 380В 50/60Гц | 1 | 70.19 | 2270.7377 | C3 | 1 | Контактори та пристрої захисту двигунів TeSys | 19DA-
LC1D40AR7 | КОНТАКТОР 3P 40A-АС3, ~440В | 1 | 70.86 | 2292.4131 | C3 | 1 | Контактори та пристрої захисту двигунів TeSys | 19DA-
LC1D50A3B7 | 3P КОНТАКТОР 440В 50A ~24В 50/60Гц | 1 | 87.94 | 2844.9733 | C3 | 1 | Контактори та пристрої захисту двигунів TeSys | 19DA-
LC1D50A3BD | 3P КОНТАКТОР 440В 50A =24В | 1 | 106.78 | 3454.4718 | C3 | 1 | Контактори та пристрої захисту двигунів TeSys | 19DA-
LC1D50A3E7 | 3P КОНТАКТОР 440В 50A ~48В 50/60Гц | 1 | 106.33 | 3439.9137 | C3 | 1 | Контактори та пристрої захисту двигунів TeSys | 19DA-
LC1D50A3F7 | 3P КОНТАКТОР 440В 50A ~110В 50/60Гц | 1 | 105.22 | 3404.0038 | C3 | 1 | Контактори та пристрої захисту двигунів TeSys | 19DA-
LC1D50A3FD | 3P КОНТАКТОР 440В 50A =110В | 1 | 106.99 | 3461.2656 | C3 | 1 | Контактори та пристрої захисту двигунів TeSys | 19DA-
LC1D50A3G7 | 3P КОНТАКТОР 440В 50A ~120В 50/60Гц | 1 | 106.33 | 3439.9137 | C3 | 1 | Контактори та пристрої захисту двигунів TeSys | 19DA-
LC1D50A3M7 | 3P КОНТАКТОР 440В 50A ~220В 50/60Гц | 1 | 75.91 | 2455.7872 | C3 | 1 | Контактори та пристрої захисту двигунів TeSys | 19DA-
LC1D50A3P7 | 3P КОНТАКТОР 440В 50A ~230В 50/60Гц | 1 | 75.91 | 2455.7872 | C3 | 1 | Контактори та пристрої захисту двигунів TeSys | 19DA-
LC1D50A5B7TQ | 3P КОНТАКТОР 440В 50A ~24В 50/60Гц | 1 | 93.11 | 3012.2295 | C3 | 1 | Контактори та пристрої захисту двигунів TeSys | 19DA-
LC1D50A5BDTQ | 3P КОНТАКТОР 440В 50A =24В | 1 | 120.06 | 3884.0971 | C3 | 1 | Контактори та пристрої захисту двигунів TeSys | 19DA-
LC1D50A5E7TQ | 3P КОНТАКТОР 440В 50A ~48В 50/60Гц | 1 | 84.64 | 2738.214 | C3 | 1 | Контактори та пристрої захисту двигунів TeSys | 19DA-
LC1D50A5M7TQ | 3P КОНТАКТОР 440В 50A ~220В 50/60Гц | 1 | 84.64 | 2738.214 | C3 | 1 | Контактори та пристрої захисту двигунів TeSys | 19DA-
LC1D50A6FD | 3P КОНТАКТОР 440В 50A =110В | 1 | 106.33 | 3439.9137 | C3 | 1 | Контактори та пристрої захисту двигунів TeSys | 19DA-
LC1D50A6P7 | 3P КОНТАКТОР ШИН 440В 50A ~230В 50/60Гц | 1 | 66.31 | 2145.2147 | C3 | 1 | Контактори та пристрої захисту двигунів TeSys | 19DA-
LC1D50AB7 | 3P КОНТАКТОР 440В 50A ~24В 50/60Гц | 1 | 84.46 | 2732.3908 | C3 | 1 | Контактори та пристрої захисту двигунів TeSys | 19DA-
LC1D50AB7TQ | 3P КОНТАКТОР 440В 50A ~24В 50/60Гц | 1 | 93.87 | 3036.8165 | C3 | 1 | Контактори та пристрої захисту двигунів TeSys | 19DA-
LC1D50ABBE | КОНТАКТОР TESYS GREEN D50 24 DC ОТ ПЛК | 1 | 165.96 | 5369.0217 | C3 | 1 | Контактори та пристрої захисту двигунів TeSys | 19DA-
LC1D50ABD | 3P КОНТАКТОР 440В 50A =24В | 1 | 101.28 | 3276.5397 | C3 | 1 | Контактори та пристрої захисту двигунів TeSys | 19DA-
LC1D50ABNE | КОНТАКТОР TESYS GREEN D50 24-60 AC/DC | 1 | 165.96 | 5369.0217 | C3 | 1 | Контактори та пристрої захисту двигунів TeSys | 19DA-
LC1D50AD7 | 3P КОНТАКТОР 440В 50A ~42В 50/60Гц | 1 | 71.58 | 2315.7061 | C3 | 1 | Контактори та пристрої захисту двигунів TeSys | 19DA-
LC1D50AE7 | 3P КОНТАКТОР 440В 50A ~48В 50/60Гц | 1 | 71.58 | 2315.7061 | C3 | 1 | Контактори та пристрої захисту двигунів TeSys | 19DA-
LC1D50AED | 3P КОНТАКТОР 440В 50A =48В | 1 | 101.28 | 3276.5397 | C3 | 1 | Контактори та пристрої захисту двигунів TeSys | 19DA-
LC1D50AEHE | КОНТАКТОР TESYS GREEN D50 48-130 AC/DC | 1 | 165.96 | 5369.0217 | C3 | 1 | Контактори та пристрої захисту двигунів TeSys | 19DA-
LC1D50AF7 | 3P КОНТАКТОР 440В 50A ~110В 50/60Гц | 1 | 72.3 | 2338.999 | C3 | 1 | Контактори та пристрої захисту двигунів TeSys | 19DA-
LC1D50AF7TQ | 3P КОНТАКТОР 440В 50A ~110В 50/60Гц | 1 | 68.87 | 2228.034 | C3 | 1 | Контактори та пристрої захисту двигунів TeSys | 19DA-
LC1D50AFD | 3P КОНТАКТОР 440В 50A =110В | 1 | 141.79 | 4587.0908 | C3 | 1 | Контактори та пристрої захисту двигунів TeSys | 19DA-
LC1D50AFE7 | КОНТАКТОР 3P 50A 440В ~115В 50/60Гц | 1 | 72.3 | 2338.999 | C3 | 1 | Контактори та пристрої захисту двигунів TeSys | 19DA-
LC1D50AG7 | 3P КОНТАКТОР 440В 50A ~120В 50/60Гц | 1 | 72.3 | 2338.999 | C3 | 1 | Контактори та пристрої захисту двигунів TeSys | 19DA-
LC1D50AG7TQ | 3P КОНТАКТОР 440В 50A ~120В 50/60Гц | 1 | 68.87 | 2228.034 | C3 | 1 | Контактори та пристрої захисту двигунів TeSys | 19DA-
LC1D50AJD | 3P КОНТАКТОР 440В 50A =12В | 1 | 141.79 | 4587.0908 | C3 | 1 | Контактори та пристрої захисту двигунів TeSys | 19DA-
LC1D50AKUE | КОНТАКТОР TESYS GREEN D50 100-250 AC/DC | 1 | 165.96 | 5369.0217 | C3 | 1 | Контактори та пристрої захисту двигунів TeSys | 19DA-
LC1D50AM7 | 3P КОНТАКТОР 440В 50A ~220В 50/60Гц | 1 | 72.3 | 2338.999 | C2 | 1 | Контактори та пристрої захисту двигунів TeSys | 19DA-
LC1D50AM7TQ | 3P КОНТАКТОР 440В 50A ~220В 50/60Гц | 1 | 68.87 | 2228.034 | C3 | 1 | Контактори та пристрої захисту двигунів TeSys | 19DA-
LC1D50AMD | 3P КОНТАКТОР 440В 50A =220В | 1 | 141.79 | 4587.0908 | C3 | 1 | Контактори та пристрої захисту двигунів TeSys | 19DA-
LC1D50AP7 | 3P КОНТАКТОР 440В 50A ~230В 50/60Гц | 1 | 72.3 | 2338.999 | C3 | 1 | Контактори та пристрої захисту двигунів TeSys | 19DA-
LC1D50AP7TQ | 3P КОНТАКТОР 440В 50A ~230В 50/60Гц | 1 | 69.48 | 2247.7683 | C3 | 1 | Контактори та пристрої захисту двигунів TeSys | 19DA-
LC1D50AQ7 | 3P КОНТАКТОР 440В 50A ~ 380В 50/60Гц | 1 | 73.73 | 2385.2613 | C3 | 1 | Контактори та пристрої захисту двигунів TeSys | 19DA-
LC1D50AR7 | КОНТАКТОР 3P 50A, ~440В | 1 | 74.22 | 2401.1135 | C3 | 1 | Контактори та пристрої захисту двигунів TeSys | 19DA-
LC1D50ARD | 3P КОНТАКТОР 440В 50A =440В | 1 | 141.79 | 4587.0908 | C3 | 1 | Контактори та пристрої захисту двигунів TeSys | 19DA-
LC1D50ASD | 3P КОНТАКТОР 440В 50A =72В | 1 | 141.79 | 4587.0908 | C3 | 1 | Контактори та пристрої захисту двигунів TeSys | 19DA-
LC1D50AV7 | 3P КОНТАКТОР 50A AC3 ~400В 50/60Гц | 1 | 73.73 | 2385.2613 | C3 | 1 | Контактори та пристрої захисту двигунів TeSys | 19DA-
LC1D50AX7 | 3P КОНТАКТОР 440В 50A ~600В 50/60Гц | 1 | 74.44 | 2408.2308 | C3 | 1 | Контактори та пристрої захисту двигунів TeSys | 19DA-
LC1D50AYC7 | 3P КОНТАКТОР 440В 50A ~660В 50/60Гц | 1 | 75.16 | 2431.5237 | C3 | 1 | Контактори та пристрої захисту двигунів TeSys | 19DA-
LC1D65008B7 | КОНТАКТОР 4Р 80А (АС1), ~24В | 1 | 188.03 | 6083.0149 | C3 | 1 | Контактори та пристрої захисту двигунів TeSys | 19DA-
LC1D65008F7 | КОНТАКТОР 4Р 80А (АС1). ~110В | 1 | 188.03 | 6083.0149 | C3 | 1 | Контактори та пристрої захисту двигунів TeSys | 19DA-
LC1D65008P7 | КОНТАКТОР 65A 2P+2R ~230В | 1 | 222.71 | 7204.958 | C3 | 1 | Контактори та пристрої захисту двигунів TeSys | 19DA-
LC1D65A3BD | 3P КОНТАКТОР 440В 65A =24В | 1 | 136.95 | 4430.5105 | C3 | 1 | Контактори та пристрої захисту двигунів TeSys | 19DA-
LC1D65A3D7 | 3P КОНТАКТОР 440В 65A ~42В 50/60Гц | 1 | 100.72 | 3258.4229 | C3 | 1 | Контактори та пристрої захисту двигунів TeSys | 19DA-
LC1D65A3E7 | 3P КОНТАКТОР 440В 65A ~48В 50/60Гц | 1 | 100.72 | 3258.4229 | C3 | 1 | Контактори та пристрої захисту двигунів TeSys | 19DA-
LC1D65A3M7 | 3P КОНТАКТОР 440В 65A ~220В 50/60Гц | 1 | 100.72 | 3258.4229 | C3 | 1 | Контактори та пристрої захисту двигунів TeSys | 19DA-
LC1D65A3P7 | 3P КОНТАКТОР 440В 65A ~230В 50/60Гц | 1 | 100.72 | 3258.4229 | C3 | 1 | Контактори та пристрої захисту двигунів TeSys | 19DA-
LC1D65A3Q7 | 3P КОНТАКТОР 440В 65A ~ 380В 50/60Гц | 1 | 100.72 | 3258.4229 | C3 | 1 | Контактори та пристрої захисту двигунів TeSys | 19DA-
LC1D65A5B7TQ | 3P КОНТАКТОР 440В 65A ~24В 50/60Гц | 1 | 83.64 | 2705.8627 | C3 | 1 | Контактори та пристрої захисту двигунів TeSys | 19DA-
LC1D65A5BDTQ | 3P КОНТАКТОР 440В 65A =24В | 1 | 110.6 | 3578.0538 | C3 | 1 | Контактори та пристрої захисту двигунів TeSys | 19DA-
LC1D65A5P7TQ | 3P КОНТАКТОР 440В 65A ~230В 50/60Гц | 1 | 81.2 | 2626.9256 | C3 | 1 | Контактори та пристрої захисту двигунів TeSys | 19DA-
LC1D65A6E7 | 3P КОНТАКТОР 440В 65A ~48В 50/60Гц | 1 | 101.15 | 3272.334 | C3 | 1 | Контактори та пристрої захисту двигунів TeSys | 19DA-
LC1D65A6F7 | 3P КОНТАКТОР 440В 65A ~110В 50/60Гц | 1 | 101.15 | 3272.334 | C3 | 1 | Контактори та пристрої захисту двигунів TeSys | 19DA-
LC1D65A6M7 | 3P КОНТАКТОР 440В 65A ~220В 50/60Гц | 1 | 101.15 | 3272.334 | C3 | 1 | Контактори та пристрої захисту двигунів TeSys | 19DA-
LC1D65A6MD | 3P КОНТАКТОР 440В 65A =220В | 1 | 132.8 | 4296.2526 | C3 | 1 | Контактори та пристрої захисту двигунів TeSys | 19DA-
LC1D65A6Q7 | 3P КОНТАКТОР 440В 65A ~ 380В 50/60Гц | 1 | 101.15 | 3272.334 | C3 | 1 | Контактори та пристрої захисту двигунів TeSys | 19DA-
LC1D65AB7 | 3P КОНТАКТОР 440В 65A ~24В 50/60Гц | 1 | 89.89 | 2908.0584 | C3 | 1 | Контактори та пристрої захисту двигунів TeSys | 19DA-
LC1D65AB7TQ | 3P КОНТАКТОР 440В 65A ~24В 50/60Гц | 1 | 84.14 | 2722.0384 | C3 | 1 | Контактори та пристрої захисту двигунів TeSys | 19DA-
LC1D65ABBE | КОНТАКТОР TESYS GREEN D65 24 DC ОТ ПЛК | 1 | 169.28 | 5476.4281 | C3 | 1 | Контактори та пристрої захисту двигунів TeSys | 19DA-
LC1D65ABD | 3P КОНТАКТОР 440В 65A =24В | 1 | 130.44 | 4219.9036 | C3 | 1 | Контактори та пристрої захисту двигунів TeSys | 19DA-
LC1D65ABNE | КОНТАКТОР TESYS GREEN D65 24-60 AC/DC | 1 | 169.28 | 5476.4281 | C3 | 1 | Контактори та пристрої захисту двигунів TeSys | 19DA-
LC1D65AD7 | 3P КОНТАКТОР 440В 65A ~42В 50/60Гц | 1 | 98.88 | 3198.8965 | C3 | 1 | Контактори та пристрої захисту двигунів TeSys | 19DA-
LC1D65AE7 | 3P КОНТАКТОР 440В 65A ~48В 50/60Гц | 1 | 98.88 | 3198.8965 | C3 | 1 | Контактори та пристрої захисту двигунів TeSys | 19DA-
LC1D65AED | 3P КОНТАКТОР 440В 65A =48В | 1 | 130.44 | 4219.9036 | C3 | 1 | Контактори та пристрої захисту двигунів TeSys | 19DA-
LC1D65AEHE | КОНТАКТОР TESYS GREEN D65 48-130 AC/DC | 1 | 169.28 | 5476.4281 | C3 | 1 | Контактори та пристрої захисту двигунів TeSys | 19DA-
LC1D65AF7 | 3P КОНТАКТОР 440В 65A ~110В 50/60Гц | 1 | 98.88 | 3198.8965 | C3 | 1 | Контактори та пристрої захисту двигунів TeSys | 19DA-
LC1D65AF7TQ | 3P КОНТАКТОР 440В 65A ~110В 50/60Гц | 1 | 81.69 | 2642.7777 | C3 | 1 | Контактори та пристрої захисту двигунів TeSys | 19DA-
LC1D65AFD | 3P КОНТАКТОР 440В 65A =110В | 1 | 130.44 | 4219.9036 | C3 | 1 | Контактори та пристрої захисту двигунів TeSys | 19DA-
LC1D65AFE7 | 3P КОНТАКТОР 440В 65A ~115В 50/60Гц | 1 | 98.88 | 3198.8965 | C3 | 1 | Контактори та пристрої захисту двигунів TeSys | 19DA-
LC1D65AG7 | 3P КОНТАКТОР 440В 65A ~120В 50/60Гц | 1 | 95.92 | 3103.1367 | C3 | 1 | Контактори та пристрої захисту двигунів TeSys | 19DA-
LC1D65AJD | 3P КОНТАКТОР 440В 65A =12В | 1 | 130.44 | 4219.9036 | C3 | 1 | Контактори та пристрої захисту двигунів TeSys | 19DA-
LC1D65AKUE | КОНТАКТОР TESYS GREEN D65 100-250 AC/DC | 1 | 169.28 | 5476.4281 | C3 | 1 | Контактори та пристрої захисту двигунів TeSys | 19DA-
LC1D65AM7 | 3P КОНТАКТОР 440В 65A ~220В 50/60Гц | 1 | 95.92 | 3103.1367 | C2 | 1 | Контактори та пристрої захисту двигунів TeSys | 19DA-
LC1D65AM7TQ | 3P КОНТАКТОР 440В 65A ~220В 50/60Гц | 1 | 81.69 | 2642.7777 | C3 | 1 | Контактори та пристрої захисту двигунів TeSys | 19DA-
LC1D65AMD | 3P КОНТАКТОР 440В 65A =220В | 1 | 130.44 | 4219.9036 | C3 | 1 | Контактори та пристрої захисту двигунів TeSys | 19DA-
LC1D65AND | КОНТАКТОР 3P EVLK 65A, AC3, =60В | 1 | 135.05 | 4369.0431 | C3 | 1 | Контактори та пристрої захисту двигунів TeSys | 19DA-
LC1D65AP7 | 3P КОНТАКТОР 440В 65A ~230В 50/60Гц | 1 | 95.92 | 3103.1367 | C3 | 1 | Контактори та пристрої захисту двигунів TeSys | 19DA-
LC1D65AP7TQ | 3P КОНТАКТОР 440В 65A ~230В 50/60Гц | 1 | 81.69 | 2642.7777 | C3 | 1 | Контактори та пристрої захисту двигунів TeSys | 19DA-
LC1D65AQ7 | 3P КОНТАКТОР 440В 65A ~ 380В 50/60Гц | 1 | 98.88 | 3198.8965 | C3 | 1 | Контактори та пристрої захисту двигунів TeSys | 19DA-
LC1D65ARD | 3P КОНТАКТОР 440В 65A =440В | 1 | 130.44 | 4219.9036 | C3 | 1 | Контактори та пристрої захисту двигунів TeSys | 19DA-
LC1D65ASD | 3P КОНТАКТОР 440В 65A =72В | 1 | 130.44 | 4219.9036 | C3 | 1 | Контактори та пристрої захисту двигунів TeSys | 19DA-
LC1D65AV7 | КОНТАКТОР 3P, 65A,AC3, ~400В | 1 | 98.88 | 3198.8965 | C3 | 1 | Контактори та пристрої захисту двигунів TeSys | 19DA-
LC1D65AX7 | 3P КОНТАКТОР 440В 65A ~600В 50/60Гц | 1 | 95.92 | 3103.1367 | C3 | 1 | Контактори та пристрої захисту двигунів TeSys | 19DA-
LC1D65AYC7 | 3P КОНТАКТОР 440В 65A ~660В 50/60Гц | 1 | 95.92 | 3103.1367 | C3 | 1 | Контактори та пристрої захисту двигунів TeSys | 19DA-
LC1D800046M7 | КОНТАКТОР 4Р(4НО),AC1 125A,220В 50Гц | 1 | 198.47 | 6420.7625 | C3 | 1 | Російські Електроустановчі вироби W59 | 19DA-
LC1D80004B7 | КОНТАКТОР 4Р(4НО),AC1125A,24В 50Гц | 1 | 198.47 | 6420.7625 | C3 | 1 | Контактори та пристрої захисту двигунів TeSys | 19DA-
LC1D80004F7 | КОНТАКТОР 4Р | 1 | 198.47 | 6420.7625 | C3 | 1 | Контактори та пристрої захисту двигунів TeSys | 19DA-
LC1D80004M7 | КОНТАКТОР 4Р(4НО),AC1125A,220В 50Гц | 1 | 198.47 | 6420.7625 | C3 | 1 | Контактори та пристрої захисту двигунів TeSys | 19DA-
LC1D80004P7 | КОНТАКТОР 4Р,230В 50Гц | 1 | 222.2 | 7188.4589 | C3 | 1 | Контактори та пристрої захисту двигунів TeSys | 19DA-
LC1D80004Q7 | КОНТАКТОР 4Р | 1 | 198.47 | 6420.7625 | C3 | 1 | Контактори та пристрої захисту двигунів TeSys | 19DA-
LC1D80008B7 | КОНТАКТОР 4P 125A AC-1 (2НО 2НЗ) ~24В | 1 | 201.18 | 6508.4345 | C3 | 1 | Контактори та пристрої захисту двигунів TeSys | 19DA-
LC1D80008D7 | КОНТАКТОР 4P 80A АС1, ~42В | 1 | 222.16 | 7187.1648 | C3 | 1 | Контактори та пристрої захисту двигунів TeSys | 19DA-
LC1D80008E7 | КОНТАКТОР 4Р (2НО+2НЗ) AC1 125A ~48В | 1 | 231.36 | 7484.7968 | C3 | 1 | Контактори та пристрої захисту двигунів TeSys | 19DA-
LC1D80008M7 | КОНТАКТОР 4Р(2НО+2НЗ),AC1125A,220В 50Гц | 1 | 231.36 | 7484.7968 | C3 | 1 | Контактори та пристрої захисту двигунів TeSys | 19DA-
LC1D806F7 | КОНТАКТОР 3Р 80A, ~110В | 1 | 136.01 | 4400.1003 | C3 | 1 | Контактори та пристрої захисту двигунів TeSys | 19DA-
LC1D806FW | КОНТАКТОР 80А 3Р =110В | 1 | 136.01 | 4400.1003 | C3 | 1 | Контактори та пристрої захисту двигунів TeSys | 19DA-
LC1D806M7 | КОНТАКТОР 80 А (АС3)220В 50-60Гц | 1 | 136.01 | 4400.1003 | C3 | 1 | Контактори та пристрої захисту двигунів TeSys | 19DA-
LC1D806P7 | КОНТАКТОР 80A, ~230В | 1 | 136.01 | 4400.1003 | C3 | 1 | Контактори та пристрої захисту двигунів TeSys | 19DA-
LC1D80B7 | КОНТАКТОР 3Р,80A,НО+НЗ,24В 50Гц | 1 | 115.97 | 3751.7803 | C3 | 1 | Контактори та пристрої захисту двигунів TeSys | 19DA-
LC1D80BD | КОНТАКТОР 3Р,80A,НО+НЗ,24В | 1 | 155.03 | 5015.422 | C3 | 1 | Контактори та пристрої захисту двигунів TeSys | 19DA-
LC1D80D7 | КОНТАКТОР 80А | 1 | 115.97 | 3751.7803 | C3 | 1 | Контактори та пристрої захисту двигунів TeSys | 19DA-
LC1D80E7 | КОНТАКТОР 3Р,80A,НО+НЗ,48В 50Гц | 1 | 115.97 | 3751.7803 | C3 | 1 | Контактори та пристрої захисту двигунів TeSys | 19DA-
LC1D80ED | КОНТАКТОР 80А | 1 | 155.03 | 5015.422 | C3 | 1 | Контактори та пристрої захисту двигунів TeSys | 19DA-
LC1D80F7 | КОНТАКТОР 3Р,80A,НО+НЗ,110В 50Гц | 1 | 115.97 | 3751.7803 | C3 | 1 | Контактори та пристрої захисту двигунів TeSys | 19DA-
LC1D80FD | КОНТАКТОР 80А | 1 | 155.03 | 5015.422 | C3 | 1 | Контактори та пристрої захисту двигунів TeSys | 19DA-
LC1D80FE5 | КОНТАКТОР D 3Р,80A,НО+НЗ,115В 50Гц | 1 | 115.97 | 3751.7803 | C3 | 1 | Контактори та пристрої захисту двигунів TeSys | 19DA-
LC1D80FE7 | КОНТАКТОР 3Р,80A,НО+НЗ,115В 50Гц | 1 | 115.97 | 3751.7803 | C3 | 1 | Контактори та пристрої захисту двигунів TeSys | 19DA-
LC1D80JD | КОНТАКТОР TESYS D 3Р 80A НО+НЗ 12В = | 1 | 142.5 | 4610.0603 | C3 | 1 | Контактори та пристрої захисту двигунів TeSys | 19DA-
LC1D80M7 | КОНТАКТОР 3Р,80A,НО+НЗ,220В 50Гц | 1 | 115.97 | 3751.7803 | C2 | 1 | Контактори та пристрої захисту двигунів TeSys | 19DA-
LC1D80MD | КОНТАКТОР 3Р,80A,НО+НЗ,220В | 1 | 155.03 | 5015.422 | C3 | 1 | Контактори та пристрої захисту двигунів TeSys | 19DA-
LC1D80MW | КОНТАКТОР 3Р,80A,НО+НЗ,=220В, РОЗШИР. | 1 | 163.11 | 5276.8205 | C3 | 1 | Контактори та пристрої захисту двигунів TeSys | 19DA-
LC1D80P7 | КОНТАКТОР 3Р,80A,НО+НЗ,230В 50Гц | 1 | 115.97 | 3751.7803 | C3 | 1 | Контактори та пристрої захисту двигунів TeSys | 19DA-
LC1D80Q7 | КОНТАКТОР 3Р,80A,НО+НЗ,380В 50Гц | 1 | 115.97 | 3751.7803 | C3 | 1 | Контактори та пристрої захисту двигунів TeSys | 19DA-
LC1D80V7 | КОНТАКТОР 3P, 80A,AC3, ~400В | 1 | 115.97 | 3751.7803 | C3 | 1 | Контактори та пристрої захисту двигунів TeSys | 19DA-
LC1D95B7 | КОНТАКТОР 3Р,95A,НО+НЗ,24В 50Гц | 1 | 141.06 | 4563.4744 | C3 | 1 | Контактори та пристрої захисту двигунів TeSys | 19DA-
LC1D95BD | КОНТАКТОР 3Р, 95А, =24В | 1 | 168.57 | 5453.4586 | C3 | 1 | Контактори та пристрої захисту двигунів TeSys | 19DA-
LC1D95BW | КОНТАКТОР D 3Р,95 A,НО+НЗ,=24В | 1 | 169.81 | 5493.5743 | C3 | 1 | Контактори та пристрої захисту двигунів TeSys | 19DA-
LC1D95D7 | КОНТАКТОР 95А | 1 | 141.06 | 4563.4744 | C3 | 1 | Контактори та пристрої захисту двигунів TeSys | 19DA-
LC1D95E7 | КОНТАКТОР 3Р,95A,НО+НЗ,48В 50Гц | 1 | 141.06 | 4563.4744 | C3 | 1 | Контактори та пристрої захисту двигунів TeSys | 19DA-
LC1D95ED | КОНТАКТОР 95А | 1 | 168.57 | 5453.4586 | C3 | 1 | Контактори та пристрої захисту двигунів TeSys | 19DA-
LC1D95F7 | КОНТАКТОР 3Р,95A,НО+НЗ,110В 50Гц | 1 | 141.06 | 4563.4744 | C3 | 1 | Контактори та пристрої захисту двигунів TeSys | 19DA-
LC1D95FD | КОНТАКТОР 95А | 1 | 168.57 | 5453.4586 | C3 | 1 | Контактори та пристрої захисту двигунів TeSys | 19DA-
LC1D95JD | КОНТАКТОР TESYS D 3Р 95A НО+НЗ 12В = | 1 | 144.6 | 4677.998 | C3 | 1 | Контактори та пристрої захисту двигунів TeSys | 19DA-
LC1D95M7 | КОНТАКТОР 3Р,95A,НО+НЗ,220В 50Гц | 1 | 141.06 | 4563.4744 | C2 | 1 | Контактори та пристрої захисту двигунів TeSys | 19DA-
LC1D95MD | КОНТАКТОР D 3Р, 95 A, НО+НЗ, 220В= | 1 | 168.57 | 5453.4586 | C3 | 1 | Контактори та пристрої захисту двигунів TeSys | 19DA-
LC1D95P7 | КОНТАКТОР 3Р,95A,НО+НЗ,230В 50Гц | 1 | 141.06 | 4563.4744 | C3 | 1 | Контактори та пристрої захисту двигунів TeSys | 19DA-
LC1D95Q7 | КОНТАКТОР 3Р,95A,НО+НЗ,380В 50Гц | 1 | 141.06 | 4563.4744 | C3 | 1 | Контактори та пристрої захисту двигунів TeSys | 19DA-
LC1D95R7 | КОНТАКТОР 3Р,95A,НО+НЗ,440В 50/60Гц | 1 | 141.06 | 4563.4744 | C3 | 1 | Контактори та пристрої захисту двигунів TeSys | 19DA-
LC1D95V7 | КОНТАКТОР 95А | 1 | 141.06 | 4563.4744 | C3 | 1 | Контактори та пристрої захисту двигунів TeSys | 19DA-
LC1DFK11M7 | КОНТАКТОР D | 1 | 61.39 | 1986.0463 | C3 | 1 | Контактори та пристрої захисту двигунів TeSys | 19DA-
LC1DFK11P7 | КОНТАКТОР Д/КОНДЕНСАТОРІВ ~230В | 1 | 61.39 | 1986.0463 | C3 | 1 | Контактори та пристрої захисту двигунів TeSys | 19DA-
LC1DFKB7 | КОНТАКТОР ДЛЯ 12,5кВар 24В 50/60Гц | 1 | 38.02 | 1229.9964 | C3 | 1 | Контактори та пристрої захисту двигунів TeSys | 19DA-
LC1DFKE7 | КОНТАКТОР ДЛЯ 12,5кВар 48В 50/60Гц | 1 | 53.28 | 1723.6773 | C3 | 1 | Контактори та пристрої захисту двигунів TeSys | 19DA-
LC1DFKF7 | КОНТАКТОР ДЛЯ 12,5кВар 110В 50/60Гц | 1 | 38.02 | 1229.9964 | C3 | 1 | Контактори та пристрої захисту двигунів TeSys | 19DA-
LC1DFKG7 | КОНТАКТОР ДЛЯ 12,5кВар 120В 50/60Гц | 1 | 39.51 | 1278.1999 | C3 | 1 | Контактори та пристрої захисту двигунів TeSys | 19DA-
LC1DFKM7 | КОНТАКТОР ДЛЯ 12,5кВар 220В 50/60Гц | 1 | 38.02 | 1229.9964 | C3 | 1 | Контактори та пристрої захисту двигунів TeSys | 19DA-
LC1DFKN7 | КОНТАКТОР ДЛЯ 12,5кВар 415В 50/60Гц | 1 | 39.88 | 1290.1698 | C3 | 1 | Контактори та пристрої захисту двигунів TeSys | 19DA-
LC1DFKP7 | КОНТАКТОР ДЛЯ 12,5кВар 230В 50/60Гц | 1 | 51.06 | 1651.8574 | C3 | 1 | Контактори та пристрої захисту двигунів TeSys | 19DA-
LC1DFKQ7 | КОНТАКТОР ДЛЯ 12,5кВар 380В 50/60Гц | 1 | 51.06 | 1651.8574 | C3 | 1 | Контактори та пристрої захисту двигунів TeSys | 19DA-
LC1DFKR7 | КОНТАКТОР ДЛЯ 12,5кВар 440В 50/60Гц | 1 | 40.25 | 1302.1398 | C3 | 1 | Контактори та пристрої захисту двигунів TeSys | 19DA-
LC1DFKU7 | КОНТАКТОР ДЛЯ 12,5кВар 240В 50/60Гц | 1 | 39.51 | 1278.1999 | C3 | 1 | Контактори та пристрої захисту двигунів TeSys | 19DA-
LC1DFKV7 | КОНТАКТОР ДЛЯ 12,5кВар 400В 50/60Гц | 1 | 51.06 | 1651.8574 | C3 | 1 | Контактори та пристрої захисту двигунів TeSys | 19DA-
LC1DGKB7 | КОНТАКТОР ДЛЯ 16,7кВар 24В 50/60Гц | 1 | 52.2 | 1688.7379 | C3 | 1 | Контактори та пристрої захисту двигунів TeSys | 19DA-
LC1DGKE7 | КОНТАКТОР ДЛЯ 16,7кВар 48В 50/60Гц | 1 | 52.2 | 1688.7379 | C3 | 1 | Контактори та пристрої захисту двигунів TeSys | 19DA-
LC1DGKF7 | КОНТАКТОР ДЛЯ 16,7кВар 110В 50/60Гц | 1 | 52.2 | 1688.7379 | C3 | 1 | Контактори та пристрої захисту двигунів TeSys | 19DA-
LC1DGKG7 | КОНТАКТОР ДЛЯ 16,7кВар 120В 50/60Гц | 1 | 52.2 | 1688.7379 | C3 | 1 | Контактори та пристрої захисту двигунів TeSys | 19DA-
LC1DGKM7 | КОНТАКТОР ДЛЯ 16,7кВар 220В 50/60Гц | 1 | 58.2 | 1882.8457 | C3 | 1 | Контактори та пристрої захисту двигунів TeSys | 19DA-
LC1DGKN7 | КОНТАКТОР ДЛЯ 16,7кВар 415В 50/60Гц | 1 | 52.2 | 1688.7379 | C3 | 1 | Контактори та пристрої захисту двигунів TeSys | 19DA-
LC1DGKP7 | КОНТАКТОР ДЛЯ 16,7кВар 230В 50/60Гц | 1 | 54.28 | 1756.0286 | C3 | 1 | Контактори та пристрої захисту двигунів TeSys | 19DA-
LC1DGKQ7 | КОНТАКТОР ДЛЯ 16,7кВар 380В 50/60Гц | 1 | 49.48 | 1600.7423 | C3 | 1 | Контактори та пристрої захисту двигунів TeSys | 19DA-
LC1DGKR7 | КОНТАКТОР ДЛЯ 16,7кВар 440В 50/60Гц | 1 | 52.2 | 1688.7379 | C3 | 1 | Контактори та пристрої захисту двигунів TeSys | 19DA-
LC1DGKU7 | КОНТАКТОР ДЛЯ 16,7кВар 240В 50/60Гц | 1 | 52.2 | 1688.7379 | C3 | 1 | Контактори та пристрої захисту двигунів TeSys | 19DA-
LC1DGKV7 | КОНТАКТОР ДЛЯ 16,7кВар 400В 50/60Гц | 1 | 52.2 | 1688.7379 | C3 | 1 | Контактори та пристрої захисту двигунів TeSys | 19DA-
LC1DLKB7 | КОНТАКТОР ДЛЯ 20кВар 24В 50/60Гц | 1 | 54.4 | 1759.9107 | C3 | 1 | Контактори та пристрої захисту двигунів TeSys | 19DA-
LC1DLKE7 | КОНТАКТОР ДЛЯ 20кВар 48В 50/60Гц | 1 | 54.4 | 1759.9107 | C3 | 1 | Контактори та пристрої захисту двигунів TeSys | 19DA-
LC1DLKF7 | КОНТАКТОР ДЛЯ 20кВар 110В 50/60Гц | 1 | 54.4 | 1759.9107 | C3 | 1 | Контактори та пристрої захисту двигунів TeSys | 19DA-
LC1DLKG7 | КОНТАКТОР ДЛЯ 20кВар 120В 50/60Гц | 1 | 54.4 | 1759.9107 | C3 | 1 | Контактори та пристрої захисту двигунів TeSys | 19DA-
LC1DLKM7 | КОНТАКТОР ДЛЯ 20кВар 220В 50/60Гц | 1 | 54.18 | 1752.7934 | C3 | 1 | Контактори та пристрої захисту двигунів TeSys | 19DA-
LC1DLKN7 | КОНТАКТОР ДЛЯ 20кВар 415В 50/60Гц | 1 | 54.4 | 1759.9107 | C3 | 1 | Контактори та пристрої захисту двигунів TeSys | 19DA-
LC1DLKP7 | КОНТАКТОР ДЛЯ 20кВар 230В 50/60Гц | 1 | 61.13 | 1977.635 | C3 | 1 | Контактори та пристрої захисту двигунів TeSys | 19DA-
LC1DLKQ7 | КОНТАКТОР ДЛЯ 20кВар 380В 50/60Гц | 1 | 49.48 | 1600.7423 | C3 | 1 | Контактори та пристрої захисту двигунів TeSys | 19DA-
LC1DLKR7 | КОНТАКТОР ДЛЯ 20кВар 440В 50/60Гц | 1 | 54.4 | 1759.9107 | C3 | 1 | Контактори та пристрої захисту двигунів TeSys | 19DA-
LC1DLKU7 | КОНТАКТОР ДЛЯ 20кВар 240В 50/60Гц | 1 | 54.18 | 1752.7934 | C3 | 1 | Контактори та пристрої захисту двигунів TeSys | 19DA-
LC1DLKV7 | КОНТАКТОР ДЛЯ 20кВар 400В 50/60Гц | 1 | 54.4 | 1759.9107 | C3 | 1 | Контактори та пристрої захисту двигунів TeSys | 19DA-
LC1DMK11M7 | КОНТАКТОР D | 1 | 90.02 | 2912.264 | C3 | 1 | Контактори та пристрої захисту двигунів TeSys | 19DA-
LC1DMKB7 | КОНТАКТОР ДЛЯ 25кВар 24В 50/60Гц | 1 | 54.66 | 1768.3221 | C3 | 1 | Контактори та пристрої захисту двигунів TeSys | 19DA-
LC1DMKE7 | КОНТАКТОР ДЛЯ 25кВар 48В 50/60Гц | 1 | 54.66 | 1768.3221 | C3 | 1 | Контактори та пристрої захисту двигунів TeSys | 19DA-
LC1DMKF7 | КОНТАКТОР ДЛЯ 25кВар 110В 50/60Гц | 1 | 61.22 | 1980.5466 | C3 | 1 | Контактори та пристрої захисту двигунів TeSys | 19DA-
LC1DMKG7 | КОНТАКТОР ДЛЯ 25кВар 120В 50/60Гц | 1 | 54.66 | 1768.3221 | C3 | 1 | Контактори та пристрої захисту двигунів TeSys | 19DA-
LC1DMKM7 | КОНТАКТОР ДЛЯ 25кВар 220В 50/60Гц | 1 | 54.66 | 1768.3221 | C3 | 1 | Контактори та пристрої захисту двигунів TeSys | 19DA-
LC1DMKN7 | КОНТАКТОР ДЛЯ 25кВар 415В 50/60Гц | 1 | 54.66 | 1768.3221 | C3 | 1 | Контактори та пристрої захисту двигунів TeSys | 19DA-
LC1DMKP7 | КОНТАКТОР ДЛЯ 25кВар 230В 50/60Гц | 1 | 54.66 | 1768.3221 | C3 | 1 | Контактори та пристрої захисту двигунів TeSys | 19DA-
LC1DMKQ7 | КОНТАКТОР ДЛЯ 25кВар 380В 50/60Гц | 1 | 54.66 | 1768.3221 | C3 | 1 | Контактори та пристрої захисту двигунів TeSys | 19DA-
LC1DMKR7 | КОНТАКТОР ДЛЯ 25кВар 440В 50/60Гц | 1 | 54.66 | 1768.3221 | C3 | 1 | Контактори та пристрої захисту двигунів TeSys | 19DA-
LC1DMKU7 | КОНТАКТОР ДЛЯ 25кВар 240В 50/60Гц | 1 | 54.66 | 1768.3221 | C3 | 1 | Контактори та пристрої захисту двигунів TeSys | 19DA-
LC1DMKV7 | КОНТАКТОР ДЛЯ 25кВар 400В 50/60Гц | 1 | 61.22 | 1980.5466 | C3 | 1 | Контактори та пристрої захисту двигунів TeSys | 19DA-
LC1DPK12B7 | КОНТАКТОР D | 1 | 111.64 | 3611.6991 | C3 | 1 | Контактори та пристрої захисту двигунів TeSys | 19DA-
LC1DPK12F7 | КОНТАКТОР ДЛЯ КОНДЕНС. | 1 | 111.64 | 3611.6991 | C3 | 1 | Контактори та пристрої захисту двигунів TeSys | 19DA-
LC1DPK12M7 | КОНТАКТОР D | 1 | 111.64 | 3611.6991 | C3 | 1 | Контактори та пристрої захисту двигунів TeSys | 19DA-
LC1DPK12Q7 | КОНТАКТОР ДЛЯ КОНДЕНС. | 1 | 111.64 | 3611.6991 | C3 | 1 | Контактори та пристрої захисту двигунів TeSys | 19DA-
LC1DPK12V7 | КОНТАКТОР ДЛЯ КОНДЕНС. | 1 | 111.64 | 3611.6991 | C3 | 1 | Контактори та пристрої захисту двигунів TeSys | 19DA-
LC1DPKB7 | КОНТАКТОР ДЛЯ КБ 30кВар 24В 50/60Гц | 1 | 109.9 | 3555.4079 | C3 | 1 | Контактори та пристрої захисту двигунів TeSys | 19DA-
LC1DPKF7 | КОНТАКТОР ДЛЯ КБ 30кВар 110В 50/60Гц | 1 | 109.9 | 3555.4079 | C3 | 1 | Контактори та пристрої захисту двигунів TeSys | 19DA-
LC1DPKM7 | КОНТАКТОР ДЛЯ КБ 30кВар 220В 50/60Гц | 1 | 109.9 | 3555.4079 | C3 | 1 | Контактори та пристрої захисту двигунів TeSys | 19DA-
LC1DPKP7 | КОНТАКТОР ДЛЯ КБ 30кВар 230В 50/60Гц | 1 | 109.9 | 3555.4079 | C3 | 1 | Контактори та пристрої захисту двигунів TeSys | 19DA-
LC1DPKQ7 | КОНТАКТОР ДЛЯ КБ 30кВар 380В 50/60Гц | 1 | 109.9 | 3555.4079 | C3 | 1 | Контактори та пристрої захисту двигунів TeSys | 19DA-
LC1DPKV7 | КОНТАКТОР ДЛЯ КБ 30кВар 400В 50/60Гц | 1 | 109.9 | 3555.4079 | C3 | 1 | Контактори та пристрої захисту двигунів TeSys | 19DA-
LC1DT20B7 | КОНТАКТОР 4Р | 1 | 21.95 | 710.111 | C3 | 1 | Контактори та пристрої захисту двигунів TeSys | 19DA-
LC1DT20BD | КОНТАКТОР 40A 4P AC1 =24В | 1 | 31.46 | 1017.7719 | C3 | 1 | Контактори та пристрої захисту двигунів TeSys | 19DA-
LC1DT20ED | КОНТАКТОР 4Р | 1 | 31.46 | 1017.7719 | C3 | 1 | Контактори та пристрої захисту двигунів TeSys | 19DA-
LC1DT20F7 | КОНТАКТОР 4Р | 1 | 24.58 | 795.195 | C3 | 1 | Контактори та пристрої захисту двигунів TeSys | 19DA-
LC1DT20FD | КОНТАКТОР 20A 4P AC1 110В | 1 | 31.46 | 1017.7719 | C3 | 1 | Контактори та пристрої захисту двигунів TeSys | 19DA-
LC1DT20M7 | КОНТАКТОР 20A 4P AC1 220/230В | 1 | 21.95 | 710.111 | C3 | 1 | Контактори та пристрої захисту двигунів TeSys | 19DA-
LC1DT20MD | КОНТАКТОР 4P(4НО),АС1.20А,НО+НЗ,220В | 1 | 33.45 | 1082.151 | C3 | 1 | Контактори та пристрої захисту двигунів TeSys | 19DA-
LC1DT20P7 | КОНТАКТОР 20A 4P AC1 КАТ 230В | 1 | 21.95 | 710.111 | C3 | 1 | Контактори та пристрої захисту двигунів TeSys | 19DA-
LC1DT20Q7 | КОНТАКТОР 4Р | 1 | 24.8 | 802.3122 | C3 | 1 | Контактори та пристрої захисту двигунів TeSys | 19DA-
LC1DT253E7 | КОНТАКТОР 4P AC1-25A | 1 | 29.92 | 967.9509 | C3 | 1 | Контактори та пристрої захисту двигунів TeSys | 19DA-
LC1DT253M7 | КОНТАКТОР 4P ПРУЖ 25А, ~220В | 1 | 38.65 | 1250.3777 | C3 | 1 | Контактори та пристрої захисту двигунів TeSys | 19DA-
LC1DT256M7 | КОНТАКТОР.4P(4НО),АС1.25А,НО+НЗ,220В50Гц | 1 | 27.57 | 891.9253 | C3 | 1 | Контактори та пристрої захисту двигунів TeSys | 19DA-
LC1DT25B7 | КОНТАКТОР 4P AC1 440В 25A, 24В 50-60Гц | 1 | 23.05 | 745.6975 | C3 | 1 | Контактори та пристрої захисту двигунів TeSys | 19DA-
LC1DT25BD | КОНТАКТОР 4P 25A AC-1 =24В | 1 | 36.72 | 1187.9397 | C3 | 1 | Контактори та пристрої захисту двигунів TeSys | 19DA-
LC1DT25BL | КОНТАКТОР.4P(4НО),АС1.25А,НО+НЗ,24V- | 1 | 29.5 | 954.3634 | C3 | 1 | Контактори та пристрої захисту двигунів TeSys | 19DA-
LC1DT25E7 | КОНТАКТОР.4P(4НО),АС1.25А,НО+НЗ,48В 50Гц | 1 | 23.36 | 755.7264 | C3 | 1 | Контактори та пристрої захисту двигунів TeSys | 19DA-
LC1DT25ED | КОНТАКТОР 4Р | 1 | 36.72 | 1187.9397 | C3 | 1 | Контактори та пристрої захисту двигунів TeSys | 19DA-
LC1DT25F7 | КОНТАКТОР 4Р | 1 | 23.05 | 745.6975 | C3 | 1 | Контактори та пристрої захисту двигунів TeSys | 19DA-
LC1DT25FD | КОНТАКТОР 4Р | 1 | 36.72 | 1187.9397 | C3 | 1 | Контактори та пристрої захисту двигунів TeSys | 19DA-
LC1DT25GD | КОНТАКТОР 4P (4НО) АС1 25А НО+НЗ 220В | 1 | 36.72 | 1187.9397 | C3 | 1 | Контактори та пристрої захисту двигунів TeSys | 19DA-
LC1DT25JD | КОНТАКТОР 4P 25A AC-1, =12В | 1 | 30.7 | 993.1849 | C3 | 1 | Контактори та пристрої захисту двигунів TeSys | 19DA-
LC1DT25M7 | КОНТАКТОР 4P(4НО),АС1.25А,НО+НЗ,220В50Гц | 1 | 23.05 | 745.6975 | C3 | 1 | Контактори та пристрої захисту двигунів TeSys | 19DA-
LC1DT25MD | КОНТАКТОР 4P(4НО),АС1.25А,НО+НЗ,220В | 1 | 29.5 | 954.3634 | C3 | 1 | Контактори та пристрої захисту двигунів TeSys | 19DA-
LC1DT25ND | КОНТАКТОР 25A 4P-AC1, =60В | 1 | 36.72 | 1187.9397 | C3 | 1 | Контактори та пристрої захисту двигунів TeSys | 19DA-
LC1DT25P7 | КОНТАКТОР 4P(4НО)АС1.25А,НО+НЗ,230В 50Гц | 1 | 20.53 | 664.1722 | C3 | 1 | Контактори та пристрої захисту двигунів TeSys | 19DA-
LC1DT25Q7 | КОНТАКТОР 4P 25A, AC-1,~380В | 1 | 24.66 | 797.7831 | C3 | 1 | Контактори та пристрої захисту двигунів TeSys | 19DA-
LC1DT25U7 | КОНТАКТОР 4P(4НО)АС1.25А,НО+НЗ,240В 50Гц | 1 | 29.5 | 954.3634 | C3 | 1 | Контактори та пристрої захисту двигунів TeSys | 19DA-
LC1DT32B7 | КОНТАКТОР 4P, 32A AC-1,~ 24В | 1 | 29.35 | 949.5107 | C3 | 1 | Контактори та пристрої захисту двигунів TeSys | 19DA-
LC1DT32BD | КОНТАКТОР 4P, 32A, AC-1, =24В | 1 | 45.83 | 1482.6601 | C3 | 1 | Контактори та пристрої захисту двигунів TeSys | 19DA-
LC1DT32ED | КОНТАКТОР 4Р | 1 | 45.83 | 1482.6601 | C3 | 1 | Контактори та пристрої захисту двигунів TeSys | 19DA-
LC1DT32F7 | КОНТАКТОР 4Р | 1 | 29.35 | 949.5107 | C3 | 1 | Контактори та пристрої захисту двигунів TeSys | 19DA-
LC1DT32FD | КОНТАКТОР D4P(4НО),АС1 32А,НО+НЗ,=110В | 1 | 45.83 | 1482.6601 | C3 | 1 | Контактори та пристрої захисту двигунів TeSys | 19DA-
LC1DT32M7 | КОНТАКТОР 4P(4НО),АС1.32А,НО+НЗ,220В50Гц | 1 | 29.35 | 949.5107 | C3 | 1 | Контактори та пристрої захисту двигунів TeSys | 19DA-
LC1DT32P7 | КОНТАКТОР 4P(4НО)АС1.32А,НО+НЗ,230В 50Гц | 1 | 25.05 | 810.4001 | C3 | 1 | Контактори та пристрої захисту двигунів TeSys | 19DA-
LC1DT32Q7 | КОНТАКТОР 4Р | 1 | 31.11 | 1006.4489 | C3 | 1 | Контактори та пристрої захисту двигунів TeSys | 19DA-
LC1DT403BL | КОНТАКТОР 4Р 40A 1НО+1НЗ, =24В ПРУЖ. | 1 | 76.79 | 2484.2563 | C3 | 1 | Контактори та пристрої захисту двигунів TeSys | 19DA-
LC1DT40B7 | КОНТАКТОР 4P 40A AC-1 ~24В | 1 | 40.76 | 1318.639 | C3 | 1 | Контактори та пристрої захисту двигунів TeSys | 19DA-
LC1DT40BD | КОНТАКТОР 4P 40A AC-1 =24В | 1 | 55.34 | 1790.3209 | C3 | 1 | Контактори та пристрої захисту двигунів TeSys | 19DA-
LC1DT40BL | КОНТАКТОР 4P 40A, AC-1, =24В, ЕКОН. | 1 | 53.27 | 1723.3538 | C3 | 1 | Контактори та пристрої захисту двигунів TeSys | 19DA-
LC1DT40D7 | КОНТАКТОР 40A 4P-AC1, ~42В | 1 | 40.76 | 1318.639 | C3 | 1 | Контактори та пристрої захисту двигунів TeSys | 19DA-
LC1DT40E7 | КОНТАКТОР 4P 40А AC1 440В | 1 | 38.97 | 1260.7302 | C3 | 1 | Контактори та пристрої захисту двигунів TeSys | 19DA-
LC1DT40ED | КОНТАКТОР 4Р | 1 | 55.34 | 1790.3209 | C3 | 1 | Контактори та пристрої захисту двигунів TeSys | 19DA-
LC1DT40F7 | КОНТАКТОР 4Р | 1 | 40.76 | 1318.639 | C3 | 1 | Контактори та пристрої захисту двигунів TeSys | 19DA-
LC1DT40FD | КОНТАКТОР 40A 4P AC1 =110В | 1 | 55.34 | 1790.3209 | C3 | 1 | Контактори та пристрої захисту двигунів TeSys | 19DA-
LC1DT40JD | КОНТАКТОР 4Р 40А, АС-1, =12В | 1 | 42.6 | 1378.1654 | C3 | 1 | Контактори та пристрої захисту двигунів TeSys | 19DA-
LC1DT40M7 | КОНТАКТОР 4Р 40A AC-1,~220В | 1 | 40.76 | 1318.639 | C3 | 1 | Контактори та пристрої захисту двигунів TeSys | 19DA-
LC1DT40MD | КОНТАКТОР 4P(4НО),АС1.40А,НО+НЗ,220В | 1 | 42.59 | 1377.8419 | C3 | 1 | Контактори та пристрої захисту двигунів TeSys | 19DA-
LC1DT40ML | КОНТАКТОР 4P(4НО),АС1.40А,НО+НЗ,220В | 1 | 75.49 | 2442.1996 | C3 | 1 | Контактори та пристрої захисту двигунів TeSys | 19DA-
LC1DT40P7 | КОНТАКТОР 40A 4P-AC1, ~230В | 1 | 40.76 | 1318.639 | C3 | 1 | Контактори та пристрої захисту двигунів TeSys | 19DA-
LC1DT40Q7 | КОНТАКТОР 4P(4НО)АС1.40А,НО+НЗ,380В50Гц | 1 | 40.76 | 1318.639 | C3 | 1 | Контактори та пристрої захисту двигунів TeSys | 19DA-
LC1DT60A3B7 | 4Р КОНТАКТОР 415В 60A ~24В 50/60Гц | 1 | 131.11 | 4241.5789 | C3 | 1 | Контактори та пристрої захисту двигунів TeSys | 19DA-
LC1DT60A3BD | 4Р КОНТАКТОР 415В 60A =24В | 1 | 178.25 | 5766.6192 | C3 | 1 | Контактори та пристрої захисту двигунів TeSys | 19DA-
LC1DT60A3D7 | 4Р КОНТАКТОР 415В 60A ~42В 50/60Гц | 1 | 93.65 | 3029.6992 | C3 | 1 | Контактори та пристрої захисту двигунів TeSys | 19DA-
LC1DT60A3E7 | 4Р КОНТАКТОР 415В 60A ~48В 50/60Гц | 1 | 93.65 | 3029.6992 | C3 | 1 | Контактори та пристрої захисту двигунів TeSys | 19DA-
LC1DT60A3ED | 4Р КОНТАКТОР 415В 60A =48В | 1 | 178.25 | 5766.6192 | C3 | 1 | Контактори та пристрої захисту двигунів TeSys | 19DA-
LC1DT60A3F7 | 4Р КОНТАКТОР 415В 60A ~110В 50/60Гц | 1 | 93.65 | 3029.6992 | C3 | 1 | Контактори та пристрої захисту двигунів TeSys | 19DA-
LC1DT60A3FD | 4Р КОНТАКТОР 415В 60A =110В | 1 | 178.25 | 5766.6192 | C3 | 1 | Контактори та пристрої захисту двигунів TeSys | 19DA-
LC1DT60A3G7 | 4Р КОНТАКТОР 415В 60A ~120В 50/60Гц | 1 | 93.65 | 3029.6992 | C3 | 1 | Контактори та пристрої захисту двигунів TeSys | 19DA-
LC1DT60A3JD | 4Р КОНТАКТОР 415В 60A =12В | 1 | 178.25 | 5766.6192 | C3 | 1 | Контактори та пристрої захисту двигунів TeSys | 19DA-
LC1DT60A3M7 | 4Р КОНТАКТОР 415В 60A ~220В 50/60Гц | 1 | 93.65 | 3029.6992 | C3 | 1 | Контактори та пристрої захисту двигунів TeSys | 19DA-
LC1DT60A3MD | 4Р КОНТАКТОР 415В 60A =220В | 1 | 178.25 | 5766.6192 | C3 | 1 | Контактори та пристрої захисту двигунів TeSys | 19DA-
LC1DT60A3P7 | 4Р КОНТАКТОР 415В 60A ~230В 50/60Гц | 1 | 93.65 | 3029.6992 | C3 | 1 | Контактори та пристрої захисту двигунів TeSys | 19DA-
LC1DT60A3Q7 | 4Р КОНТАКТОР 415В 60A ~ 380В 50/60Гц | 1 | 94.59 | 3060.1095 | C3 | 1 | Контактори та пристрої захисту двигунів TeSys | 19DA-
LC1DT60A3RD | 4Р КОНТАКТОР 415В 60A =415В | 1 | 178.25 | 5766.6192 | C3 | 1 | Контактори та пристрої захисту двигунів TeSys | 19DA-
LC1DT60A3SD | 4Р КОНТАКТОР 415В 60A =72В | 1 | 178.25 | 5766.6192 | C3 | 1 | Контактори та пристрої захисту двигунів TeSys | 19DA-
LC1DT60A6B7 | 4Р КОНТАКТОР 415В 60A ~24В 50/60Гц | 1 | 99.87 | 3230.9243 | C3 | 1 | Контактори та пристрої захисту двигунів TeSys | 19DA-
LC1DT60A6BD | 4Р КОНТАКТОР 415В 60A =24В | 1 | 135.81 | 4393.6301 | C3 | 1 | Контактори та пристрої захисту двигунів TeSys | 19DA-
LC1DT60A6D7 | 4Р КОНТАКТОР 415В 60A ~42В 50/60Гц | 1 | 99.87 | 3230.9243 | C3 | 1 | Контактори та пристрої захисту двигунів TeSys | 19DA-
LC1DT60A6E7 | 4Р КОНТАКТОР 415В 60A ~48В 50/60Гц | 1 | 99.87 | 3230.9243 | C3 | 1 | Контактори та пристрої захисту двигунів TeSys | 19DA-
LC1DT60A6ED | 4Р КОНТАКТОР 415В 60A =48В | 1 | 135.81 | 4393.6301 | C3 | 1 | Контактори та пристрої захисту двигунів TeSys | 19DA-
LC1DT60A6F7 | 4Р КОНТАКТОР 415В 60A ~110В 50/60Гц | 1 | 99.87 | 3230.9243 | C3 | 1 | Контактори та пристрої захисту двигунів TeSys | 19DA-
LC1DT60A6FD | 4Р КОНТАКТОР 415В 60A =110В | 1 | 135.81 | 4393.6301 | C3 | 1 | Контактори та пристрої захисту двигунів TeSys | 19DA-
LC1DT60A6G7 | 4Р КОНТАКТОР 415В 60A ~120В 50/60Гц | 1 | 99.87 | 3230.9243 | C3 | 1 | Контактори та пристрої захисту двигунів TeSys | 19DA-
LC1DT60A6JD | 4Р КОНТАКТОР 415В 60A =12В | 1 | 135.81 | 4393.6301 | C3 | 1 | Контактори та пристрої захисту двигунів TeSys | 19DA-
LC1DT60A6M7 | 4Р КОНТАКТОР 415В 60A ~220В 50/60Гц | 1 | 99.87 | 3230.9243 | C3 | 1 | Контактори та пристрої захисту двигунів TeSys | 19DA-
LC1DT60A6MD | 4Р КОНТАКТОР 415В 60A =220В | 1 | 135.81 | 4393.6301 | C3 | 1 | Контактори та пристрої захисту двигунів TeSys | 19DA-
LC1DT60A6P7 | 4Р КОНТАКТОР 415В 60A ~230В 50/60Гц | 1 | 99.87 | 3230.9243 | C3 | 1 | Контактори та пристрої захисту двигунів TeSys | 19DA-
LC1DT60A6Q7 | 4Р КОНТАКТОР 415В 60A ~ 380В 50/60Гц | 1 | 99.87 | 3230.9243 | C3 | 1 | Контактори та пристрої захисту двигунів TeSys | 19DA-
LC1DT60A6RD | 4Р КОНТАКТОР 415В 60A =415В | 1 | 142.6 | 4613.2954 | C3 | 1 | Контактори та пристрої захисту двигунів TeSys | 19DA-
LC1DT60A6SD | 4Р КОНТАКТОР 415В 60A =72В | 1 | 135.81 | 4393.6301 | C3 | 1 | Контактори та пристрої захисту двигунів TeSys | 19DA-
LC1DT60AB7 | 4Р КОНТАКТОР 415В 60A ~24В 50/60Гц | 1 | 99.87 | 3230.9243 | C3 | 1 | Контактори та пристрої захисту двигунів TeSys | 19DA-
LC1DT60ABD | 4Р КОНТАКТОР 415В 60A =24В | 1 | 121.27 | 3923.2422 | C3 | 1 | Контактори та пристрої захисту двигунів TeSys | 19DA-
LC1DT60AD7 | 4Р КОНТАКТОР 415В 60A ~42В 50/60Гц | 1 | 89.17 | 2884.7654 | C3 | 1 | Контактори та пристрої захисту двигунів TeSys | 19DA-
LC1DT60AE7 | 4Р КОНТАКТОР 415В 60A ~48В 50/60Гц | 1 | 89.17 | 2884.7654 | C3 | 1 | Контактори та пристрої захисту двигунів TeSys | 19DA-
LC1DT60AED | 4Р КОНТАКТОР 415В 60A =48В | 1 | 121.27 | 3923.2422 | C3 | 1 | Контактори та пристрої захисту двигунів TeSys | 19DA-
LC1DT60AF7 | 4Р КОНТАКТОР 415В 60A ~110В 50/60Гц | 1 | 89.17 | 2884.7654 | C3 | 1 | Контактори та пристрої захисту двигунів TeSys | 19DA-
LC1DT60AFD | 4Р КОНТАКТОР 415В 60A =110В | 1 | 121.27 | 3923.2422 | C3 | 1 | Контактори та пристрої захисту двигунів TeSys | 19DA-
LC1DT60AG7 | 4Р КОНТАКТОР 415В 60A ~120В 50/60Гц | 1 | 89.17 | 2884.7654 | C3 | 1 | Контактори та пристрої захисту двигунів TeSys | 19DA-
LC1DT60AJD | 4Р КОНТАКТОР 415В 60A =12В | 1 | 169.78 | 5492.6037 | C3 | 1 | Контактори та пристрої захисту двигунів TeSys | 19DA-
LC1DT60AM7 | 4Р КОНТАКТОР 415В 60A ~220В 50/60Гц | 1 | 89.17 | 2884.7654 | C3 | 1 | Контактори та пристрої захисту двигунів TeSys | 19DA-
LC1DT60AMD | 4Р КОНТАКТОР 415В 60A =220В | 1 | 169.78 | 5492.6037 | C3 | 1 | Контактори та пристрої захисту двигунів TeSys | 19DA-
LC1DT60AP7 | 4Р КОНТАКТОР 415В 60A ~230В 50/60Гц | 1 | 89.17 | 2884.7654 | C3 | 1 | Контактори та пристрої захисту двигунів TeSys | 19DA-
LC1DT60AQ7 | 4Р КОНТАКТОР 415В 60A ~ 380В 50/60Гц | 1 | 89.17 | 2884.7654 | C3 | 1 | Контактори та пристрої захисту двигунів TeSys | 19DA-
LC1DT60ARD | 4Р КОНТАКТОР 415В 60A =415В | 1 | 169.78 | 5492.6037 | C3 | 1 | Контактори та пристрої захисту двигунів TeSys | 19DA-
LC1DT60ASD | 4Р КОНТАКТОР 415В 60A =72В | 1 | 169.78 | 5492.6037 | C3 | 1 | Контактори та пристрої захисту двигунів TeSys | 19DA-
LC1DT60AX7 | 4Р КОНТАКТОР 415В 60A ~600В 50/60Гц | 1 | 90.06 | 2913.5581 | C3 | 1 | Контактори та пристрої захисту двигунів TeSys | 19DA-
LC1DT60AYC7 | 4Р КОНТАКТОР 415В 60A ~660В 50/60Гц | 1 | 90.06 | 2913.5581 | C3 | 1 | Контактори та пристрої захисту двигунів TeSys | 19DA-
LC1DT80A3B7 | 4Р КОНТАКТОР 415В 80A ~24В 50/60Гц | 1 | 155.07 | 5016.7161 | C3 | 1 | Контактори та пристрої захисту двигунів TeSys | 19DA-
LC1DT80A3BD | 4Р КОНТАКТОР 415В 80A =24В | 1 | 210.89 | 6822.5657 | C3 | 1 | Контактори та пристрої захисту двигунів TeSys | 19DA-
LC1DT80A3D7 | 4Р КОНТАКТОР 415В 80A ~42В 50/60Гц | 1 | 155.07 | 5016.7161 | C3 | 1 | Контактори та пристрої захисту двигунів TeSys | 19DA-
LC1DT80A3E7 | 4Р КОНТАКТОР 415В 80A ~48В 50/60Гц | 1 | 155.07 | 5016.7161 | C3 | 1 | Контактори та пристрої захисту двигунів TeSys | 19DA-
LC1DT80A3ED | 4Р КОНТАКТОР 415В 80A =48В | 1 | 210.89 | 6822.5657 | C3 | 1 | Контактори та пристрої захисту двигунів TeSys | 19DA-
LC1DT80A3F7 | 4Р КОНТАКТОР 415В 80A ~110В 50/60Гц | 1 | 155.07 | 5016.7161 | C3 | 1 | Контактори та пристрої захисту двигунів TeSys | 19DA-
LC1DT80A3FD | 4Р КОНТАКТОР 415В 80A =110В | 1 | 210.89 | 6822.5657 | C3 | 1 | Контактори та пристрої захисту двигунів TeSys | 19DA-
LC1DT80A3G7 | 4Р КОНТАКТОР 415В 80A ~120В 50/60Гц | 1 | 155.07 | 5016.7161 | C3 | 1 | Контактори та пристрої захисту двигунів TeSys | 19DA-
LC1DT80A3JD | 4Р КОНТАКТОР 415В 80A =12В | 1 | 210.89 | 6822.5657 | C3 | 1 | Контактори та пристрої захисту двигунів TeSys | 19DA-
LC1DT80A3M7 | 4Р КОНТАКТОР 415В 80A ~220В 50/60Гц | 1 | 155.07 | 5016.7161 | C3 | 1 | Контактори та пристрої захисту двигунів TeSys | 19DA-
LC1DT80A3MD | 4Р КОНТАКТОР 415В 80A =220В | 1 | 210.89 | 6822.5657 | C3 | 1 | Контактори та пристрої захисту двигунів TeSys | 19DA-
LC1DT80A3P7 | 4Р КОНТАКТОР 415В 80A ~230В 50/60Гц | 1 | 155.07 | 5016.7161 | C3 | 1 | Контактори та пристрої захисту двигунів TeSys | 19DA-
LC1DT80A3Q7 | 4Р КОНТАКТОР 415В 80A ~ 380В 50/60Гц | 1 | 155.07 | 5016.7161 | C3 | 1 | Контактори та пристрої захисту двигунів TeSys | 19DA-
LC1DT80A3RD | 4Р КОНТАКТОР 415В 80A =415В | 1 | 210.89 | 6822.5657 | C3 | 1 | Контактори та пристрої захисту двигунів TeSys | 19DA-
LC1DT80A3SD | 4Р КОНТАКТОР 415В 80A =72В | 1 | 210.89 | 6822.5657 | C3 | 1 | Контактори та пристрої захисту двигунів TeSys | 19DA-
LC1DT80A6B7 | 4Р КОНТАКТОР 415В 80A ~24В 50/60Гц | 1 | 150.38 | 4864.9885 | C3 | 1 | Контактори та пристрої захисту двигунів TeSys | 19DA-
LC1DT80A6BD | 4Р КОНТАКТОР 415В 80A =24В | 1 | 204.5 | 6615.8409 | C3 | 1 | Контактори та пристрої захисту двигунів TeSys | 19DA-
LC1DT80A6D7 | 4Р КОНТАКТОР 415В 80A ~42В 50/60Гц | 1 | 150.38 | 4864.9885 | C3 | 1 | Контактори та пристрої захисту двигунів TeSys | 19DA-
LC1DT80A6E7 | 4Р КОНТАКТОР 415В 80A ~48В 50/60Гц | 1 | 150.38 | 4864.9885 | C3 | 1 | Контактори та пристрої захисту двигунів TeSys | 19DA-
LC1DT80A6ED | 4Р КОНТАКТОР 415В 80A =48В | 1 | 204.5 | 6615.8409 | C3 | 1 | Контактори та пристрої захисту двигунів TeSys | 19DA-
LC1DT80A6F7 | 4Р КОНТАКТОР 415В 80A ~110В 50/60Гц | 1 | 150.38 | 4864.9885 | C3 | 1 | Контактори та пристрої захисту двигунів TeSys | 19DA-
LC1DT80A6FD | 4Р КОНТАКТОР 415В 80A =110В | 1 | 204.5 | 6615.8409 | C3 | 1 | Контактори та пристрої захисту двигунів TeSys | 19DA-
LC1DT80A6G7 | 4Р КОНТАКТОР 415В 80A ~120В 50/60Гц | 1 | 150.38 | 4864.9885 | C3 | 1 | Контактори та пристрої захисту двигунів TeSys | 19DA-
LC1DT80A6JD | 4Р КОНТАКТОР 415В 80A =12В | 1 | 204.5 | 6615.8409 | C3 | 1 | Контактори та пристрої захисту двигунів TeSys | 19DA-
LC1DT80A6M7 | 4Р КОНТАКТОР 415В 80A ~220В 50/60Гц | 1 | 150.38 | 4864.9885 | C3 | 1 | Контактори та пристрої захисту двигунів TeSys | 19DA-
LC1DT80A6MD | 4Р КОНТАКТОР 415В 80A =220В | 1 | 204.5 | 6615.8409 | C3 | 1 | Контактори та пристрої захисту двигунів TeSys | 19DA-
LC1DT80A6P7 | 4Р КОНТАКТОР 415В 80A ~230В 50/60Гц | 1 | 150.38 | 4864.9885 | C3 | 1 | Контактори та пристрої захисту двигунів TeSys | 19DA-
LC1DT80A6Q7 | 4Р КОНТАКТОР 415В 80A ~ 380В 50/60Гц | 1 | 150.38 | 4864.9885 | C3 | 1 | Контактори та пристрої захисту двигунів TeSys | 19DA-
LC1DT80A6RD | 4Р КОНТАКТОР 415В 80A =415В | 1 | 204.5 | 6615.8409 | C3 | 1 | Контактори та пристрої захисту двигунів TeSys | 19DA-
LC1DT80A6SD | 4Р КОНТАКТОР 415В 80A =72В | 1 | 204.5 | 6615.8409 | C3 | 1 | Контактори та пристрої захисту двигунів TeSys | 19DA-
LC1DT80AB7 | 4Р КОНТАКТОР 415В 80A ~24В 50/60Гц | 1 | 136.08 | 4402.3649 | C3 | 1 | Контактори та пристрої захисту двигунів TeSys | 19DA-
LC1DT80ABD | 4Р КОНТАКТОР 415В 80A =24В | 1 | 182.59 | 5907.0239 | C3 | 1 | Контактори та пристрої захисту двигунів TeSys | 19DA-
LC1DT80AD7 | 4Р КОНТАКТОР 415В 80A ~42В 50/60Гц | 1 | 147.7 | 4778.287 | C3 | 1 | Контактори та пристрої захисту двигунів TeSys | 19DA-
LC1DT80AE7 | 4Р КОНТАКТОР 415В 80A ~48В 50/60Гц | 1 | 147.7 | 4778.287 | C3 | 1 | Контактори та пристрої захисту двигунів TeSys | 19DA-
LC1DT80AED | 4Р КОНТАКТОР 415В 80A =48В | 1 | 182.59 | 5907.0239 | C3 | 1 | Контактори та пристрої захисту двигунів TeSys | 19DA-
LC1DT80AF7 | 4Р КОНТАКТОР 415В 80A ~110В 50/60Гц | 1 | 136.08 | 4402.3649 | C3 | 1 | Контактори та пристрої захисту двигунів TeSys | 19DA-
LC1DT80AFD | 4Р КОНТАКТОР 415В 80A =110В | 1 | 182.59 | 5907.0239 | C3 | 1 | Контактори та пристрої захисту двигунів TeSys | 19DA-
LC1DT80AG7 | 4Р КОНТАКТОР 415В 80A ~120В 50/60Гц | 1 | 147.7 | 4778.287 | C3 | 1 | Контактори та пристрої захисту двигунів TeSys | 19DA-
LC1DT80AJD | 4Р КОНТАКТОР 415В 80A =12В | 1 | 182.59 | 5907.0239 | C3 | 1 | Контактори та пристрої захисту двигунів TeSys | 19DA-
LC1DT80AM7 | 4Р КОНТАКТОР 415В 80A ~220В 50/60Гц | 1 | 136.08 | 4402.3649 | C3 | 1 | Контактори та пристрої захисту двигунів TeSys | 19DA-
LC1DT80AMD | 4Р КОНТАКТОР 415В 80A =220В | 1 | 182.59 | 5907.0239 | C3 | 1 | Контактори та пристрої захисту двигунів TeSys | 19DA-
LC1DT80AP7 | 4Р КОНТАКТОР 415В 80A ~230В 50/60Гц | 1 | 134.27 | 4343.8091 | C3 | 1 | Контактори та пристрої захисту двигунів TeSys | 19DA-
LC1DT80AQ7 | 4Р КОНТАКТОР 415В 80A ~ 380В 50/60Гц | 1 | 136.08 | 4402.3649 | C3 | 1 | Контактори та пристрої захисту двигунів TeSys | 19DA-
LC1DT80ARD | 4Р КОНТАКТОР 415В 80A =415В | 1 | 182.59 | 5907.0239 | C3 | 1 | Контактори та пристрої захисту двигунів TeSys | 19DA-
LC1DT80ASD | 4Р КОНТАКТОР 415В 80A =72В | 1 | 182.59 | 5907.0239 | C3 | 1 | Контактори та пристрої захисту двигунів TeSys | 19DA-
LC1DT80AX7 | 4Р КОНТАКТОР 415В 80A ~600В 50/60Гц | 1 | 147.7 | 4778.287 | C3 | 1 | Контактори та пристрої захисту двигунів TeSys | 19DA-
LC1DT80AYC7 | 4Р КОНТАКТОР 415В 80A ~660В 50/60Гц | 1 | 147.7 | 4778.287 | C3 | 1 | Контактори та пристрої захисту двигунів TeSys | 19DA-
LC1DTK12B7 | КОНТАКТОР ДЛЯ КОНДЕНС. | 1 | 113.68 | 3677.6958 | C3 | 1 | Контактори та пристрої захисту двигунів TeSys | 19DA-
LC1DTK12F7 | КОНТАКТОР ДЛЯ КОНДЕНС. | 1 | 113.68 | 3677.6958 | C3 | 1 | Контактори та пристрої захисту двигунів TeSys | 19DA-
LC1DTK12M7 | КОНТАКТОР D | 1 | 113.68 | 3677.6958 | C3 | 1 | Контактори та пристрої захисту двигунів TeSys | 19DA-
LC1DTK12Q7 | КОНТАКТОР ДЛЯ КОНДЕНС. | 1 | 113.68 | 3677.6958 | C3 | 1 | Контактори та пристрої захисту двигунів TeSys | 19DA-
LC1DTK12V7 | КОНТАКТОР ДЛЯ КОНДЕНС. | 1 | 113.68 | 3677.6958 | C3 | 1 | Контактори та пристрої захисту двигунів TeSys | 19DA-
LC1DTKB7 | КОНТАКТОР ДЛЯ КБ 40кВар 24В 50/60Гц | 1 | 117.6 | 3804.5129 | C3 | 1 | Контактори та пристрої захисту двигунів TeSys | 19DA-
LC1DTKF7 | КОНТАКТОР ДЛЯ КБ 40кВар 110В 50/60Гц | 1 | 117.6 | 3804.5129 | C3 | 1 | Контактори та пристрої захисту двигунів TeSys | 19DA-
LC1DTKM7 | КОНТАКТОР ДЛЯ КБ 40кВар 220В 50/60Гц | 1 | 117.6 | 3804.5129 | C3 | 1 | Контактори та пристрої захисту двигунів TeSys | 19DA-
LC1DTKP7 | КОНТАКТОР ДЛЯ КБ 40кВар 230В 50/60Гц | 1 | 117.6 | 3804.5129 | C3 | 1 | Контактори та пристрої захисту двигунів TeSys | 19DA-
LC1DTKQ7 | КОНТАКТОР ДЛЯ КБ 40кВар 380В 50/60Гц | 1 | 117.6 | 3804.5129 | C3 | 1 | Контактори та пристрої захисту двигунів TeSys | 19DA-
LC1DTKV7 | КОНТАКТОР ДЛЯ КБ 40кВар 400В 50/60Гц | 1 | 117.6 | 3804.5129 | C3 | 1 | Контактори та пристрої захисту двигунів TeSys | 19DA-
LC1DWK12B7 | КОНТАКТОР ДЛЯ КОНДЕНС. | 1 | 153.01 | 4950.0724 | C3 | 1 | Контактори та пристрої захисту двигунів TeSys | 19DA-
LC1DWK12F7 | КОНТАКТОР ДЛЯ КОНДЕНС. | 1 | 153.01 | 4950.0724 | C3 | 1 | Контактори та пристрої захисту двигунів TeSys | 19DA-
LC1DWK12M7 | КОНТАКТОР D | 1 | 153.01 | 4950.0724 | C3 | 1 | Контактори та пристрої захисту двигунів TeSys | 19DA-
LC1DWK12P7 | КОНТАКТОР 60 KVAR, ~230В | 1 | 153.01 | 4950.0724 | C3 | 1 | Контактори та пристрої захисту двигунів TeSys | 19DA-
LC1DWK12Q7 | КОНТАКТОР 60 КВАР, ~380В | 1 | 153.01 | 4950.0724 | C3 | 1 | Контактори та пристрої захисту двигунів TeSys | 19DA-
LC1DWK12V7 | КОНТАКТОР ДЛЯ КОНДЕНС. | 1 | 153.01 | 4950.0724 | C3 | 1 | Контактори та пристрої захисту двигунів TeSys | 19DA-
LC1E0601B5 | КОНТАКТОР 3Р Е 1NC 6А АС3 ~24В 50 ГЦ | 1 | 8.35 | 270.1334 | C3 | 1 | Контактори та пристрої захисту двигунів TeSys | 19DA-
LC1E0601E5 | КОНТАКТОР 3Р Е 1NC 6А АС3 ~48В 50 ГЦ | 1 | 8.35 | 270.1334 | C3 | 1 | Контактори та пристрої захисту двигунів TeSys | 19DA-
LC1E0601F5 | КОНТАКТОР 3Р Е 1NC 6А АС3 ~110В 50 ГЦ | 1 | 8.35 | 270.1334 | C3 | 1 | Контактори та пристрої захисту двигунів TeSys | 19DA-
LC1E0601M5 | КОНТАКТОР 3Р Е 1NC 6А АС3 ~220В 50 ГЦ | 1 | 8.35 | 270.1334 | C3 | 1 | Контактори та пристрої захисту двигунів TeSys | 19DA-
LC1E0601Q5 | КОНТАКТОР 3Р Е 1NC 6А АС3 ~380В 50 ГЦ | 1 | 8.35 | 270.1334 | C3 | 1 | Контактори та пристрої захисту двигунів TeSys | 19DA-
LC1E0610B5 | КОНТАКТОР 3Р Е 1NO 6А АС3 ~24В 50 ГЦ | 1 | 8.35 | 270.1334 | C3 | 1 | Контактори та пристрої захисту двигунів TeSys | 19DA-
LC1E0610E5 | КОНТАКТОР 3Р Е 1NO 6А АС3 ~48В 50 ГЦ | 1 | 8.35 | 270.1334 | C3 | 1 | Контактори та пристрої захисту двигунів TeSys | 19DA-
LC1E0610F5 | КОНТАКТОР 3Р Е 1NO 6А АС3 ~110В 50 ГЦ | 1 | 8.35 | 270.1334 | C3 | 1 | Контактори та пристрої захисту двигунів TeSys | 19DA-
LC1E0610M5 | КОНТАКТОР 3Р Е 1NO 6А АС3 ~220В 50 ГЦ | 1 | 8.35 | 270.1334 | C3 | 1 | Контактори та пристрої захисту двигунів TeSys | 19DA-
LC1E0610Q5 | КОНТАКТОР 3Р Е 1NO 6А АС3 ~380В 50 ГЦ | 1 | 8.35 | 270.1334 | C3 | 1 | Контактори та пристрої захисту двигунів TeSys | 19DA-
LC1E0901B5 | КОНТАКТОР 3Р Е 1NC 9А АС3 ~24В 50 ГЦ | 1 | 9.93 | 321.2484 | C3 | 1 | Контактори та пристрої захисту двигунів TeSys | 19DA-
LC1E0901E5 | КОНТАКТОР 3Р Е 1NC 9А АС3 ~48В 50 ГЦ | 1 | 9.93 | 321.2484 | C3 | 1 | Контактори та пристрої захисту двигунів TeSys | 19DA-
LC1E0901F5 | КОНТАКТОР 3Р Е 1NC 9А АС3 ~110В 50 ГЦ | 1 | 9.93 | 321.2484 | C3 | 1 | Контактори та пристрої захисту двигунів TeSys | 19DA-
LC1E0901M5 | КОНТАКТОР 3Р Е 1NC 9А АС3 ~220В 50 ГЦ | 1 | 9.93 | 321.2484 | C3 | 1 | Контактори та пристрої захисту двигунів TeSys | 19DA-
LC1E0901Q5 | КОНТАКТОР 3Р Е 1NC 9А АС3 ~380В 50 ГЦ | 1 | 9.93 | 321.2484 | C3 | 1 | Контактори та пристрої захисту двигунів TeSys | 19DA-
LC1E0910E5 | КОНТАКТОР 3Р Е 1NO 9А АС3 ~48В 50 ГЦ | 1 | 9.93 | 321.2484 | C3 | 1 | Контактори та пристрої захисту двигунів TeSys | 19DA-
LC1E0910F5 | КОНТАКТОР 3Р Е 1NO 9А АС3 ~110В 50 ГЦ | 1 | 9.93 | 321.2484 | C3 | 1 | Контактори та пристрої захисту двигунів TeSys | 19DA-
LC1E0910M5 | КОНТАКТОР 3Р Е 1NO 9А АС3 ~220В 50 ГЦ | 1 | 9.93 | 321.2484 | C2 | 1 | Контактори та пристрої захисту двигунів TeSys | 19DA-
LC1E0910Q5 | КОНТАКТОР 3Р Е 1NO 9А АС3 ~380В 50 ГЦ | 1 | 9.93 | 321.2484 | C3 | 1 | Контактори та пристрої захисту двигунів TeSys | 19DA-
LC1E1201B5 | КОНТАКТОР 3Р Е 1NC 12А АС3 ~24В 50 ГЦ | 1 | 11.47 | 371.0694 | C3 | 1 | Контактори та пристрої захисту двигунів TeSys | 19DA-
LC1E1201E5 | КОНТАКТОР 3Р Е 1NC 12А АС3 ~48В 50 ГЦ | 1 | 11.47 | 371.0694 | C3 | 1 | Контактори та пристрої захисту двигунів TeSys | 19DA-
LC1E1201F5 | КОНТАКТОР 3Р Е 1NC 12А АС3 ~110В 50 ГЦ | 1 | 11.47 | 371.0694 | C3 | 1 | Контактори та пристрої захисту двигунів TeSys | 19DA-
LC1E1201M5 | КОНТАКТОР 3Р Е 1NC 12А АС3 ~220В 50 ГЦ | 1 | 11.47 | 371.0694 | C3 | 1 | Контактори та пристрої захисту двигунів TeSys | 19DA-
LC1E1201Q5 | КОНТАКТОР 3Р Е 1NC 12А АС3 ~380В 50 ГЦ | 1 | 11.47 | 371.0694 | C3 | 1 | Контактори та пристрої захисту двигунів TeSys | 19DA-
LC1E120B5 | КОНТАКТОР 3Р Е 120А АС3 ~24В 50 ГЦ | 1 | 116.41 | 3766.0148 | C3 | 1 | Контактори та пристрої захисту двигунів TeSys | 19DA-
LC1E120E5 | КОНТАКТОР 3Р Е 120А АС3 ~48В 50 ГЦ | 1 | 116.41 | 3766.0148 | C3 | 1 | Контактори та пристрої захисту двигунів TeSys | 19DA-
LC1E120F5 | КОНТАКТОР 3Р Е 120А АС3 ~110V 50 ГЦ | 1 | 116.41 | 3766.0148 | C3 | 1 | Контактори та пристрої захисту двигунів TeSys | 19DA-
LC1E120M5 | КОНТАКТОР 3Р Е 120А АС3 ~220V 50 ГЦ | 1 | 116.41 | 3766.0148 | C3 | 1 | Контактори та пристрої захисту двигунів TeSys | 19DA-
LC1E120Q5 | КОНТАКТОР 3Р Е 120А АС3 ~380V 50 ГЦ | 1 | 116.41 | 3766.0148 | C3 | 1 | Контактори та пристрої захисту двигунів TeSys | 19DA-
LC1E1210B5 | КОНТАКТОР 3Р Е 1NO 12А АС3 ~24В 50 ГЦ | 1 | 11.47 | 371.0694 | C3 | 1 | Контактори та пристрої захисту двигунів TeSys | 19DA-
LC1E1210E5 | КОНТАКТОР 3Р Е 1NO 12А АС3 ~48В 50 ГЦ | 1 | 11.47 | 371.0694 | C3 | 1 | Контактори та пристрої захисту двигунів TeSys | 19DA-
LC1E1210F5 | КОНТАКТОР 3Р Е 1NO 12А АС3 ~110В 50 ГЦ | 1 | 11.47 | 371.0694 | C3 | 1 | Контактори та пристрої захисту двигунів TeSys | 19DA-
LC1E1210M5 | КОНТАКТОР 3Р Е 1NO 12А АС3 ~220В 50 ГЦ | 1 | 11.47 | 371.0694 | C3 | 1 | Контактори та пристрої захисту двигунів TeSys | 19DA-
LC1E1210Q5 | КОНТАКТОР 3Р Е 1NO 12А АС3 ~380В 50 ГЦ | 1 | 11.47 | 371.0694 | C3 | 1 | Контактори та пристрої захисту двигунів TeSys | 19DA-
LC1E160B5 | КОНТАКТОР 3Р Е 160А АС3 ~24В 50 ГЦ | 1 | 149.63 | 4840.725 | C3 | 1 | Контактори та пристрої захисту двигунів TeSys | 19DA-
LC1E160E5 | КОНТАКТОР 3Р Е 160А АС3 ~48В 50 ГЦ | 1 | 149.63 | 4840.725 | C3 | 1 | Контактори та пристрої захисту двигунів TeSys | 19DA-
LC1E160F5 | КОНТАКТОР 3Р Е 160А АС3 ~110V 50 ГЦ | 1 | 149.63 | 4840.725 | C3 | 1 | Контактори та пристрої захисту двигунів TeSys | 19DA-
LC1E160M5 | КОНТАКТОР 3Р Е 160А АС3 ~220V 50 ГЦ | 1 | 149.63 | 4840.725 | C3 | 1 | Контактори та пристрої захисту двигунів TeSys | 19DA-
LC1E160Q5 | КОНТАКТОР 3Р Е 160А АС3 ~380V 50 ГЦ | 1 | 149.63 | 4840.725 | C3 | 1 | Контактори та пристрої захисту двигунів TeSys | 19DA-
LC1E1801B5 | КОНТАКТОР 3Р Е 1NC 18А АС3 ~24В 50 ГЦ | 1 | 13.83 | 447.4185 | C3 | 1 | Контактори та пристрої захисту двигунів TeSys | 19DA-
LC1E1801E5 | КОНТАКТОР 3Р Е 1NC 18А АС3 ~48В 50 ГЦ | 1 | 13.83 | 447.4185 | C3 | 1 | Контактори та пристрої захисту двигунів TeSys | 19DA-
LC1E1801F5 | КОНТАКТОР 3Р Е 1NC 18А АС3 ~110В 50 ГЦ | 1 | 13.83 | 447.4185 | C3 | 1 | Контактори та пристрої захисту двигунів TeSys | 19DA-
LC1E1801M5 | КОНТАКТОР 3Р Е 1NC 18А АС3 ~220В 50 ГЦ | 1 | 13.83 | 447.4185 | C3 | 1 | Контактори та пристрої захисту двигунів TeSys | 19DA-
LC1E1801Q5 | КОНТАКТОР 3Р Е 1NC 18А АС3 ~380В 50 ГЦ | 1 | 13.83 | 447.4185 | C3 | 1 | Контактори та пристрої захисту двигунів TeSys | 19DA-
LC1E1810B5 | КОНТАКТОР 3Р Е 1NO 18А АС3 ~24В 50 ГЦ | 1 | 13.83 | 447.4185 | C3 | 1 | Контактори та пристрої захисту двигунів TeSys | 19DA-
LC1E1810E5 | КОНТАКТОР 3Р Е 1NO 18А АС3 ~48В 50 ГЦ | 1 | 13.83 | 447.4185 | C3 | 1 | Контактори та пристрої захисту двигунів TeSys | 19DA-
LC1E1810F5 | КОНТАКТОР 3Р Е 1NO 18А АС3 ~110В 50 ГЦ | 1 | 13.83 | 447.4185 | C3 | 1 | Контактори та пристрої захисту двигунів TeSys | 19DA-
LC1E1810M5 | КОНТАКТОР 3Р Е 1NO 18А АС3 ~220В 50 ГЦ | 1 | 13.83 | 447.4185 | C2 | 1 | Контактори та пристрої захисту двигунів TeSys | 19DA-
LC1E1810Q5 | КОНТАКТОР 3Р Е 1NO 18А АС3 ~380В 50 ГЦ | 1 | 13.83 | 447.4185 | C3 | 1 | Контактори та пристрої захисту двигунів TeSys | 19DA-
LC1E200B5 | КОНТАКТОР 3Р Е 200А АС3 ~24В 50 ГЦ | 1 | 220.99 | 7149.3138 | C3 | 1 | Контактори та пристрої захисту двигунів TeSys | 19DA-
LC1E200E5 | КОНТАКТОР 3Р Е 200А АС3 ~48В 50 ГЦ | 1 | 220.99 | 7149.3138 | C3 | 1 | Контактори та пристрої захисту двигунів TeSys | 19DA-
LC1E200F5 | КОНТАКТОР 3Р Е 200А АС3 ~110V 50 ГЦ | 1 | 220.99 | 7149.3138 | C3 | 1 | Контактори та пристрої захисту двигунів TeSys | 19DA-
LC1E200M5 | КОНТАКТОР 3Р Е 200А АС3 ~220V 50 ГЦ | 1 | 220.99 | 7149.3138 | C3 | 1 | Контактори та пристрої захисту двигунів TeSys | 19DA-
LC1E200Q5 | КОНТАКТОР 3Р Е 200А АС3 ~380V 50 ГЦ | 1 | 220.99 | 7149.3138 | C3 | 1 | Контактори та пристрої захисту двигунів TeSys | 19DA-
LC1E2501B5 | КОНТАКТОР 3Р Е 1NC 25А АС3 ~24В 50 ГЦ | 1 | 17.44 | 564.2067 | C3 | 1 | Контактори та пристрої захисту двигунів TeSys | 19DA-
LC1E2501E5 | КОНТАКТОР 3Р Е 1NC 25А АС3 ~48В 50 ГЦ | 1 | 17.44 | 564.2067 | C3 | 1 | Контактори та пристрої захисту двигунів TeSys | 19DA-
LC1E2501F5 | КОНТАКТОР 3Р Е 1NC 25А АС3 ~110В 50 ГЦ | 1 | 17.44 | 564.2067 | C3 | 1 | Контактори та пристрої захисту двигунів TeSys | 19DA-
LC1E2501M5 | КОНТАКТОР 3Р Е 1NC 25А АС3 ~220В 50 ГЦ | 1 | 17.44 | 564.2067 | C3 | 1 | Контактори та пристрої захисту двигунів TeSys | 19DA-
LC1E2501Q5 | КОНТАКТОР 3Р Е 1NC 25А АС3 ~380В 50 ГЦ | 1 | 17.44 | 564.2067 | C3 | 1 | Контактори та пристрої захисту двигунів TeSys | 19DA-
LC1E250B5 | КОНТАКТОР 3Р Е 250А АС3 ~24В 50 ГЦ | 1 | 281.14 | 9095.2445 | C3 | 1 | Контактори та пристрої захисту двигунів TeSys | 19DA-
LC1E250E5 | КОНТАКТОР 3Р Е 250А АС3 ~48В 50 ГЦ | 1 | 281.14 | 9095.2445 | C3 | 1 | Контактори та пристрої захисту двигунів TeSys | 19DA-
LC1E250F5 | КОНТАКТОР 3Р Е 250А АС3 ~110V 50 ГЦ | 1 | 281.14 | 9095.2445 | C3 | 1 | Контактори та пристрої захисту двигунів TeSys | 19DA-
LC1E250M5 | КОНТАКТОР 3Р Е 250А АС3 ~220V 50 ГЦ | 1 | 281.14 | 9095.2445 | C3 | 1 | Контактори та пристрої захисту двигунів TeSys | 19DA-
LC1E250Q5 | КОНТАКТОР 3Р Е 250А АС3 ~380V 50 ГЦ | 1 | 281.14 | 9095.2445 | C3 | 1 | Контактори та пристрої захисту двигунів TeSys | 19DA-
LC1E2510B5 | КОНТАКТОР 3Р Е 1NO 25А АС3 ~24В 50 ГЦ | 1 | 17.44 | 564.2067 | C3 | 1 | Контактори та пристрої захисту двигунів TeSys | 19DA-
LC1E2510E5 | КОНТАКТОР 3Р Е 1NO 25А АС3 ~48В 50 ГЦ | 1 | 17.44 | 564.2067 | C3 | 1 | Контактори та пристрої захисту двигунів TeSys | 19DA-
LC1E2510F5 | КОНТАКТОР 3Р Е 1NO 25А АС3 ~110В 50 ГЦ | 1 | 17.44 | 564.2067 | C3 | 1 | Контактори та пристрої захисту двигунів TeSys | 19DA-
LC1E2510M5 | КОНТАКТОР 3Р Е 1NO 25А АС3 ~220В 50 ГЦ | 1 | 17.44 | 564.2067 | C3 | 1 | Контактори та пристрої захисту двигунів TeSys | 19DA-
LC1E2510Q5 | КОНТАКТОР 3Р Е 1NO 25А АС3 ~380В 50 ГЦ | 1 | 17.44 | 564.2067 | C3 | 1 | Контактори та пристрої захисту двигунів TeSys | 19DA-
LC1E300B5 | КОНТАКТОР 3Р Е 300А АС3 ~24В 50 ГЦ | 1 | 370.98 | 12001.6853 | C3 | 1 | Контактори та пристрої захисту двигунів TeSys | 19DA-
LC1E300E5 | КОНТАКТОР 3Р Е 300А АС3 ~48В 50 ГЦ | 1 | 370.98 | 12001.6853 | C3 | 1 | Контактори та пристрої захисту двигунів TeSys | 19DA-
LC1E300F5 | КОНТАКТОР 3Р Е 300А АС3 ~110V 50 ГЦ | 1 | 370.98 | 12001.6853 | C3 | 1 | Контактори та пристрої захисту двигунів TeSys | 19DA-
LC1E300M5 | КОНТАКТОР 3Р Е 300А АС3 ~220V 50 ГЦ | 1 | 370.98 | 12001.6853 | C3 | 1 | Контактори та пристрої захисту двигунів TeSys | 19DA-
LC1E300Q5 | КОНТАКТОР 3Р Е 300А АС3 ~380V 50 ГЦ | 1 | 370.98 | 12001.6853 | C3 | 1 | Контактори та пристрої захисту двигунів TeSys | 19DA-
LC1E3201B5 | КОНТАКТОР 3Р Е 1NC 32А АС3 ~24В 50 ГЦ | 1 | 24.5 | 792.6069 | C3 | 1 | Контактори та пристрої захисту двигунів TeSys | 19DA-
LC1E3201E5 | КОНТАКТОР 3Р Е 1NC 32А АС3 ~48В 50 ГЦ | 1 | 24.5 | 792.6069 | C3 | 1 | Контактори та пристрої захисту двигунів TeSys | 19DA-
LC1E3201F5 | КОНТАКТОР 3Р Е 1NC 32А АС3 ~110В 50 ГЦ | 1 | 24.5 | 792.6069 | C3 | 1 | Контактори та пристрої захисту двигунів TeSys | 19DA-
LC1E3201M5 | КОНТАКТОР 3Р Е 1NC 32А АС3 ~220В 50 ГЦ | 1 | 24.5 | 792.6069 | C3 | 1 | Контактори та пристрої захисту двигунів TeSys | 19DA-
LC1E3201Q5 | КОНТАКТОР 3Р Е 1NC 32А АС3 ~380В 50 ГЦ | 1 | 24.5 | 792.6069 | C3 | 1 | Контактори та пристрої захисту двигунів TeSys | 19DA-
LC1E3210B5 | КОНТАКТОР 3Р Е 1NO 32А АС3 ~24В 50 ГЦ | 1 | 24.5 | 792.6069 | C3 | 1 | Контактори та пристрої захисту двигунів TeSys | 19DA-
LC1E3210E5 | КОНТАКТОР 3Р Е 1NO 32А АС3 ~48В 50 ГЦ | 1 | 24.5 | 792.6069 | C3 | 1 | Контактори та пристрої захисту двигунів TeSys | 19DA-
LC1E3210F5 | КОНТАКТОР 3Р Е 1NO 32А АС3 ~110В 50 ГЦ | 1 | 24.5 | 792.6069 | C3 | 1 | Контактори та пристрої захисту двигунів TeSys | 19DA-
LC1E3210M5 | КОНТАКТОР 3Р Е 1NO 32А АС3 ~220В 50 ГЦ | 1 | 24.5 | 792.6069 | C3 | 1 | Контактори та пристрої захисту двигунів TeSys | 19DA-
LC1E3210Q5 | КОНТАКТОР 3Р Е 1NO 32А АС3 ~380В 50 ГЦ | 1 | 24.5 | 792.6069 | C3 | 1 | Контактори та пристрої захисту двигунів TeSys | 19DA-
LC1E3801B5 | КОНТАКТОР 3Р Е 1NC 38А АС3 ~24В 50 ГЦ | 1 | 28.03 | 906.8069 | C3 | 1 | Контактори та пристрої захисту двигунів TeSys | 19DA-
LC1E3801E5 | КОНТАКТОР 3Р Е 1NC 38А АС3 ~48В 50 ГЦ | 1 | 28.03 | 906.8069 | C3 | 1 | Контактори та пристрої захисту двигунів TeSys | 19DA-
LC1E3801F5 | КОНТАКТОР 3Р Е 1NC 38А АС3 ~110В 50 ГЦ | 1 | 28.03 | 906.8069 | C3 | 1 | Контактори та пристрої захисту двигунів TeSys | 19DA-
LC1E3801M5 | КОНТАКТОР 3Р Е 1NC 38А АС3 ~220В 50 ГЦ | 1 | 28.03 | 906.8069 | C3 | 1 | Контактори та пристрої захисту двигунів TeSys | 19DA-
LC1E3801Q5 | КОНТАКТОР 3Р Е 1NC 38А АС3 ~380В 50 ГЦ | 1 | 28.03 | 906.8069 | C3 | 1 | Контактори та пристрої захисту двигунів TeSys | 19DA-
LC1E3810B5 | КОНТАКТОР 3Р Е 1NO 38А АС3 ~24В 50 ГЦ | 1 | 28.03 | 906.8069 | C3 | 1 | Контактори та пристрої захисту двигунів TeSys | 19DA-
LC1E3810E5 | КОНТАКТОР 3Р Е 1NO 38А АС3 ~48В 50 ГЦ | 1 | 28.03 | 906.8069 | C3 | 1 | Контактори та пристрої захисту двигунів TeSys | 19DA-
LC1E3810F5 | КОНТАКТОР 3Р Е 1NO 38А АС3 ~110В 50 ГЦ | 1 | 28.03 | 906.8069 | C3 | 1 | Контактори та пристрої захисту двигунів TeSys | 19DA-
LC1E3810M5 | КОНТАКТОР 3Р Е 1NO 38А АС3 ~220В 50 ГЦ | 1 | 28.03 | 906.8069 | C3 | 1 | Контактори та пристрої захисту двигунів TeSys | 19DA-
LC1E3810Q5 | КОНТАКТОР 3Р Е 1NO 38А АС3 ~380В 50 ГЦ | 1 | 28.03 | 906.8069 | C3 | 1 | Контактори та пристрої захисту двигунів TeSys | 19DA-
LC1E400M7 | КОНТАКТОР 3Р E 400А АС3 ~220В 50/60 ГЦ | 1 | 433.95 | 14038.8466 | C3 | 1 | Контактори та пристрої захисту двигунів TeSys | 19DA-
LC1E400Q7 | КОНТАКТОР 3Р E 400А АС3 ~380В 50/60 ГЦ | 1 | 433.95 | 14038.8466 | C3 | 1 | Контактори та пристрої захисту двигунів TeSys | 19DA-
LC1E40B5 | КОНТАКТОР 3Р Е 40А АС3 ~24В 50 ГЦ | 1 | 34.88 | 1128.4133 | C3 | 1 | Контактори та пристрої захисту двигунів TeSys | 19DA-
LC1E40E5 | КОНТАКТОР 3Р Е 40А АС3 ~48В 50 ГЦ | 1 | 34.88 | 1128.4133 | C3 | 1 | Контактори та пристрої захисту двигунів TeSys | 19DA-
LC1E40F5 | КОНТАКТОР 3Р Е 40А АС3 ~110В 50 ГЦ | 1 | 34.88 | 1128.4133 | C3 | 1 | Контактори та пристрої захисту двигунів TeSys | 19DA-
LC1E40M5 | КОНТАКТОР 3Р Е 40А АС3 ~220В 50 ГЦ | 1 | 34.88 | 1128.4133 | C3 | 1 | Контактори та пристрої захисту двигунів TeSys | 19DA-
LC1E40Q5 | КОНТАКТОР 3Р Е 40А АС3 ~380В 50 ГЦ | 1 | 38.75 | 1253.6129 | C3 | 1 | Контактори та пристрої захисту двигунів TeSys | 19DA-
LC1E500M7 | КОНТАКТОР 3Р Е 500А АС3 ~220В 50/60 ГЦ | 1 | 687.42 | 22238.9306 | C3 | 1 | Контактори та пристрої захисту двигунів TeSys | 19DA-
LC1E500Q7 | КОНТАКТОР 3Р Е 500А АС3 ~380В 50/60 ГЦ | 1 | 687.42 | 22238.9306 | C3 | 1 | Контактори та пристрої захисту двигунів TeSys | 19DA-
LC1E50B5 | КОНТАКТОР 3Р Е 50А АС3 ~24В 50 ГЦ | 1 | 45.12 | 1459.6907 | C3 | 1 | Контактори та пристрої захисту двигунів TeSys | 19DA-
LC1E50E5 | КОНТАКТОР 3Р Е 50А АС3 ~48В 50 ГЦ | 1 | 45.12 | 1459.6907 | C3 | 1 | Контактори та пристрої захисту двигунів TeSys | 19DA-
LC1E50F5 | КОНТАКТОР 3Р Е 50А АС3 ~110В 50 ГЦ | 1 | 45.12 | 1459.6907 | C3 | 1 | Контактори та пристрої захисту двигунів TeSys | 19DA-
LC1E50M5 | КОНТАКТОР 3Р Е 50А АС3 ~220В 50 ГЦ | 1 | 45.12 | 1459.6907 | C3 | 1 | Контактори та пристрої захисту двигунів TeSys | 19DA-
LC1E50Q5 | КОНТАКТОР 3Р Е 50А АС3 ~380В 50 ГЦ | 1 | 45.12 | 1459.6907 | C3 | 1 | Контактори та пристрої захисту двигунів TeSys | 19DA-
LC1E630M7 | КОНТАКТОР 3Р Е 630А АС3 ~220В 50/60 ГЦ | 1 | 829.53 | 26836.3739 | C3 | 1 | Контактори та пристрої захисту двигунів TeSys | 19DA-
LC1E630Q7 | КОНТАКТОР 3Р Е 630А АС3 ~380В 50/60 ГЦ | 1 | 829.53 | 26836.3739 | C3 | 1 | Контактори та пристрої захисту двигунів TeSys | 19DA-
LC1E65B5 | КОНТАКТОР 3Р Е 65А АС3 ~24В 50 ГЦ | 1 | 51.84 | 1677.0914 | C3 | 1 | Контактори та пристрої захисту двигунів TeSys | 19DA-
LC1E65E5 | КОНТАКТОР 3Р Е 65А АС3 ~48В 50 ГЦ | 1 | 51.84 | 1677.0914 | C3 | 1 | Контактори та пристрої захисту двигунів TeSys | 19DA-
LC1E65F5 | КОНТАКТОР 3Р Е 65А АС3 ~110В 50 ГЦ | 1 | 51.84 | 1677.0914 | C3 | 1 | Контактори та пристрої захисту двигунів TeSys | 19DA-
LC1E65M5 | КОНТАКТОР 3Р Е 65А АС3 ~220В 50 ГЦ | 1 | 51.84 | 1677.0914 | C3 | 1 | Контактори та пристрої захисту двигунів TeSys | 19DA-
LC1E65Q5 | КОНТАКТОР 3Р Е 65А АС3 ~380В 50 ГЦ | 1 | 51.84 | 1677.0914 | C3 | 1 | Контактори та пристрої захисту двигунів TeSys | 19DA-
LC1E80B5 | КОНТАКТОР 3Р Е 80А АС3 ~24В 50 ГЦ | 1 | 72.22 | 2336.4109 | C3 | 1 | Контактори та пристрої захисту двигунів TeSys | 19DA-
LC1E80E5 | КОНТАКТОР 3Р Е 80А АС3 ~48В 50 ГЦ | 1 | 72.22 | 2336.4109 | C3 | 1 | Контактори та пристрої захисту двигунів TeSys | 19DA-
LC1E80F5 | КОНТАКТОР 3Р Е 80А АС3 ~110В 50 ГЦ | 1 | 72.22 | 2336.4109 | C3 | 1 | Контактори та пристрої захисту двигунів TeSys | 19DA-
LC1E80M5 | КОНТАКТОР 3Р Е 80А АС3 ~220В 50 ГЦ | 1 | 72.22 | 2336.4109 | C3 | 1 | Контактори та пристрої захисту двигунів TeSys | 19DA-
LC1E80Q5 | КОНТАКТОР 3Р Е 80А АС3 ~380В 50 ГЦ | 1 | 72.22 | 2336.4109 | C3 | 1 | Контактори та пристрої захисту двигунів TeSys | 19DA-
LC1E95B5 | КОНТАКТОР 3Р Е 95А АС3 ~24В 50 ГЦ | 1 | 81.66 | 2641.8072 | C3 | 1 | Контактори та пристрої захисту двигунів TeSys | 19DA-
LC1E95E5 | КОНТАКТОР 3Р Е 95А АС3 ~48В 50 ГЦ | 1 | 81.66 | 2641.8072 | C3 | 1 | Контактори та пристрої захисту двигунів TeSys | 19DA-
LC1E95F5 | КОНТАКТОР 3Р Е 95А АС3 ~110В 50 ГЦ | 1 | 81.66 | 2641.8072 | C3 | 1 | Контактори та пристрої захисту двигунів TeSys | 19DA-
LC1E95M5 | КОНТАКТОР 3Р Е 95А АС3 ~220В 50 ГЦ | 1 | 81.66 | 2641.8072 | C3 | 1 | Контактори та пристрої захисту двигунів TeSys | 19DA-
LC1E95Q5 | КОНТАКТОР 3Р Е 95А АС3 ~380В 50 ГЦ | 1 | 81.66 | 2641.8072 | C3 | 1 | Контактори та пристрої захисту двигунів TeSys | 19DA-
LC1F115 | КОНТАКТОР F 3P,115A,БЕЗ КАТУШКИ | 1 | 209.64 | 6782.1265 | C3 | 1 | Контактори та пристрої захисту двигунів TeSys | 19DA-
LC1F1154M7 | КОНТАКТОР F 4Р(4НО)AC1 200A,220В 50/60Гц | 1 | 360.03 | 11647.4385 | C3 | 1 | Контактори та пристрої захисту двигунів TeSys | 19DA-
LC1F1154P7 | КОНТАКТОР F 4Р(4НО)AC1 200A 230В 50/60Гц | 1 | 370.84 | 11997.1561 | C3 | 1 | Контактори та пристрої захисту двигунів TeSys | 19DA-
LC1F115BD | КОНТАКТОР 3P, 115А-AC3, =24В | 1 | 302.34 | 9781.092 | C3 | 1 | Контактори та пристрої захисту двигунів TeSys | 19DA-
LC1F115E7 | КОНТАКТОР F 3P,115A,48В 50/60 Гц | 1 | 265.28 | 8582.1529 | C3 | 1 | Контактори та пристрої захисту двигунів TeSys | 19DA-
LC1F115F7 | КОНТАКТОР 115А | 1 | 265.28 | 8582.1529 | C3 | 1 | Контактори та пристрої захисту двигунів TeSys | 19DA-
LC1F115M5 | КОНТАКТОР F 3P,115A,220В 50Гц | 1 | 265.28 | 8582.1529 | C3 | 1 | Контактори та пристрої захисту двигунів TeSys | 19DA-
LC1F115M7 | КОНТАКТОР F 3P,115A,220В 50/60Гц | 1 | 265.28 | 8582.1529 | C3 | 1 | Контактори та пристрої захисту двигунів TeSys | 19DA-
LC1F115MD | КОНТАКТОР 3P, 115А-AC3, =220В | 1 | 302.34 | 9781.092 | C3 | 1 | Контактори та пристрої захисту двигунів TeSys | 19DA-
LC1F115P7 | КОНТАКТОР 3P АС3 115A, ~230В | 1 | 265.28 | 8582.1529 | C3 | 1 | Контактори та пристрої захисту двигунів TeSys | 19DA-
LC1F115Q7 | КОНТАКТОР 115А | 1 | 265.28 | 8582.1529 | C3 | 1 | Контактори та пристрої захисту двигунів TeSys | 19DA-
LC1F1250F7 | КОНТАКТОР F 1250A 3P AC1 110В 50/60ГЦ | 1 | 3291.22 | 106475.2456 | C3 | 1 | Контактори та пристрої захисту двигунів TeSys | 19DA-
LC1F1250M7 | КОНТАКТОР F 1250A 3P AC1 220В 50/60ГЦ | 1 | 3291.22 | 106475.2456 | C3 | 1 | Контактори та пристрої захисту двигунів TeSys | 19DA-
LC1F1250MD | КОНТАКТОР F 1250A 3P AC1 =220В | 1 | 3784.91 | 122446.7589 | C3 | 1 | Контактори та пристрої захисту двигунів TeSys | 19DA-
LC1F1250Q7 | КОНТАКТОР F 1250A 3P AC1 380В 50/60ГЦ | 1 | 3291.22 | 106475.2456 | C3 | 1 | Контактори та пристрої захисту двигунів TeSys | 19DA-
LC1F1400FD | КОНТАКТОР F 1400A 3P AC1 =110В | 1 | 5509.91 | 178252.7514 | C3 | 1 | Контактори та пристрої захисту двигунів TeSys | 19DA-
LC1F1400M7 | КОНТАКТОР F 1400A 3P AC1 220В 50/60ГЦ | 1 | 4791.22 | 155002.1956 | C3 | 1 | Контактори та пристрої захисту двигунів TeSys | 19DA-
LC1F150 | КОНТАКТОР F 3P 150A БЕЗ КАТ. | 1 | 255.35 | 8260.9045 | C3 | 1 | Контактори та пристрої захисту двигунів TeSys | 19DA-
LC1F1504 | КОНТАКТОР 4Р 150A БЕЗ КОТУШКИ | 1 | 373.57 | 12085.4751 | C3 | 1 | Контактори та пристрої захисту двигунів TeSys | 19DA-
LC1F1504BD | КОНТАКТОР F 4Р (4 НО),AC1 200A, 24В= | 1 | 444.76 | 14388.5642 | C3 | 1 | Контактори та пристрої захисту двигунів TeSys | 19DA-
LC1F1504M7 | КОНТАКТОР F 4Р(4НО)AC1 200A,220В 50/60Гц | 1 | 432.38 | 13988.0551 | C3 | 1 | Контактори та пристрої захисту двигунів TeSys | 19DA-
LC1F1504P7 | КОНТАКТОР 4P 250А AC1, ~230В | 1 | 432.38 | 13988.0551 | C3 | 1 | Контактори та пристрої захисту двигунів TeSys | 19DA-
LC1F1504Q7 | КОНТАКТОР 4Р,150A, ~380В | 1 | 417.64 | 13511.1969 | C3 | 1 | Контактори та пристрої захисту двигунів TeSys | 19DA-
LC1F150BD | КОНТАКТОР F 3P, 150A, 24В= | 1 | 301.6 | 9757.1521 | C3 | 1 | Контактори та пристрої захисту двигунів TeSys | 19DA-
LC1F150E7 | КОНТАКТОР F 3P, 150A, 48В 50/60Гц | 1 | 283.89 | 9184.2106 | C3 | 1 | Контактори та пристрої захисту двигунів TeSys | 19DA-
LC1F150F7 | КОНТАКТОР F 3P, 150A, 110В 50/60Гц | 1 | 283.89 | 9184.2106 | C3 | 1 | Контактори та пристрої захисту двигунів TeSys | 19DA-
LC1F150M7 | КОНТАКТОР F 3P, 150A, 220В 50/60Гц | 1 | 283.89 | 9184.2106 | C3 | 1 | Контактори та пристрої захисту двигунів TeSys | 19DA-
LC1F150MD | КОНТАКТОР 3P, 150А - AC3, =220В | 1 | 301.6 | 9757.1521 | C3 | 1 | Контактори та пристрої захисту двигунів TeSys | 19DA-
LC1F150P7 | КОНТАКТОР F 3P, 150A, 230В 50/60Гц | 1 | 283.89 | 9184.2106 | C3 | 1 | Контактори та пристрої захисту двигунів TeSys | 19DA-
LC1F150Q7 | КОНТАКТОР F 3P, 150A, 380В 50/60Гц | 1 | 283.89 | 9184.2106 | C3 | 1 | Контактори та пристрої захисту двигунів TeSys | 19DA-
LC1F150R7 | КОНТАКТОР F 3P, AC3-150 A, ~440В | 1 | 283.89 | 9184.2106 | C3 | 1 | Контактори та пристрої захисту двигунів TeSys | 19DA-
LC1F1700F7 | КОНТАКТОР F 1700A 3P AC1 110 50/60ГЦ | 1 | 5124.64 | 165788.766 | C3 | 1 | Контактори та пристрої захисту двигунів TeSys | 19DA-
LC1F1700M7 | КОНТАКТОР F 1700A 3P AC1 220В 50/60ГЦ | 1 | 5124.64 | 165788.766 | C3 | 1 | Контактори та пристрої захисту двигунів TeSys | 19DA-
LC1F185 | КОНТАКТОР F 3P, 185 А,БЕЗ КОТУШКИ | 1 | 289.48 | 9365.0543 | C3 | 1 | Контактори та пристрої захисту двигунів TeSys | 19DA-
LC1F1854MD | КОНТАКТОР 4P, 275А-AC1, =440В | 1 | 450.62 | 14578.1428 | C3 | 1 | Контактори та пристрої захисту двигунів TeSys | 19DA-
LC1F185B5 | КОНТАКТОР 3Р 185А AC3 ~ 440В | 1 | 302.68 | 9792.0915 | C3 | 1 | Контактори та пристрої захисту двигунів TeSys | 19DA-
LC1F185BD | КОНТАКТОР F 3P, 185A, 24В= | 1 | 358.35 | 11593.0884 | C3 | 1 | Контактори та пристрої захисту двигунів TeSys | 19DA-
LC1F185E7 | КОНТАКТОР 185А | 1 | 302.68 | 9792.0915 | C3 | 1 | Контактори та пристрої захисту двигунів TeSys | 19DA-
LC1F185F7 | КОНТАКТОР F 3P,185A,110В 50/60Гц | 1 | 302.68 | 9792.0915 | C3 | 1 | Контактори та пристрої захисту двигунів TeSys | 19DA-
LC1F185FD | КОНТАКТОР F 3P 185A 110В= | 1 | 358.35 | 11593.0884 | C3 | 1 | Контактори та пристрої захисту двигунів TeSys | 19DA-
LC1F185FE7 | КОНТАКТОР 3Р, 185A-AC3, ~115В | 1 | 302.68 | 9792.0915 | C3 | 1 | Контактори та пристрої захисту двигунів TeSys | 19DA-
LC1F185GD | КОНТАКТОР F 3P, 185A, 125В= | 1 | 358.35 | 11593.0884 | C3 | 1 | Контактори та пристрої захисту двигунів TeSys | 19DA-
LC1F185M7 | КОНТАКТОР F 3P, 185A, 220В, 50/60Гц | 1 | 302.68 | 9792.0915 | C2 | 1 | Контактори та пристрої захисту двигунів TeSys | 19DA-
LC1F185MD | КОНТАКТОР F 3P, 185A, 220В= | 1 | 358.35 | 11593.0884 | C3 | 1 | Контактори та пристрої захисту двигунів TeSys | 19DA-
LC1F185P7 | КОНТАКТОР F 3P, 185A, 230В, 50/60Гц | 1 | 302.68 | 9792.0915 | C3 | 1 | Контактори та пристрої захисту двигунів TeSys | 19DA-
LC1F185Q7 | КОНТАКТОР F 3P, 185A, 380В, 50/60Гц | 1 | 302.68 | 9792.0915 | C3 | 1 | Контактори та пристрої захисту двигунів TeSys | 19DA-
LC1F185R6 | КОНТАКТОР3P, 185 А, AC3, ~440В | 1 | 302.68 | 9792.0915 | C3 | 1 | Контактори та пристрої захисту двигунів TeSys | 19DA-
LC1F2100F7 | КОНТАКТОР F 2100A 3P AC1 110 50/60ГЦ | 1 | 5624.54 | 181961.1809 | C3 | 1 | Контактори та пристрої захисту двигунів TeSys | 19DA-
LC1F2100FD | КОНТАКТОР F 2100A 3P AC1 =110В | 1 | 6468.22 | 209255.3257 | C3 | 1 | Контактори та пристрої захисту двигунів TeSys | 19DA-
LC1F2100M7 | КОНТАКТОР F 2100A 3P AC1 220В 50/60ГЦ | 1 | 5624.54 | 181961.1809 | C3 | 1 | Контактори та пристрої захисту двигунів TeSys | 19DA-
LC1F2254 | КОНТАКТОР 4P, 315 А Б/КОТ. 4P AC1 440V | 1 | 590.24 | 19095.0313 | C3 | 1 | Контактори та пристрої захисту двигунів TeSys | 19DA-
LC1F2254FD | КОНТАКТОР F 4Р(4НО)AC1 315А,=110 В | 1 | 655.06 | 21192.0426 | C3 | 1 | Контактори та пристрої захисту двигунів TeSys | 19DA-
LC1F2254M7 | КОНТАКТОР F 4Р(4НО)AC1 315А,220В,50/60Гц | 1 | 655.06 | 21192.0426 | C3 | 1 | Контактори та пристрої захисту двигунів TeSys | 19DA-
LC1F2254MD | КОНТАКТОР F 4Р(4НО)AC1 315А, 220В= | 1 | 655.06 | 21192.0426 | C3 | 1 | Контактори та пристрої захисту двигунів TeSys | 19DA-
LC1F225BD | КОНТАКТОР F 3P, 225А, 24В= | 1 | 472.25 | 15277.9014 | C3 | 1 | Контактори та пристрої захисту двигунів TeSys | 19DA-
LC1F225E7 | КОНТАКТОР 225А | 1 | 369.64 | 11958.3345 | C3 | 1 | Контактори та пристрої захисту двигунів TeSys | 19DA-
LC1F225F7 | КОНТАКТОР 225А | 1 | 369.64 | 11958.3345 | C3 | 1 | Контактори та пристрої захисту двигунів TeSys | 19DA-
LC1F225M7 | КОНТАКТОР F 3P,225А,220В 50/60Гц | 1 | 369.64 | 11958.3345 | C2 | 1 | Контактори та пристрої захисту двигунів TeSys | 19DA-
LC1F225MD | КОНТАКТОР F 3P 225 А, =220В | 1 | 472.25 | 15277.9014 | C3 | 1 | Контактори та пристрої захисту двигунів TeSys | 19DA-
LC1F225P7 | КОНТАКТОР F 3P,225А,230В 50/60Гц | 1 | 369.64 | 11958.3345 | C3 | 1 | Контактори та пристрої захисту двигунів TeSys | 19DA-
LC1F225Q7 | КОНТАКТОР F 3P,225А,380В 50/60Гц | 1 | 369.64 | 11958.3345 | C3 | 1 | Контактори та пристрої захисту двигунів TeSys | 19DA-
LC1F225V7 | КОНТАКТОР F 3P.225А 400В 50/60Гц | 1 | 369.64 | 11958.3345 | C3 | 1 | Контактори та пристрої захисту двигунів TeSys | 19DA-
LC1F265 | КОНТАКТОР 3P, 265А-AC3 Б.КОТУШ. | 1 | 414.22 | 13400.5555 | C3 | 1 | Контактори та пристрої захисту двигунів TeSys | 19DA-
LC1F2654 | КОНТАКТОР F 4Р(4НО)AC1 350А,БЕЗ КОТУШКИ | 1 | 724.73 | 23445.9576 | C3 | 1 | Контактори та пристрої захисту двигунів TeSys | 19DA-
LC1F2654M7 | КОНТАКТОР 4P 350А - AC1, ~220В | 1 | 612.34 | 19809.995 | C3 | 1 | Контактори та пристрої захисту двигунів TeSys | 19DA-
LC1F2654P7 | КОНТАКТОР F 4Р(4НО)AC1 350А,230В 50/60Гц | 1 | 775.07 | 25074.5221 | C3 | 1 | Контактори та пристрої захисту двигунів TeSys | 19DA-
LC1F2654V7 | КОНТАКТОР F 4Р(4НО)AC1 350А,400В 50/60Гц | 1 | 775.07 | 25074.5221 | C3 | 1 | Контактори та пристрої захисту двигунів TeSys | 19DA-
LC1F265B7 | КОНТАКТОР F 3P 265А 24В 50/60Гц | 1 | 446.32 | 14439.0322 | C3 | 1 | Контактори та пристрої захисту двигунів TeSys | 19DA-
LC1F265BD | КОНТАКТОР F 3P, 265А, 24В= | 1 | 569.56 | 18426.0064 | C3 | 1 | Контактори та пристрої захисту двигунів TeSys | 19DA-
LC1F265E7 | КОНТАКТОР F 3P, 265 А,48В 50/60Гц | 1 | 446.32 | 14439.0322 | C3 | 1 | Контактори та пристрої захисту двигунів TeSys | 19DA-
LC1F265F7 | КОНТАКТОР F 3P, 265 А,110В 50/60Гц | 1 | 446.32 | 14439.0322 | C3 | 1 | Контактори та пристрої захисту двигунів TeSys | 19DA-
LC1F265FD | КОНТАКТОР F 3P. 265 А =110В | 1 | 569.56 | 18426.0064 | C3 | 1 | Контактори та пристрої захисту двигунів TeSys | 19DA-
LC1F265L7 | КОНТАКТОР F 3P, 265 А,200В 50/60Гц | 1 | 446.32 | 14439.0322 | C3 | 1 | Контактори та пристрої захисту двигунів TeSys | 19DA-
LC1F265M7 | КОНТАКТОР F 3P, 265 А,220В 50/60Гц | 1 | 446.32 | 14439.0322 | C3 | 1 | Контактори та пристрої захисту двигунів TeSys | 19DA-
LC1F265MD | КОНТАКТОР F 3P, 265А, 220В= | 1 | 569.56 | 18426.0064 | C3 | 1 | Контактори та пристрої захисту двигунів TeSys | 19DA-
LC1F265P7 | КОНТАКТОР F 3P, 265 А,230В 50/60Гц | 1 | 446.32 | 14439.0322 | C3 | 1 | Контактори та пристрої захисту двигунів TeSys | 19DA-
LC1F265Q7 | КОНТАКТОР F 3P, 265 А,380В 50/60Гц | 1 | 446.32 | 14439.0322 | C3 | 1 | Контактори та пристрої захисту двигунів TeSys | 19DA-
LC1F265V7 | КОНТАКТОР F 3P, 265 А,400В 50/60Гц | 1 | 446.32 | 14439.0322 | C3 | 1 | Контактори та пристрої захисту двигунів TeSys | 19DA-
LC1F330 | КОНТАКТОР F 3P, 330 А,БЕЗ КОТУШКИ, | 1 | 533.85 | 17270.7415 | C3 | 1 | Контактори та пристрої захисту двигунів TeSys | 19DA-
LC1F3304 | КОНТАКТОР F 4Р(4НО)AC1 400А,БЕЗ КОТУШКИ | 1 | 824.79 | 26683.0287 | C3 | 1 | Контактори та пристрої захисту двигунів TeSys | 19DA-
LC1F3304FD | КОНТАКТОР 4P 400А - AC1, =110В | 1 | 728.44 | 23565.981 | C3 | 1 | Контактори та пристрої захисту двигунів TeSys | 19DA-
LC1F3304M7 | КОНТАКТОР TESYS F 4Р(4НО)AC1 400А,~220В | 1 | 728.44 | 23565.981 | C3 | 1 | Контактори та пристрої захисту двигунів TeSys | 19DA-
LC1F330B7 | КОНТАКТОР 3Р 330A, ~24В | 1 | 567.99 | 18375.2149 | C3 | 1 | Контактори та пристрої захисту двигунів TeSys | 19DA-
LC1F330BD | КОНТАКТОР 3Р 330A, =24В | 1 | 567.99 | 18375.2149 | C3 | 1 | Контактори та пристрої захисту двигунів TeSys | 19DA-
LC1F330E7 | КОНТАКТОР 330А | 1 | 553.59 | 17909.3562 | C3 | 1 | Контактори та пристрої захисту двигунів TeSys | 19DA-
LC1F330F7 | КОНТАКТОР 330А | 1 | 553.59 | 17909.3562 | C3 | 1 | Контактори та пристрої захисту двигунів TeSys | 19DA-
LC1F330FD | КОНТАКТОР TESYS F 3P, 330А, 110В= | 1 | 605.68 | 19594.5354 | C3 | 1 | Контактори та пристрої захисту двигунів TeSys | 19DA-
LC1F330M7 | КОНТАКТОР F 3P, 330 А,220В 50/60Гц | 1 | 553.59 | 17909.3562 | C3 | 1 | Контактори та пристрої захисту двигунів TeSys | 19DA-
LC1F330MD | КОНТАКТОР F 3P, 330А, 220В= | 1 | 686.53 | 22210.138 | C3 | 1 | Контактори та пристрої захисту двигунів TeSys | 19DA-
LC1F330P7 | КОНТАКТОР F 3P, 330 А,230В 50/60Гц | 1 | 553.59 | 17909.3562 | C3 | 1 | Контактори та пристрої захисту двигунів TeSys | 19DA-
LC1F330Q7 | КОНТАКТОР F 3P,330А,380В 50/60Гц | 1 | 553.59 | 17909.3562 | C3 | 1 | Контактори та пристрої захисту двигунів TeSys | 19DA-
LC1F400 | КОНТАКТОР 3P 400А AC3 Б.КОТ. | 1 | 650.04 | 21029.6391 | C3 | 1 | Контактори та пристрої захисту двигунів TeSys | 19DA-
LC1F4002 | КОНТАКТОР LC1F 2P, 500 А-AC1 БЕЗ КОТ. | 1 | 525.96 | 17015.4897 | C3 | 1 | Контактори та пристрої захисту двигунів TeSys | 19DA-
LC1F4004M7 | КОНТАКТОР F 4Р(4НО)AC1 500А,220В 50/60Гц | 1 | 1059.64 | 34280.7315 | C3 | 1 | Контактори та пристрої захисту двигунів TeSys | 19DA-
LC1F4004Q7 | КОНТАКТОР 4Р, 400A, ~380В | 1 | 1023.55 | 33113.1731 | C3 | 1 | Контактори та пристрої захисту двигунів TeSys | 19DA-
LC1F400E7 | КОНТАКТОР F 3P, 400А,48В 50/60Гц | 1 | 669.8 | 21668.9007 | C3 | 1 | Контактори та пристрої захисту двигунів TeSys | 19DA-
LC1F400F7 | КОНТАКТОР 400А | 1 | 669.8 | 21668.9007 | C3 | 1 | Контактори та пристрої захисту двигунів TeSys | 19DA-
LC1F400FD | КОНТАКТОР 3Р, 400А-AC3, =110В | 1 | 794.91 | 25716.3719 | C3 | 1 | Контактори та пристрої захисту двигунів TeSys | 19DA-
LC1F400M7 | КОНТАКТОР F 3P, 400А,220В 50/60Гц | 1 | 669.8 | 21668.9007 | C2 | 1 | Контактори та пристрої захисту двигунів TeSys | 19DA-
LC1F400MD | КОНТАКТОР F 3P, 400А, 220В= | 1 | 794.91 | 25716.3719 | C3 | 1 | Контактори та пристрої захисту двигунів TeSys | 19DA-
LC1F400P7 | КОНТАКТОР F 3P, 400А,230В 50/60Гц | 1 | 669.8 | 21668.9007 | C3 | 1 | Контактори та пристрої захисту двигунів TeSys | 19DA-
LC1F400Q7 | КОНТАКТОР F 3P, 400А,380В 50/60Гц | 1 | 669.8 | 21668.9007 | C3 | 1 | Контактори та пристрої захисту двигунів TeSys | 19DA-
LC1F400R7 | КОНТАКТОР 3Р 400, ~440В | 1 | 669.8 | 21668.9007 | C3 | 1 | Контактори та пристрої захисту двигунів TeSys | 19DA-
LC1F400V7 | КОНТАКТОР F 3P, 400А,400В 50/60Гц | 1 | 669.8 | 21668.9007 | C3 | 1 | Контактори та пристрої захисту двигунів TeSys | 19DA-
LC1F500 | КОНТАКТОР TESYS F 3P,500A,БЕЗ КАТУШКИ | 1 | 854.87 | 27656.1558 | C3 | 1 | Контактори та пристрої захисту двигунів TeSys | 19DA-
LC1F5002 | КОНТАКТОР LC1F 2P, 700 А-AC1 БЕЗ КОТ. | 1 | 768.89 | 24874.5911 | C3 | 1 | Контактори та пристрої захисту двигунів TeSys | 19DA-
LC1F5002M7 | КОНТАКТОР F 2Р(2НО)AC1 700A,220В 50/60Гц | 1 | 975.58 | 31561.2813 | C3 | 1 | Контактори та пристрої захисту двигунів TeSys | 19DA-
LC1F5002P7 | КОНТАКТОР F 2Р(2НО)AC1 700A,230В 50/60Гц | 1 | 975.58 | 31561.2813 | C3 | 1 | Контактори та пристрої захисту двигунів TeSys | 19DA-
LC1F5004M7 | КОНТАКТОР TESYS F 4P, 700А- AC1 ~220В | 1 | 1370.87 | 44349.4266 | C3 | 1 | Контактори та пристрої захисту двигунів TeSys | 19DA-
LC1F5004MD | КОНТАКТОР LC1F 4P, 700А- AC1, =220В | 1 | 1370.87 | 44349.4266 | C3 | 1 | Контактори та пристрої захисту двигунів TeSys | 19DA-
LC1F500E7 | КОНТАКТОР 500А | 1 | 896.73 | 29010.3812 | C3 | 1 | Контактори та пристрої захисту двигунів TeSys | 19DA-
LC1F500F7 | КОНТАКТОР F 3P, 500A, 110В 50/60Гц | 1 | 896.73 | 29010.3812 | C3 | 1 | Контактори та пристрої захисту двигунів TeSys | 19DA-
LC1F500M7 | КОНТАКТОР F 3P, 500A, 220В 50/60Гц | 1 | 896.73 | 29010.3812 | C3 | 1 | Контактори та пристрої захисту двигунів TeSys | 19DA-
LC1F500MD | КОНТАКТОР F 3P, 500A, 220В= | 1 | 1163.46 | 37639.4435 | C3 | 1 | Контактори та пристрої захисту двигунів TeSys | 19DA-
LC1F500P7 | КОНТАКТОР F 3P, 500A, 230В 50/60Гц | 1 | 896.73 | 29010.3812 | C3 | 1 | Контактори та пристрої захисту двигунів TeSys | 19DA-
LC1F500Q7 | КОНТАКТОР F 3P, 500A, 380В 50/60Гц | 1 | 896.73 | 29010.3812 | C3 | 1 | Контактори та пристрої захисту двигунів TeSys | 19DA-
LC1F500V7 | КОНТАКТОР 3Р, 500A - AC3, ~400В | 1 | 942.23 | 30482.3654 | C3 | 1 | Контактори та пристрої захисту двигунів TeSys | 19DA-
LC1F630 | КОНТАКТОР F 3P,630A,БЕЗ КОТУШКИ | 1 | 1267.15 | 40993.9498 | C3 | 1 | Контактори та пристрої захисту двигунів TeSys | 19DA-
LC1F6302 | КОНТАКТОР TESYS F 2P, 1000А AC1 БЕЗ КАТ | 1 | 798.45 | 25830.8955 | C3 | 1 | Контактори та пристрої захисту двигунів TeSys | 19DA-
LC1F6304M7 | КОНТАКТОР F4Р(4НО)AC1 1000A,220В 50/60Гц | 1 | 2172.47 | 70282.2287 | C3 | 1 | Контактори та пристрої захисту двигунів TeSys | 19DA-
LC1F630E7 | КОНТАКТОР 630А | 1 | 1291.22 | 41772.6456 | C3 | 1 | Контактори та пристрої захисту двигунів TeSys | 19DA-
LC1F630F7 | КОНТАКТОР 630А | 1 | 1291.22 | 41772.6456 | C3 | 1 | Контактори та пристрої захисту двигунів TeSys | 19DA-
LC1F630M7 | КОНТАКТОР F 3P, 630A, 220В 50/60Гц | 1 | 1291.22 | 41772.6456 | C3 | 1 | Контактори та пристрої захисту двигунів TeSys | 19DA-
LC1F630MD | КОНТАКТОР F 3P, AC3-630 A, =220В | 1 | 1433.08 | 46362.001 | C3 | 1 | Контактори та пристрої захисту двигунів TeSys | 19DA-
LC1F630P7 | КОНТАКТОР F 3P, 630A, 230В 50/60Гц | 1 | 1291.22 | 41772.6456 | C3 | 1 | Контактори та пристрої захисту двигунів TeSys | 19DA-
LC1F630P7S011 | КОНТАКТОР F 630A 3P 230В 50 60Гц | 1 | 1893.49 | 61256.863 | C3 | 1 | Контактори та пристрої захисту двигунів TeSys | 19DA-
LC1F630Q7 | КОНТАКТОР F 3P, 630A, 380В 50/60Гц | 1 | 1291.22 | 41772.6456 | C3 | 1 | Контактори та пристрої захисту двигунів TeSys | 19DA-
LC1F630V7 | КОНТАКТОР 3 Р, 630A , ~400В | 1 | 1294.57 | 41881.0224 | C3 | 1 | Контактори та пристрої захисту двигунів TeSys | 19DA-
LC1F780 | КОНТАКТОР 3Р 780А АС3 БЕЗ КОТ. | 1 | 1799.04 | 58201.2828 | C3 | 1 | Контактори та пристрої захисту двигунів TeSys | 19DA-
LC1F780F7 | КОНТАКТОР 780А | 1 | 1863.52 | 60287.2946 | C3 | 1 | Контактори та пристрої захисту двигунів TeSys | 19DA-
LC1F780M7 | КОНТАКТОР 3Р 780А АС3, ~220В | 1 | 1863.52 | 60287.2946 | C3 | 1 | Контактори та пристрої захисту двигунів TeSys | 19DA-
LC1F780P7 | КОНТАКТОР F 3P 780A, ~230В | 1 | 1888.67 | 61100.9298 | C3 | 1 | Контактори та пристрої захисту двигунів TeSys | 19DA-
LC1F780Q7 | КОНТАКТОР 780А | 1 | 1863.52 | 60287.2946 | C3 | 1 | Контактори та пристрої захисту двигунів TeSys | 19DA-
LC1F800 | КОНТАКТОР 3Р 800А АС3 БЕЗ КОТ. | 1 | 1882.27 | 60893.8815 | C3 | 1 | Контактори та пристрої захисту двигунів TeSys | 19DA-
LC1F800FW | КОНТАКТОР 800А | 1 | 1993.29 | 64485.5228 | C3 | 1 | Контактори та пристрої захисту двигунів TeSys | 19DA-
LC1F800MW | КОНТАКТОР F 3P,800A,=220В 1.8Вт,РОЗШИР. | 1 | 1993.29 | 64485.5228 | C3 | 1 | Контактори та пристрої захисту двигунів TeSys | 19DA-
LC1F800QW | КОНТАКТОР F 3P, 800A | 1 | 1993.29 | 64485.5228 | C3 | 1 | Контактори та пристрої захисту двигунів TeSys | 19DA-
LC1K06013M7 | КОНТ. К 3Р, 6А, 220В,50Гц, ПРУЖ. | 1 | 23.28 | 753.1383 | C3 | 1 | Контактори та пристрої захисту двигунів TeSys | 19DA-
LC1K06015M7 | КОНТАКТОР K 3P,6А,НЗ,220В 50/60Гц | 1 | 19.07 | 616.9393 | C3 | 1 | Контактори та пристрої захисту двигунів TeSys | 19DA-
LC1K06017M7 | КОНТАКТОР K 3P,6А,НЗ,220В 50/60ГцФАСТОН, | 1 | 22.02 | 712.3756 | C3 | 1 | Контактори та пристрої захисту двигунів TeSys | 19DA-
LC1K0601B7 | КОНТАКТОР K 3P,6А,НЗ,24В50/60Гц | 1 | 12.73 | 411.832 | C3 | 1 | Контактори та пристрої захисту двигунів TeSys | 19DA-
LC1K0601D7 | КОНТАКТОР 3Р, 6A, AC-3 ~42В | 1 | 12.73 | 411.832 | C3 | 1 | Контактори та пристрої захисту двигунів TeSys | 19DA-
LC1K0601E7 | КОНТАКТОР 6А | 1 | 12.73 | 411.832 | C3 | 1 | Контактори та пристрої захисту двигунів TeSys | 19DA-
LC1K0601F7 | КОНТАКТОР K 3P,6А,НЗ,110В 50/60Гц | 1 | 12.73 | 411.832 | C3 | 1 | Контактори та пристрої захисту двигунів TeSys | 19DA-
LC1K0601J7 | КОНТАКТОР K 3P 6А НЗ 12В 50/60Гц | 1 | 12.73 | 411.832 | C3 | 1 | Контактори та пристрої захисту двигунів TeSys | 19DA-
LC1K0601M7 | КОНТАКТОР K 3P,6А,НЗ,220В 50/60Гц | 1 | 12.73 | 411.832 | C3 | 1 | Контактори та пристрої захисту двигунів TeSys | 19DA-
LC1K0601P7 | КОНТАКТОР K 3P,6А,НЗ,230В 50/60Гц | 1 | 12.73 | 411.832 | C3 | 1 | Контактори та пристрої захисту двигунів TeSys | 19DA-
LC1K0601Q7 | КОНТАКТОР 6А | 1 | 17.82 | 576.5002 | C3 | 1 | Контактори та пристрої захисту двигунів TeSys | 19DA-
LC1K0601V7 | КОНТАКТОР K 3P,6 А,НЗ,400В 50/60 Гц | 1 | 17.82 | 576.5002 | C3 | 1 | Контактори та пристрої захисту двигунів TeSys | 19DA-
LC1K06103M7 | КОНТАКТОР K 3P,6А,НО,220В 50/60ГцПРУЖ.З | 1 | 23.07 | 746.3445 | C3 | 1 | Контактори та пристрої захисту двигунів TeSys | 19DA-
LC1K06107M7 | КОНТАКТОР 3P, FAST ~220В | 1 | 24.85 | 803.9298 | C3 | 1 | Контактори та пристрої захисту двигунів TeSys | 19DA-
LC1K0610B7 | КОНТАКТОР K 3P,6А,НО,24В 50/60Гц | 1 | 12.73 | 411.832 | C3 | 1 | Контактори та пристрої захисту двигунів TeSys | 19DA-
LC1K0610D7 | КОНТАКТОР 3Р, 6А, ~42В | 1 | 12.73 | 411.832 | C3 | 1 | Контактори та пристрої захисту двигунів TeSys | 19DA-
LC1K0610E7 | КОНТАКТОР 6А | 1 | 12.73 | 411.832 | C3 | 1 | Контактори та пристрої захисту двигунів TeSys | 19DA-
LC1K0610F7 | КОНТАКТОР K 3P,6А,НО,110В 50/60Гц | 1 | 12.73 | 411.832 | C3 | 1 | Контактори та пристрої захисту двигунів TeSys | 19DA-
LC1K0610J7 | КОНТАКТОР K 3P, 6А,НО, 12В 50Гц | 1 | 12.73 | 411.832 | C3 | 1 | Контактори та пристрої захисту двигунів TeSys | 19DA-
LC1K0610M7 | КОНТАКТОР K 3P,6А,НО,220В 50/60Гц | 1 | 12.73 | 411.832 | C2 | 1 | Контактори та пристрої захисту двигунів TeSys | 19DA-
LC1K0610P7 | КОНТАКТОР K 3P,6А,НО,230В 50/60Гц | 1 | 12.73 | 411.832 | C3 | 1 | Контактори та пристрої захисту двигунів TeSys | 19DA-
LC1K0610Q7 | КОНТАКТОР K 3P,6А,НО,380В 50/60Гц | 1 | 12.73 | 411.832 | C3 | 1 | Контактори та пристрої захисту двигунів TeSys | 19DA-
LC1K0610R7 | КОНТАКТОР 3P, КАТ. 440В 50-60ГЦ | 1 | 17.82 | 576.5002 | C3 | 1 | Контактори та пристрої захисту двигунів TeSys | 19DA-
LC1K0610Z7 | КОНТАКТОР K 3P,6А,НО,20В 50/60Гц | 1 | 12.73 | 411.832 | C3 | 1 | Контактори та пристрої захисту двигунів TeSys | 19DA-
LC1K090047M7 | КОНТАКТОР K4Р(4НО),AC1 80A,220В 50/60Гц | 1 | 24.49 | 792.2833 | C3 | 1 | Контактори та пристрої захисту двигунів TeSys | 19DA-
LC1K09004B7 | КОНТАКТОР K 4Р(4НО),AC1 20 A,~24В | 1 | 15.12 | 489.1517 | C3 | 1 | Контактори та пристрої захисту двигунів TeSys | 19DA-
LC1K09004F7 | КОНТАКТОР K 4Р(4НО)AC1 25A,110В 50/60Гц | 1 | 14.85 | 480.4168 | C3 | 1 | Контактори та пристрої захисту двигунів TeSys | 19DA-
LC1K09004M7 | КОНТАКТОР K 4Р(4НО),AC1 25 A,220В50/60Гц | 1 | 15.12 | 489.1517 | C3 | 1 | Контактори та пристрої захисту двигунів TeSys | 19DA-
LC1K09004P7 | КОНТАКТОР K 4Р(4НО),AC1 25 A,230В50/60Гц | 1 | 15.12 | 489.1517 | C3 | 1 | Російські Електроустановчі вироби W59 | 19DA-
LC1K09004U7 | КОНТАКТОР K 4Р(4НО)AC1 25A,240В 50/60Гц | 1 | 14.24 | 460.6825 | C3 | 1 | Контактори та пристрої захисту двигунів TeSys | 19DA-
LC1K090085E7 | КОНТАКТОР K 4Р(2НО+2НЗ).AC1.25A. 48В50Гц | 1 | 27.14 | 878.0143 | C3 | 1 | Контактори та пристрої захисту двигунів TeSys | 19DA-
LC1K090087M7 | КОНТАКТОР K 4Р(2НО+2НЗ),AC1.25A,220В50Гц | 1 | 17.88 | 578.4412 | C3 | 1 | Контактори та пристрої захисту двигунів TeSys | 19DA-
LC1K09008B7 | КОНТАКТОР 2NO, 2NC 20А, ~24В,АС-1 | 1 | 16.01 | 517.9443 | C3 | 1 | Контактори та пристрої захисту двигунів TeSys | 19DA-
LC1K09008E7 | КОНТАКТОР 4Р 20A AC-1 ~48В | 1 | 15.7 | 507.9154 | C3 | 1 | Контактори та пристрої захисту двигунів TeSys | 19DA-
LC1K09008F7 | КОНТАКТОР 4Р(2НО+2НЗ)AC1 25A,110В50/60Гц | 1 | 14.85 | 480.4168 | C3 | 1 | Контактори та пристрої захисту двигунів TeSys | 19DA-
LC1K09008M7 | КОНТАКТОР K 4Р(2НО+2НЗ),AC1.25A,220В50Гц | 1 | 14.5 | 469.0939 | C3 | 1 | Контактори та пристрої захисту двигунів TeSys | 19DA-
LC1K09008Q7 | КОНТАКТОР K 4Р(2НО+2НЗ)AC1.25A,380В 50Гц | 1 | 14.24 | 460.6825 | C3 | 1 | Контактори та пристрої захисту двигунів TeSys | 19DA-
LC1K09008R7 | К-ТОР K 4Р(2НО+2НЗ)AC1 25A,440В 50/60Гц | 1 | 14.85 | 480.4168 | C3 | 1 | Контактори та пристрої захисту двигунів TeSys | 19DA-
LC1K09013M7 | КОНТ. К 3Р, 9А, 220В,50Гц, ПРУЖ. | 1 | 23 | 744.0799 | C3 | 1 | Контактори та пристрої захисту двигунів TeSys | 19DA-
LC1K0901B7 | КОНТАКТОР K 3P,9 A,НЗ,24В 50/60Гц | 1 | 13.35 | 431.8899 | C3 | 1 | Контактори та пристрої захисту двигунів TeSys | 19DA-
LC1K0901D7 | КОНТАКТОР K 3P,9 A,НЗ,42В 50/60Гц | 1 | 13.35 | 431.8899 | C3 | 1 | Контактори та пристрої захисту двигунів TeSys | 19DA-
LC1K0901E7 | КОНТАКТОР 3P 9A AC-3 1НО ~48В | 1 | 13.35 | 431.8899 | C3 | 1 | Контактори та пристрої захисту двигунів TeSys | 19DA-
LC1K0901F7 | КОНТАКТОР K 3P,9 A,НЗ,110В 50/60Гц | 1 | 13.35 | 431.8899 | C3 | 1 | Контактори та пристрої захисту двигунів TeSys | 19DA-
LC1K0901M7 | КОНТАКТОР K 3P,9 A,НЗ,220В 50/60Гц | 1 | 13.35 | 431.8899 | C3 | 1 | Контактори та пристрої захисту двигунів TeSys | 19DA-
LC1K0901P7 | КОНТАКТОР 3P,9A AC3 230В,50Гц | 1 | 13.35 | 431.8899 | C3 | 1 | Контактори та пристрої захисту двигунів TeSys | 19DA-
LC1K0901Q7 | КОНТАКТОР 9А | 1 | 18.69 | 604.6458 | C3 | 1 | Контактори та пристрої захисту двигунів TeSys | 19DA-
LC1K0901U7 | КОНТАКТОР 3P,9A AC3 1НЗ 230/240В,50Гц | 1 | 32.14 | 1039.7708 | C3 | 1 | Контактори та пристрої захисту двигунів TeSys | 19DA-
LC1K09103B7 | КОНТАКТОР TESYS K 3P,9 A,НО,~24В ПРУЖ | 1 | 24.17 | 781.9309 | C3 | 1 | Контактори та пристрої захисту двигунів TeSys | 19DA-
LC1K09105B7 | КОНТАКТОР K 3P,9 A,НО,24В 50/60Гц | 1 | 24.17 | 781.9309 | C3 | 1 | Контактори та пристрої захисту двигунів TeSys | 19DA-
LC1K09105E7 | КОНТАКТОР K 3P.9 A.НО.48В 50/60Гц | 1 | 24.17 | 781.9309 | C3 | 1 | Контактори та пристрої захисту двигунів TeSys | 19DA-
LC1K0910B7 | КОНТАКТОР K 3P,9 A,НО,24В 50/60Гц | 1 | 13.35 | 431.8899 | C3 | 1 | Контактори та пристрої захисту двигунів TeSys | 19DA-
LC1K0910D7 | КОНТАКТОР K 3P,9 A,НО,42В 50/60Гц | 1 | 13.35 | 431.8899 | C3 | 1 | Контактори та пристрої захисту двигунів TeSys | 19DA-
LC1K0910E7 | КОНТАКТОР 9А | 1 | 13.35 | 431.8899 | C3 | 1 | Контактори та пристрої захисту двигунів TeSys | 19DA-
LC1K0910F7 | КОНТАКТОР 9А | 1 | 13.35 | 431.8899 | C3 | 1 | Контактори та пристрої захисту двигунів TeSys | 19DA-
LC1K0910M7 | КОНТАКТОР K 3P,9 A,НО,220В50/60Гц | 1 | 13.35 | 431.8899 | C2 | 1 | Контактори та пристрої захисту двигунів TeSys | 19DA-
LC1K0910P7 | КОНТАКТОР K 3P,9 A,НО,230В 50/60Гц | 1 | 13.35 | 431.8899 | C3 | 1 | Контактори та пристрої захисту двигунів TeSys | 19DA-
LC1K0910Q7 | КОНТАКТОР K 3P,9 A,НО,380В 50/60Гц | 1 | 13.35 | 431.8899 | C3 | 1 | Контактори та пристрої захисту двигунів TeSys | 19DA-
LC1K0910S7 | КОНТАКТОР 3P, ~500В | 1 | 14.85 | 480.4168 | C3 | 1 | Контактори та пристрої захисту двигунів TeSys | 19DA-
LC1K0910V7 | КОНТАКТОР K 3P,9 A,НО,400В 50/60Гц | 1 | 13.35 | 431.8899 | C3 | 1 | Російські Електроустановчі вироби W59 | 19DA-
LC1K12004M7 | КОНТАКТОР 4Р, 20А-АС1, ~220В | 1 | 19.27 | 623.4096 | C3 | 1 | Контактори та пристрої захисту двигунів TeSys | 19DA-
LC1K12004Q7 | КОНТАКТОР 4Р, 20А-АС1, ~380В | 1 | 19.27 | 623.4096 | C3 | 1 | Контактори та пристрої захисту двигунів TeSys | 19DA-
LC1K12013M7 | КОНТ. К 3Р, 6А, 220В,50Гц, ПРУЖ. | 1 | 21.7 | 702.0232 | C3 | 1 | Контактори та пристрої захисту двигунів TeSys | 19DA-
LC1K12015P7 | КОНТАКТОР K 3P,12 A,НЗ,230В 50/60 Гц | 1 | 20.05 | 648.6436 | C3 | 1 | Контактори та пристрої захисту двигунів TeSys | 19DA-
LC1K1201B7 | КОНТАКТОР K 3P,12 A,НЗ,24В 50/60Гц | 1 | 15.84 | 512.4446 | C3 | 1 | Контактори та пристрої захисту двигунів TeSys | 19DA-
LC1K1201D7 | КОНТАКТОР 3Р, 12A, AC-3 ~42В | 1 | 15.84 | 512.4446 | C3 | 1 | Контактори та пристрої захисту двигунів TeSys | 19DA-
LC1K1201E7 | КОНТАКТОР 12А | 1 | 15.84 | 512.4446 | C3 | 1 | Контактори та пристрої захисту двигунів TeSys | 19DA-
LC1K1201F7 | КОНТАКТОР 12А | 1 | 15.84 | 512.4446 | C3 | 1 | Контактори та пристрої захисту двигунів TeSys | 19DA-
LC1K1201M7 | КОНТАКТОР K 3P,12 A,НЗ,220В 50/60Гц | 1 | 15.84 | 512.4446 | C3 | 1 | Контактори та пристрої захисту двигунів TeSys | 19DA-
LC1K1201P7 | КОНТАКТОР 3P,12A AC3 230В,50Гц | 1 | 15.84 | 512.4446 | C3 | 1 | Контактори та пристрої захисту двигунів TeSys | 19DA-
LC1K1201Q7 | КОНТАКТОР 12А | 1 | 15.84 | 512.4446 | C3 | 1 | Контактори та пристрої захисту двигунів TeSys | 19DA-
LC1K12105B7 | КОНТАКТОР K 3P.12 A.НО.24В 50/60Гц | 1 | 17.42 | 563.5596 | C3 | 1 | Контактори та пристрої захисту двигунів TeSys | 19DA-
LC1K1210B7 | КОНТАКТОР K 3P,12 A,НО,24В 50/60Гц | 1 | 15.84 | 512.4446 | C3 | 1 | Контактори та пристрої захисту двигунів TeSys | 19DA-
LC1K1210D7 | КОНТАКТОР 3Р, 12А, ~42В | 1 | 16.27 | 526.3557 | C3 | 1 | Контактори та пристрої захисту двигунів TeSys | 19DA-
LC1K1210E7 | КОНТАКТОР 12А | 1 | 15.84 | 512.4446 | C3 | 1 | Контактори та пристрої захисту двигунів TeSys | 19DA-
LC1K1210F7 | КОНТАКТОР 3P 12A AC3 5.5КВт 1NO, ~110В | 1 | 15.84 | 512.4446 | C3 | 1 | Контактори та пристрої захисту двигунів TeSys | 19DA-
LC1K1210M7 | КОНТАКТОР K 3P,12 A,НО,220В 50/60Гц | 1 | 15.84 | 512.4446 | C2 | 1 | Контактори та пристрої захисту двигунів TeSys | 19DA-
LC1K1210P7 | КОНТАКТОР K 3P,12 A,НО,230В 50/60Гц | 1 | 17.18 | 555.7953 | C3 | 1 | Контактори та пристрої захисту двигунів TeSys | 19DA-
LC1K1210Q7 | КОНТАКТОР 12А | 1 | 15.84 | 512.4446 | C3 | 1 | Контактори та пристрої захисту двигунів TeSys | 19DA-
LC1K1601B7 | КОНТАКТОР 16А | 1 | 20.88 | 675.4951 | C3 | 1 | Контактори та пристрої захисту двигунів TeSys | 19DA-
LC1K1601E7 | КОНТАКТОР 16А | 1 | 20.88 | 675.4951 | C3 | 1 | Контактори та пристрої захисту двигунів TeSys | 19DA-
LC1K1601F7 | КОНТАКТОР 16А | 1 | 20.88 | 675.4951 | C3 | 1 | Контактори та пристрої захисту двигунів TeSys | 19DA-
LC1K1601M7 | КОНТАКТОР K 3P,16А,НЗ,220В 50/60Гц | 1 | 20.88 | 675.4951 | C3 | 1 | Контактори та пристрої захисту двигунів TeSys | 19DA-
LC1K1601Q7 | КОНТАКТОР 16А | 1 | 20.88 | 675.4951 | C3 | 1 | Контактори та пристрої захисту двигунів TeSys | 19DA-
LC1K1610B7 | КОНТАКТОР K 3P,16А,НО,24В 50/60Гц | 1 | 20.88 | 675.4951 | C3 | 1 | Контактори та пристрої захисту двигунів TeSys | 19DA-
LC1K1610D7 | КОНТАКТОР TESYS K 16A ~42В 1НО | 1 | 17.6 | 569.3829 | C3 | 1 | Контактори та пристрої захисту двигунів TeSys | 19DA-
LC1K1610F7 | КОНТАКТОР K 3P,16А,НО,110В 50/60Гц | 1 | 20.88 | 675.4951 | C3 | 1 | Контактори та пристрої захисту двигунів TeSys | 19DA-
LC1K1610M7 | КОНТАКТОР K 3P,16А,НО,220В 50/60Гц | 1 | 20.88 | 675.4951 | C2 | 1 | Контактори та пристрої захисту двигунів TeSys | 19DA-
LC1K1610P7 | КОНТАКТОР K 3P,16А,НО,230В 50/60Гц | 1 | 23.07 | 746.3445 | C3 | 1 | Контактори та пристрої захисту двигунів TeSys | 19DA-
LC1K1610Q7 | КОНТАКТОР K 3P,16А,НО,380В 50/60Гц | 1 | 20.88 | 675.4951 | C3 | 1 | Контактори та пристрої захисту двигунів TeSys | 19DA-
LC1SK0600B7 | КОНТАКТОР SK 2P AC3,6А,24В50Гц | 1 | 17.07 | 552.2367 | C3 | 1 | Контактори та пристрої захисту двигунів TeSys | 19DA-
LC1SK0600E7 | ПЛАСТ.КОРОБКА PK-UL IP66 192x164x105 | 1 | 12.1 | 391.4507 | C3 | 1 | Контактори та пристрої захисту двигунів TeSys | 19DA-
LC1SK0600F7 | МІНІ КОНТ. 2P ,1.1 КВТ ~110В | 1 | 18.2 | 588.7937 | C3 | 1 | Контактори та пристрої захисту двигунів TeSys | 19DA-
LC1SK0600M7 | МІНІ КОНТАКТОР, ~220В | 1 | 16.39 | 530.2378 | C3 | 1 | Контактори та пристрої захисту двигунів TeSys | 19DA-
LC1SK0600P7 | К-ТОР МІНІ SK 2P AC3 3P,6А,230В 50/60Гц | 1 | 17.07 | 552.2367 | C3 | 1 | Контактори та пристрої захисту двигунів TeSys | 19DA-
LC1SK0600Q7 | МІНІКОНТАКТОР, ~380В | 1 | 21.24 | 687.1416 | C3 | 1 | Контактори та пристрої захисту двигунів TeSys | 19DA-
LC1SKGC200M7 | КОНТАКТОР SKG 2P AC3,6А,220В50Гц | 1 | 15.3 | 494.9749 | C3 | 1 | Контактори та пристрої захисту двигунів TeSys | 19DA-
LC1V160FE7 | ВАКУУМН.КОНТАКТОР 160A 110/120В | 1 | 1261.18 | 40800.8125 | C3 | 1 | Контактори та пристрої захисту двигунів TeSys | 19DA-
LC1V160P7 | ВАКУУМН.КОНТАКТОР 160A 220/240В | 1 | 1261.18 | 40800.8125 | C3 | 1 | Контактори та пристрої захисту двигунів TeSys | 19DA-
LC1V160V7 | ВАКУУМ КОНТАКТОР 160A 380/415В | 1 | 1261.18 | 40800.8125 | C3 | 1 | Контактори та пристрої захисту двигунів TeSys | 19DA-
LC1V320FE7 | ВАКУУМН.КОНТАКТОР 320A 110/120В | 1 | 1412.15 | 45684.8883 | C3 | 1 | Контактори та пристрої захисту двигунів TeSys | 19DA-
LC1V320P7 | ВАКУУМН.КОНТАКТОР 320A 220/240В | 1 | 1443.08 | 46685.514 | C3 | 1 | Контактори та пристрої захисту двигунів TeSys | 19DA-
LC1V320R7 | ВАКУУМ КОНТАКТОР 320A 440/480В | 1 | 1412.15 | 45684.8883 | C3 | 1 | Контактори та пристрої захисту двигунів TeSys | 19DA-
LC1V320V7 | ВАКУУМ КОНТАКТОР 320A 380/415В | 1 | 1443.08 | 46685.514 | C3 | 1 | Контактори та пристрої захисту двигунів TeSys | 19DA-
LC1V610FE7 | ВАКУУМН.КОНТАКТОР 610A 110/120В | 1 | 2525.52 | 81703.8552 | C3 | 1 | Контактори та пристрої захисту двигунів TeSys | 19DA-
LC1V610P7 | ВАКУУМН.КОНТАКТОР 610A 220/240В | 1 | 2525.52 | 81703.8552 | C3 | 1 | Контактори та пристрої захисту двигунів TeSys | 19DA-
LC1V610V7 | ВАКУУМ КОНТАКТОР.610A 380/415В | 1 | 3231.33 | 104537.7262 | C3 | 1 | Контактори та пристрої захисту двигунів TeSys | 19DA-
LC2D0935M7 | РЕВЕРСИВНИЙ КОНТАКТОР 9А АС3 ~220В ПРУЖ. | 1 | 142.32 | 4604.237 | C3 | 1 | Контактори та пристрої захисту двигунів TeSys | 19DA-
LC2D093BL | КОНТАКТОР РЕВ.3Р,9A,НО+НЗ,24В=,ПРУЖ | 1 | 168.6 | 5454.4292 | C3 | 1 | Контактори та пристрої захисту двигунів TeSys | 19DA-
LC2D096M7 | КОНТ.РЕВЕРС.D 3Р 9A НО+НЗ 220В 50/60Гц | 1 | 89.89 | 2908.0584 | C3 | 1 | Контактори та пристрої захисту двигунів TeSys | 19DA-
LC2D096P7 | КОНТ.РЕВЕРС.D 3Р,9A,НО+НЗ,230В 50/60Гц | 1 | 89.89 | 2908.0584 | C3 | 1 | Контактори та пристрої захисту двигунів TeSys | 19DA-
LC2D09B7 | КОНТАКТОР РЕВ.3Р,9A,НО+НЗ,24В 50/60Гц | 1 | 49.38 | 1597.5072 | C3 | 1 | Контактори та пристрої захисту двигунів TeSys | 19DA-
LC2D09BD | КОНТАКТОР РЕВ.3Р,9A,НО+НЗ,=24В | 1 | 80.91 | 2617.5437 | C3 | 1 | Контактори та пристрої захисту двигунів TeSys | 19DA-
LC2D09BDV | КОНТАКТОР РЕВЕРС.3P, 9 A, =24В | 1 | 74.62 | 2414.054 | C3 | 1 | Контактори та пристрої захисту двигунів TeSys | 19DA-
LC2D09BL | КОНТАКТОР РЕВ.3Р,9A,НО+НЗ,=24В | 1 | 58.3 | 1886.0808 | C3 | 1 | Контактори та пристрої захисту двигунів TeSys | 19DA-
LC2D09BLV | КОНТАКТОР РЕВЕРС.D 3P, 9 A, 24В= | 1 | 73.26 | 2370.0562 | C3 | 1 | Контактори та пристрої захисту двигунів TeSys | 19DA-
LC2D09BNE | РЕВ КОНТАКТОР TESYS GR D09 24-60 AC/DC | 1 | 221.76 | 7174.2243 | C3 | 1 | Контактори та пристрої захисту двигунів TeSys | 19DA-
LC2D09D7 | КОНТАКТОР РЕВ.3Р,9A,НО+НЗ,42В 50/60Гц | 1 | 69.13 | 2236.4454 | C3 | 1 | Контактори та пристрої захисту двигунів TeSys | 19DA-
LC2D09E7 | КОНТАКТОР РЕВ.3Р,9A,НО+НЗ,48В 50/60Гц | 1 | 49.38 | 1597.5072 | C3 | 1 | Контактори та пристрої захисту двигунів TeSys | 19DA-
LC2D09EHE | РЕВ КОНТАКТОР TESYS GR D09 48-130 AC/DC | 1 | 221.76 | 7174.2243 | C3 | 1 | Контактори та пристрої захисту двигунів TeSys | 19DA-
LC2D09G7 | КОНТАКТОР РЕВ.3Р,9A,НО+НЗ,120В 50/60Гц | 1 | 49.38 | 1597.5072 | C3 | 1 | Контактори та пристрої захисту двигунів TeSys | 19DA-
LC2D09KUE | РЕВ КОНТАКТОР TESYS GR D09 100-250 AC/DC | 1 | 221.76 | 7174.2243 | C3 | 1 | Контактори та пристрої захисту двигунів TeSys | 19DA-
LC2D09M7 | КОНТАКТОР РЕВ.3Р,9A,НО+НЗ,220В 50/60Гц | 1 | 49.38 | 1597.5072 | C2 | 1 | Контактори та пристрої захисту двигунів TeSys | 19DA-
LC2D09M7V | КОНТАКТОР РЕВ.3P,9A,220В50/60Гц ЕЛЕКТР.Б | 1 | 68.43 | 2213.7995 | C3 | 1 | Контактори та пристрої захисту двигунів TeSys | 19DA-
LC2D09P7 | КОНТАКТОР РЕВ.3Р,9A,НО+НЗ,230В 50/60Гц | 1 | 49.38 | 1597.5072 | C3 | 1 | Контактори та пристрої захисту двигунів TeSys | 19DA-
LC2D09P7V | КОНТАКТОР РЕВ.3P,9A,230В 50/60Гц ЕЛ.Б | 1 | 68.43 | 2213.7995 | C3 | 1 | Контактори та пристрої захисту двигунів TeSys | 19DA-
LC2D09Q7 | КОНТАКТОР РЕВ.3Р,9A,НО+НЗ,380В 50/60Гц | 1 | 69.13 | 2236.4454 | C3 | 1 | Контактори та пристрої захисту двигунів TeSys | 19DA-
LC2D1156P7 | РЕВ. КОНТАКТОР 3Р 115A АС-3, ~230В | 1 | 436.84 | 14132.3419 | C3 | 1 | Контактори та пристрої захисту двигунів TeSys | 19DA-
LC2D115M7 | КОНТАКТОР РЕВ.3Р,115A,НО+НЗ,220В 50/60Гц | 1 | 477.88 | 15460.0392 | C3 | 1 | Контактори та пристрої захисту двигунів TeSys | 19DA-
LC2D115P7 | КОНТАКТОР РЕВ. 115А, ~230В | 1 | 463.95 | 15009.3856 | C3 | 1 | Контактори та пристрої захисту двигунів TeSys | 19DA-
LC2D115Q7 | КОНТАКТОР РЕВЕРС. 115A, 380В 50-60 ГЦ | 1 | 403.45 | 13052.132 | C3 | 1 | Контактори та пристрої захисту двигунів TeSys | 19DA-
LC2D123M7 | КОНТ.РЕВЕРС.D 3Р 12A ~220В 50/60Гц ПРУЖ. | 1 | 143.7 | 4648.8818 | C3 | 1 | Контактори та пристрої захисту двигунів TeSys | 19DA-
LC2D12BD | КОНТАКТОР РЕВ.3Р,12A,НО+НЗ,=24В | 1 | 80.21 | 2594.8978 | C3 | 1 | Контактори та пристрої захисту двигунів TeSys | 19DA-
LC2D12BL | КОНТАКТОР РЕВ.3Р,12A,НО+НЗ,24В=, 2.4Вт | 1 | 64.11 | 2074.0418 | C3 | 1 | Контактори та пристрої захисту двигунів TeSys | 19DA-
LC2D12BLV | КОНТАКТОР РЕВЕРС.D3P,12A,24В= | 1 | 78 | 2523.4014 | C3 | 1 | Контактори та пристрої захисту двигунів TeSys | 19DA-
LC2D12BNE | РЕВ КОНТАКТОР TESYS GR D12 24-60 AC/DC | 1 | 223.92 | 7244.1031 | C3 | 1 | Контактори та пристрої захисту двигунів TeSys | 19DA-
LC2D12D7 | КОНТАКТОР РЕВ.3Р,12A,НО+НЗ,42В50/60Гц | 1 | 70.6 | 2284.0018 | C3 | 1 | Контактори та пристрої захисту двигунів TeSys | 19DA-
LC2D12E7 | КОНТАКТОР РЕВ.3Р,12A,НО+НЗ,48В 50/60Гц | 1 | 51.44 | 1664.1509 | C3 | 1 | Контактори та пристрої захисту двигунів TeSys | 19DA-
LC2D12EHE | РЕВ КОНТАКТОР TESYS GR D12 48-130 AC/DC | 1 | 223.92 | 7244.1031 | C3 | 1 | Контактори та пристрої захисту двигунів TeSys | 19DA-
LC2D12KUE | РЕВ КОНТАКТОР TESYS GR D12 100-250 AC/DC | 1 | 223.92 | 7244.1031 | C3 | 1 | Контактори та пристрої захисту двигунів TeSys | 19DA-
LC2D12M7 | КОНТАКТОР РЕВ.3Р,12A,НО+НЗ,220В 50/60Гц | 1 | 51.44 | 1664.1509 | C3 | 1 | Контактори та пристрої захисту двигунів TeSys | 19DA-
LC2D12M7V | КОНТАКТОР 3Р РЕВ. 3 ЕЛ.БЛОК.,12A, ~220В | 1 | 55.18 | 1785.1447 | C3 | 1 | Контактори та пристрої захисту двигунів TeSys | 19DA-
LC2D12MD | КОНТ.РЕВЕРСИВН., 12A, =220В | 1 | 80.21 | 2594.8978 | C3 | 1 | Контактори та пристрої захисту двигунів TeSys | 19DA-
LC2D12P7 | КОНТАКТОР РЕВ.3Р,12A,НО+НЗ,230В 50/60Гц | 1 | 51.44 | 1664.1509 | C3 | 1 | Контактори та пристрої захисту двигунів TeSys | 19DA-
LC2D12P7V | КОНТ.РЕВЕРС.D3P,12A,230В 50/60Гц | 1 | 55.18 | 1785.1447 | C3 | 1 | Контактори та пристрої захисту двигунів TeSys | 19DA-
LC2D12Q7 | КОНТАКТОР РЕВ.3Р,12A,НО+НЗ,380В 50/60Гц | 1 | 70.6 | 2284.0018 | C3 | 1 | Контактори та пристрої захисту двигунів TeSys | 19DA-
LC2D1506M7 | КОНТАКТОР РЕВ. 150A, ~220В, ШИН. | 1 | 527 | 17049.1351 | C3 | 1 | Контактори та пристрої захисту двигунів TeSys | 19DA-
LC2D1506P7 | КОНТАКТОР РЕВ. 150A ~230В ШИН. | 1 | 527 | 17049.1351 | C3 | 1 | Контактори та пристрої захисту двигунів TeSys | 19DA-
LC2D150M7 | КОНТАКТОР РЕВ.3Р,150A,НО+НЗ,220В 50/60Гц | 1 | 515.96 | 16691.9767 | C3 | 1 | Контактори та пристрої захисту двигунів TeSys | 19DA-
LC2D150P7 | КОНТАКТОР РЕВ. 3P 150A, ~230В | 1 | 515.96 | 16691.9767 | C3 | 1 | Контактори та пристрої захисту двигунів TeSys | 19DA-
LC2D150Q7 | КОНТ.РЕВЕРС.D3Р,150A,НО+НЗ,380В 50/60Гц | 1 | 515.96 | 16691.9767 | C3 | 1 | Контактори та пристрої захисту двигунів TeSys | 19DA-
LC2D18B7 | КОНТ.РЕВ. 3Р,18А, НО+НЗ, 24В, 50Гц | 1 | 58.42 | 1889.9629 | C3 | 1 | Контактори та пристрої захисту двигунів TeSys | 19DA-
LC2D18BD | КОНТАКТОР РЕВЕРС. 18А, =24В | 1 | 81.39 | 2633.0723 | C3 | 1 | Контактори та пристрої захисту двигунів TeSys | 19DA-
LC2D18BL | КОНТАКТОР РЕВ.3Р,18A,НО+НЗ,24В=, 2.4Вт | 1 | 83.19 | 2691.3046 | C3 | 1 | Контактори та пристрої захисту двигунів TeSys | 19DA-
LC2D18BNE | РЕВ КОНТАКТОР TESYS GR D18 24-60 AC/DC | 1 | 225.64 | 7299.7473 | C3 | 1 | Контактори та пристрої захисту двигунів TeSys | 19DA-
LC2D18D7 | КОНТ.РЕВ. 3Р,18А, НО+НЗ, 42В, 50Гц | 1 | 58.42 | 1889.9629 | C3 | 1 | Контактори та пристрої захисту двигунів TeSys | 19DA-
LC2D18EHE | РЕВ КОНТАКТОР TESYS GR D18 48-130 AC/DC | 1 | 225.64 | 7299.7473 | C3 | 1 | Контактори та пристрої захисту двигунів TeSys | 19DA-
LC2D18KUE | РЕВ КОНТАКТОР TESYS GR D18 100-250 AC/DC | 1 | 225.64 | 7299.7473 | C3 | 1 | Контактори та пристрої захисту двигунів TeSys | 19DA-
LC2D18M7 | КОНТАКТОР РЕВ.3Р,18A,НО+НЗ,220В 50/60Гц | 1 | 67.77 | 2192.4476 | C3 | 1 | Контактори та пристрої захисту двигунів TeSys | 19DA-
LC2D18M7V | КОНТ.РЕВЕРС.D3P,18A,220В 50/60Гц | 1 | 72.06 | 2331.2347 | C3 | 1 | Контактори та пристрої захисту двигунів TeSys | 19DA-
LC2D18MD | КОНТАКТОР РЕВ.3Р,18A,НО+НЗ,=220В | 1 | 81.39 | 2633.0723 | C3 | 1 | Контактори та пристрої захисту двигунів TeSys | 19DA-
LC2D18P7 | КОНТАКТОР РЕВ.3Р,18A,НО+НЗ,230В 50/60Гц | 1 | 58.42 | 1889.9629 | C3 | 1 | Контактори та пристрої захисту двигунів TeSys | 19DA-
LC2D18Q7 | КОНТАКТОР РЕВ. 3P 18А-АС3, ~380В | 1 | 58.42 | 1889.9629 | C3 | 1 | Контактори та пристрої захисту двигунів TeSys | 19DA-
LC2D253BL | КОНТАКТОР РЕВ.D3Р,25A,НО+НЗ,24В=, 2.4Вт | 1 | 179.55 | 5808.6759 | C3 | 1 | Контактори та пристрої захисту двигунів TeSys | 19DA-
LC2D256M7 | КОНТ.РЕВЕРС.D 3Р 25A ~220В 50/60Гц | 1 | 138.17 | 4469.9791 | C3 | 1 | Контактори та пристрої захисту двигунів TeSys | 19DA-
LC2D25B7 | КОНТАКТОР РЕВ. 3Р 25A НО+НЗ ~24В | 1 | 75.99 | 2458.3753 | C3 | 1 | Контактори та пристрої захисту двигунів TeSys | 19DA-
LC2D25BD | КОНТАКТОР РЕВ.3Р,25A,НО+НЗ,=24В | 1 | 95.18 | 3079.1967 | C3 | 1 | Контактори та пристрої захисту двигунів TeSys | 19DA-
LC2D25BNE | РЕВ КОНТАКТОР TESYS GR D25 24-60 AC/DC | 1 | 250.92 | 8117.5882 | C3 | 1 | Контактори та пристрої захисту двигунів TeSys | 19DA-
LC2D25D7 | РЕВ. КОНТ. 25А, АС3, ~42В | 1 | 81.71 | 2643.4247 | C3 | 1 | Контактори та пристрої захисту двигунів TeSys | 19DA-
LC2D25E7 | КОНТАКТОР РЕВ.3Р.25A.НО+НЗ.48В 50/60Гц | 1 | 75.99 | 2458.3753 | C3 | 1 | Контактори та пристрої захисту двигунів TeSys | 19DA-
LC2D25EHE | РЕВ КОНТАКТОР TESYS GR D25 48-130 AC/DC | 1 | 250.92 | 8117.5882 | C3 | 1 | Контактори та пристрої захисту двигунів TeSys | 19DA-
LC2D25F7 | КОНТАКТОР РЕВ.3Р,25A,НО+НЗ,110В 50/60Гц | 1 | 75.99 | 2458.3753 | C3 | 1 | Контактори та пристрої захисту двигунів TeSys | 19DA-
LC2D25KUE | РЕВ КОНТАКТОР TESYS GR D25 100-250 AC/DC | 1 | 250.92 | 8117.5882 | C3 | 1 | Контактори та пристрої захисту двигунів TeSys | 19DA-
LC2D25M7 | КОНТАКТОР РЕВ.3Р,25A,НО+НЗ,220В 50/60Гц | 1 | 81.31 | 2630.4842 | C3 | 1 | Контактори та пристрої захисту двигунів TeSys | 19DA-
LC2D25M7V | КОНТАКТОР РЕВ. 3Р 25A ~220В | 1 | 85.31 | 2759.8894 | C3 | 1 | Контактори та пристрої захисту двигунів TeSys | 19DA-
LC2D25MD | КОНТАКТОР 3Р РЕВ. 25A, =220В | 1 | 96.86 | 3133.5469 | C3 | 1 | Контактори та пристрої захисту двигунів TeSys | 19DA-
LC2D25P7 | КОНТАКТОР РЕВ.3Р,25A,НО+НЗ,230В 50/60Гц | 1 | 75.99 | 2458.3753 | C3 | 1 | Контактори та пристрої захисту двигунів TeSys | 19DA-
LC2D25Q7 | КОНТАКТОР РЕВ.3Р,25A,НО+НЗ,380В 50/60Гц | 1 | 79.79 | 2581.3102 | C3 | 1 | Контактори та пристрої захисту двигунів TeSys | 19DA-
LC2D326M7 | КОНТ.РЕВЕРС.D 3Р 32A ~220В 50/60Гц | 1 | 143.17 | 4631.7356 | C3 | 1 | Контактори та пристрої захисту двигунів TeSys | 19DA-
LC2D32BD | КОНТАКТОР РЕВ. 32A 1НО+1НЗ, =24В | 1 | 143.17 | 4631.7356 | C3 | 1 | Контактори та пристрої захисту двигунів TeSys | 19DA-
LC2D32BNE | РЕВ КОНТАКТОР TESYS GR D32 24-60 AC/DC | 1 | 262.36 | 8487.6871 | C3 | 1 | Контактори та пристрої захисту двигунів TeSys | 19DA-
LC2D32EHE | РЕВ КОНТАКТОР TESYS GR D32 48-130 AC/DC | 1 | 262.36 | 8487.6871 | C3 | 1 | Контактори та пристрої захисту двигунів TeSys | 19DA-
LC2D32F7 | РЕВ.КОНТАКТОР 32А, ~110В | 1 | 103.82 | 3358.712 | C3 | 1 | Контактори та пристрої захисту двигунів TeSys | 19DA-
LC2D32KUE | РЕВ КОНТАКТОР TESYS GR D32 100-250 AC/DC | 1 | 262.36 | 8487.6871 | C3 | 1 | Контактори та пристрої захисту двигунів TeSys | 19DA-
LC2D32M7 | КОНТАКТОР РЕВ.3Р,32A,НО+НЗ,220В 50/60Гц | 1 | 103.82 | 3358.712 | C3 | 1 | Контактори та пристрої захисту двигунів TeSys | 19DA-
LC2D32P7 | КОНТАКТОР РЕВ.3Р,32A,НО+НЗ,230В 50/60Гц | 1 | 103.82 | 3358.712 | C3 | 1 | Контактори та пристрої захисту двигунів TeSys | 19DA-
LC2D32Q7 | КОНТАКТОР РЕВ.3Р,32A,НО+НЗ,380В 50/60Гц | 1 | 103.82 | 3358.712 | C3 | 1 | Контактори та пристрої захисту двигунів TeSys | 19DA-
LC2D38BNE | РЕВ КОНТАКТОР TESYS GR D38 24-60 AC/DC | 1 | 267.61 | 8657.5314 | C3 | 1 | Контактори та пристрої захисту двигунів TeSys | 19DA-
LC2D38EHE | РЕВ КОНТАКТОР TESYS GR D38 48-130 AC/DC | 1 | 267.61 | 8657.5314 | C3 | 1 | Контактори та пристрої захисту двигунів TeSys | 19DA-
LC2D38KUE | РЕВ КОНТАКТОР TESYS GR D38 100-250 AC/DC | 1 | 267.61 | 8657.5314 | C3 | 1 | Контактори та пристрої захисту двигунів TeSys | 19DA-
LC2D38M7 | КОНТАКТОР РЕВ.3Р,38A,НО+НЗ,220В 50/60Гц | 1 | 109.82 | 3552.8198 | C3 | 1 | Контактори та пристрої захисту двигунів TeSys | 19DA-
LC2D40A3B7 | 3Р РЕВ.КОНТАКТОР 40A ~24В 50/60Гц | 1 | 262.12 | 8479.9228 | C3 | 1 | Контактори та пристрої захисту двигунів TeSys | 19DA-
LC2D40A3BD | 3Р РЕВ.КОНТАКТОР 440В 40A =24В | 1 | 254.62 | 8237.288 | C3 | 1 | Контактори та пристрої захисту двигунів TeSys | 19DA-
LC2D40A3E7 | 3Р РЕВ.КОНТАКТОР 40A ~48В 50/60Гц | 1 | 190.97 | 6178.1278 | C3 | 1 | Контактори та пристрої захисту двигунів TeSys | 19DA-
LC2D40A3F7 | 3Р РЕВ.КОНТАКТОР 40A ~110В 50/60Гц | 1 | 192.85 | 6238.9482 | C3 | 1 | Контактори та пристрої захисту двигунів TeSys | 19DA-
LC2D40A3G7 | 3Р РЕВ.КОНТАКТОР 40A ~120В 50/60Гц | 1 | 192.85 | 6238.9482 | C3 | 1 | Контактори та пристрої захисту двигунів TeSys | 19DA-
LC2D40A3M7 | 3Р РЕВ.КОНТАКТОР 40A ~220В 50/60Гц | 1 | 192.85 | 6238.9482 | C3 | 1 | Контактори та пристрої захисту двигунів TeSys | 19DA-
LC2D40A3P7 | 3Р РЕВ.КОНТАКТОР 40A ~230В 50/60Гц | 1 | 192.85 | 6238.9482 | C3 | 1 | Контактори та пристрої захисту двигунів TeSys | 19DA-
LC2D40A3Q7 | 3Р РЕВ.КОНТАКТОР 40A ~ 380В 50/60Гц | 1 | 194.72 | 6299.4451 | C3 | 1 | Контактори та пристрої захисту двигунів TeSys | 19DA-
LC2D40AB7 | 3Р РЕВ.КОНТАКТОР 40A ~24В 50/60Гц | 1 | 249.65 | 8076.502 | C3 | 1 | Контактори та пристрої захисту двигунів TeSys | 19DA-
LC2D40ABBE | РЕВ КОНТАКТОР TESYS GR D40 24 DC ОТ ПЛК | 1 | 384 | 12422.8992 | C3 | 1 | Контактори та пристрої захисту двигунів TeSys | 19DA-
LC2D40ABD | 3Р РЕВ.КОНТАКТОР 440В 40A =24В | 1 | 255.51 | 8266.0807 | C3 | 1 | Контактори та пристрої захисту двигунів TeSys | 19DA-
LC2D40ABNE | РЕВ КОНТАКТОР TESYS GR D40 24-60 AC/DC | 1 | 384 | 12422.8992 | C3 | 1 | Контактори та пристрої захисту двигунів TeSys | 19DA-
LC2D40AD7 | 3Р РЕВ.КОНТАКТОР 40A ~42В 50/60Гц | 1 | 185.45 | 5999.5486 | C3 | 1 | Контактори та пристрої захисту двигунів TeSys | 19DA-
LC2D40AE7 | 3Р РЕВ.КОНТАКТОР 40A ~48В 50/60Гц | 1 | 185.45 | 5999.5486 | C3 | 1 | Контактори та пристрої захисту двигунів TeSys | 19DA-
LC2D40AED | 3Р РЕВ.КОНТАКТОР 440В 40A =48В | 1 | 255.18 | 8255.4047 | C3 | 1 | Контактори та пристрої захисту двигунів TeSys | 19DA-
LC2D40AEHE | РЕВ КОНТАКТОР TESYS GR D40 48-130 AC/DC | 1 | 384 | 12422.8992 | C3 | 1 | Контактори та пристрої захисту двигунів TeSys | 19DA-
LC2D40AF7 | 3Р РЕВ.КОНТАКТОР 40A ~110В 50/60Гц | 1 | 185.45 | 5999.5486 | C3 | 1 | Контактори та пристрої захисту двигунів TeSys | 19DA-
LC2D40AFD | 3Р РЕВ.КОНТАКТОР 440В 40A =110В | 1 | 242.5 | 7845.1903 | C3 | 1 | Контактори та пристрої захисту двигунів TeSys | 19DA-
LC2D40AG7 | 3Р РЕВ.КОНТАКТОР 40A ~120В 50/60Гц | 1 | 185.45 | 5999.5486 | C3 | 1 | Контактори та пристрої захисту двигунів TeSys | 19DA-
LC2D40AJD | 3Р РЕВ.КОНТАКТОР 440В 40A =12В | 1 | 249.78 | 8080.7077 | C3 | 1 | Контактори та пристрої захисту двигунів TeSys | 19DA-
LC2D40AKUE | РЕВ КОНТАКТОР TESYS GR D40 100-250 AC/DC | 1 | 384 | 12422.8992 | C3 | 1 | Контактори та пристрої захисту двигунів TeSys | 19DA-
LC2D40AM7 | 3Р РЕВ.КОНТАКТОР 40A ~220В 50/60Гц | 1 | 185.45 | 5999.5486 | C3 | 1 | Контактори та пристрої захисту двигунів TeSys | 19DA-
LC2D40AMD | 3Р РЕВ.КОНТАКТОР 440В 40A =220В | 1 | 242.5 | 7845.1903 | C3 | 1 | Контактори та пристрої захисту двигунів TeSys | 19DA-
LC2D40AP7 | 3Р РЕВ.КОНТАКТОР 40A ~230В 50/60Гц | 1 | 187.24 | 6057.4574 | C3 | 1 | Контактори та пристрої захисту двигунів TeSys | 19DA-
LC2D40AQ7 | 3Р РЕВ.КОНТАКТОР 40A ~ 380В 50/60Гц | 1 | 189.02 | 6115.0427 | C3 | 1 | Контактори та пристрої захисту двигунів TeSys | 19DA-
LC2D50A3B7 | 3Р РЕВ.КОНТАКТОР 50A ~24В 50/60Гц | 1 | 223.07 | 7216.6045 | C3 | 1 | Контактори та пристрої захисту двигунів TeSys | 19DA-
LC2D50A3BD | 3Р РЕВ.КОНТАКТОР 440В 50A =24В | 1 | 278.34 | 9004.6608 | C3 | 1 | Контактори та пристрої захисту двигунів TeSys | 19DA-
LC2D50A3D7 | 3Р РЕВ.КОНТАКТОР 50A ~42В 50/60Гц | 1 | 204.65 | 6620.6935 | C3 | 1 | Контактори та пристрої захисту двигунів TeSys | 19DA-
LC2D50A3E7 | 3Р РЕВ.КОНТАКТОР 50A ~48В 50/60Гц | 1 | 204.65 | 6620.6935 | C3 | 1 | Контактори та пристрої захисту двигунів TeSys | 19DA-
LC2D50A3F7 | 3Р РЕВ.КОНТАКТОР 50A ~110В 50/60Гц | 1 | 204.65 | 6620.6935 | C3 | 1 | Контактори та пристрої захисту двигунів TeSys | 19DA-
LC2D50A3G7 | 3Р РЕВ.КОНТАКТОР 50A ~120В 50/60Гц | 1 | 204.65 | 6620.6935 | C3 | 1 | Контактори та пристрої захисту двигунів TeSys | 19DA-
LC2D50A3M7 | 3Р РЕВ.КОНТАКТОР 50A ~220В 50/60Гц | 1 | 204.65 | 6620.6935 | C3 | 1 | Контактори та пристрої захисту двигунів TeSys | 19DA-
LC2D50A3P7 | 3Р РЕВ.КОНТАКТОР 50A ~230В 50/60Гц | 1 | 204.65 | 6620.6935 | C3 | 1 | Контактори та пристрої захисту двигунів TeSys | 19DA-
LC2D50A3Q7 | 3Р РЕВ.КОНТАКТОР 50A ~ 380В 50/60Гц | 1 | 204.65 | 6620.6935 | C3 | 1 | Контактори та пристрої захисту двигунів TeSys | 19DA-
LC2D50AB7 | 3Р РЕВ.КОНТАКТОР 50A ~24В 50/60Гц | 1 | 216.35 | 6999.2038 | C3 | 1 | Контактори та пристрої захисту двигунів TeSys | 19DA-
LC2D50ABBE | РЕВ КОНТАКТОР TESYS GR D50 24 DC ОТ ПЛК | 1 | 398.44 | 12890.052 | C3 | 1 | Контактори та пристрої захисту двигунів TeSys | 19DA-
LC2D50ABD | 3Р РЕВ.КОНТАКТОР 440В 50A =24В | 1 | 265.05 | 8574.7121 | C3 | 1 | Контактори та пристрої захисту двигунів TeSys | 19DA-
LC2D50ABNE | РЕВ КОНТАКТОР TESYS GR D50 24-60 AC/DC | 1 | 398.44 | 12890.052 | C3 | 1 | Контактори та пристрої захисту двигунів TeSys | 19DA-
LC2D50AD7 | 3Р РЕВ.КОНТАКТОР 50A ~42В 50/60Гц | 1 | 194.91 | 6305.5919 | C3 | 1 | Контактори та пристрої захисту двигунів TeSys | 19DA-
LC2D50AE7 | 3Р РЕВ.КОНТАКТОР 50A ~48В 50/60Гц | 1 | 194.91 | 6305.5919 | C3 | 1 | Контактори та пристрої захисту двигунів TeSys | 19DA-
LC2D50AED | 3Р РЕВ.КОНТАКТОР 440В 50A =48В | 1 | 265.05 | 8574.7121 | C3 | 1 | Контактори та пристрої захисту двигунів TeSys | 19DA-
LC2D50AEHE | РЕВ КОНТАКТОР TESYS GR D50 48-130 AC/DC | 1 | 398.44 | 12890.052 | C3 | 1 | Контактори та пристрої захисту двигунів TeSys | 19DA-
LC2D50AF7 | 3Р РЕВ.КОНТАКТОР 50A ~110В 50/60Гц | 1 | 194.91 | 6305.5919 | C3 | 1 | Контактори та пристрої захисту двигунів TeSys | 19DA-
LC2D50AFD | 3Р РЕВ.КОНТАКТОР 440В 50A =110В | 1 | 265.05 | 8574.7121 | C3 | 1 | Контактори та пристрої захисту двигунів TeSys | 19DA-
LC2D50AG7 | 3Р РЕВ.КОНТАКТОР 50A ~120В 50/60Гц | 1 | 194.91 | 6305.5919 | C3 | 1 | Контактори та пристрої захисту двигунів TeSys | 19DA-
LC2D50AKUE | РЕВ КОНТАКТОР TESYS GR D50 100-250 AC/DC | 1 | 398.44 | 12890.052 | C3 | 1 | Контактори та пристрої захисту двигунів TeSys | 19DA-
LC2D50AM7 | 3Р РЕВ.КОНТАКТОР 50A ~220В 50/60Гц | 1 | 194.91 | 6305.5919 | C3 | 1 | Контактори та пристрої захисту двигунів TeSys | 19DA-
LC2D50AMD | 3Р РЕВ.КОНТАКТОР 440В 50A =220В | 1 | 266.79 | 8631.0033 | C3 | 1 | Контактори та пристрої захисту двигунів TeSys | 19DA-
LC2D50AP7 | 3Р РЕВ.КОНТАКТОР 50A ~230В 50/60Гц | 1 | 194.91 | 6305.5919 | C3 | 1 | Контактори та пристрої захисту двигунів TeSys | 19DA-
LC2D50AQ7 | 3Р РЕВ.КОНТАКТОР 50A ~ 380В 50/60Гц | 1 | 194.91 | 6305.5919 | C3 | 1 | Контактори та пристрої захисту двигунів TeSys | 19DA-
LC2D65A3B7 | 3Р РЕВ.КОНТАКТОР 65A ~24В 50/60Гц | 1 | 229.18 | 7414.2709 | C3 | 1 | Контактори та пристрої захисту двигунів TeSys | 19DA-
LC2D65A3BD | 3Р РЕВ.КОНТАКТОР 440В 65A =24В | 1 | 311.68 | 10083.2532 | C3 | 1 | Контактори та пристрої захисту двигунів TeSys | 19DA-
LC2D65A3D7 | 3Р РЕВ.КОНТАКТОР 65A ~42В 50/60Гц | 1 | 229.18 | 7414.2709 | C3 | 1 | Контактори та пристрої захисту двигунів TeSys | 19DA-
LC2D65A3E7 | 3Р РЕВ.КОНТАКТОР 65A ~48В 50/60Гц | 1 | 229.18 | 7414.2709 | C3 | 1 | Контактори та пристрої захисту двигунів TeSys | 19DA-
LC2D65A3F7 | 3Р РЕВ.КОНТАКТОР 65A ~110В 50/60Гц | 1 | 229.18 | 7414.2709 | C3 | 1 | Контактори та пристрої захисту двигунів TeSys | 19DA-
LC2D65A3M7 | 3Р РЕВ.КОНТАКТОР 65A ~220В 50/60Гц | 1 | 229.18 | 7414.2709 | C3 | 1 | Контактори та пристрої захисту двигунів TeSys | 19DA-
LC2D65A3MD | 3Р РЕВ.КОНТАКТОР 440В 65A =220В | 1 | 311.68 | 10083.2532 | C3 | 1 | Контактори та пристрої захисту двигунів TeSys | 19DA-
LC2D65A3P7 | 3Р РЕВ.КОНТАКТОР 65A ~230В 50/60Гц | 1 | 229.18 | 7414.2709 | C3 | 1 | Контактори та пристрої захисту двигунів TeSys | 19DA-
LC2D65A3Q7 | 3Р РЕВ.КОНТАКТОР 65A ~ 380В 50/60Гц | 1 | 229.18 | 7414.2709 | C3 | 1 | Контактори та пристрої захисту двигунів TeSys | 19DA-
LC2D65AB7 | 3Р РЕВ.КОНТАКТОР 65A ~24В 50/60Гц | 1 | 222.64 | 7202.6934 | C3 | 1 | Контактори та пристрої захисту двигунів TeSys | 19DA-
LC2D65ABBE | РЕВ КОНТАКТОР TESYS GR D65 24 DC ОТ ПЛК | 1 | 406.41 | 13147.8918 | C3 | 1 | Контактори та пристрої захисту двигунів TeSys | 19DA-
LC2D65ABD | 3Р РЕВ.КОНТАКТОР 440В 65A =24В | 1 | 296.83 | 9602.8364 | C3 | 1 | Контактори та пристрої захисту двигунів TeSys | 19DA-
LC2D65ABNE | РЕВ КОНТАКТОР TESYS GR D65 24-60 AC/DC | 1 | 406.41 | 13147.8918 | C3 | 1 | Контактори та пристрої захисту двигунів TeSys | 19DA-
LC2D65AD7 | 3Р РЕВ.КОНТАКТОР 65A ~42В 50/60Гц | 1 | 218.27 | 7061.3183 | C3 | 1 | Контактори та пристрої захисту двигунів TeSys | 19DA-
LC2D65AE7 | 3Р РЕВ.КОНТАКТОР 65A ~48В 50/60Гц | 1 | 218.27 | 7061.3183 | C3 | 1 | Контактори та пристрої захисту двигунів TeSys | 19DA-
LC2D65AED | 3Р РЕВ.КОНТАКТОР 440В 65A =48В | 1 | 296.83 | 9602.8364 | C3 | 1 | Контактори та пристрої захисту двигунів TeSys | 19DA-
LC2D65AEHE | РЕВ КОНТАКТОР TESYS GR D65 48-130 AC/DC | 1 | 406.41 | 13147.8918 | C3 | 1 | Контактори та пристрої захисту двигунів TeSys | 19DA-
LC2D65AF7 | 3Р РЕВ.КОНТАКТОР 65A ~110В 50/60Гц | 1 | 218.27 | 7061.3183 | C3 | 1 | Контактори та пристрої захисту двигунів TeSys | 19DA-
LC2D65AG7 | 3Р РЕВ.КОНТАКТОР 65A ~120В 50/60Гц | 1 | 218.27 | 7061.3183 | C3 | 1 | Контактори та пристрої захисту двигунів TeSys | 19DA-
LC2D65AJD | 3Р РЕВ.КОНТАКТОР 440В 65A =12В | 1 | 296.83 | 9602.8364 | C3 | 1 | Контактори та пристрої захисту двигунів TeSys | 19DA-
LC2D65AKUE | РЕВ КОНТАКТОР TESYS GR D65 100-250 AC/DC | 1 | 406.41 | 13147.8918 | C3 | 1 | Контактори та пристрої захисту двигунів TeSys | 19DA-
LC2D65AM7 | 3Р РЕВ.КОНТАКТОР 65A ~220В 50/60Гц | 1 | 218.27 | 7061.3183 | C3 | 1 | Контактори та пристрої захисту двигунів TeSys | 19DA-
LC2D65AMD | 3Р РЕВ.КОНТАКТОР 440В 65A =220В | 1 | 296.83 | 9602.8364 | C3 | 1 | Контактори та пристрої захисту двигунів TeSys | 19DA-
LC2D65AP7 | 3Р РЕВ.КОНТАКТОР 65A ~230В 50/60Гц | 1 | 218.27 | 7061.3183 | C3 | 1 | Контактори та пристрої захисту двигунів TeSys | 19DA-
LC2D65AQ7 | 3Р РЕВ.КОНТАКТОР 65A ~ 380В 50/60Гц | 1 | 218.27 | 7061.3183 | C3 | 1 | Контактори та пристрої захисту двигунів TeSys | 19DA-
LC2D80004M7 | 'РЕВ. КОНТ.125А. АС1. ~220В | 1 | 290.63 | 9402.2583 | C3 | 1 | Контактори та пристрої захисту двигунів TeSys | 19DA-
LC2D80D7 | РЕВ. КОНТ. 80А, АС3, ~42В | 1 | 290.63 | 9402.2583 | C3 | 1 | Контактори та пристрої захисту двигунів TeSys | 19DA-
LC2D80M7 | КОНТАКТОР РЕВ.3Р,80A,НО+НЗ,220В50Гц | 1 | 285.45 | 9234.6786 | C3 | 1 | Контактори та пристрої захисту двигунів TeSys | 19DA-
LC2D80P7 | КОНТ. РЕВ. 80А, 230В 50Гц | 1 | 285.45 | 9234.6786 | C3 | 1 | Контактори та пристрої захисту двигунів TeSys | 19DA-
LC2D80Q7 | КОНТ. РЕВ. 80А,380В 50Гц | 1 | 285.45 | 9234.6786 | C3 | 1 | Контактори та пристрої захисту двигунів TeSys | 19DA-
LC2D95M7 | КОНТАКТОР РЕВ.3Р,95A,НО+НЗ,220В50Гц | 1 | 327.3 | 10588.5805 | C3 | 1 | Контактори та пристрої захисту двигунів TeSys | 19DA-
LC2D95Q7 | РЕВ.КОНТАКТОР 95A, АС-3, ~380В | 1 | 327.3 | 10588.5805 | C3 | 1 | Контактори та пристрої захисту двигунів TeSys | 19DA-
LC2DT20M7 | РЕВ. КОНТАКТОР 20A 4P AC1, ~220В | 1 | 94.67 | 3062.6976 | C3 | 1 | Контактори та пристрої захисту двигунів TeSys | 19DA-
LC2DT20U7 | КОНТАКТОР РЕВ.20A 4PAC1 240В 50/60Гц | 1 | 83.85 | 2712.6565 | C3 | 1 | Контактори та пристрої захисту двигунів TeSys | 19DA-
LC2DT25B7 | КОНТАКТОР РЕВ. 25A 4P AC1,24В 50-60Гц | 1 | 83.57 | 2703.5981 | C3 | 1 | Контактори та пристрої захисту двигунів TeSys | 19DA-
LC2DT25BD | КОНТ.РЕВ. 4P АС1 25А НО+НЗ =24В | 1 | 116.54 | 3770.2205 | C3 | 1 | Контактори та пристрої захисту двигунів TeSys | 19DA-
LC2DT25FD | КОНТ.РЕВ.4P(4НО),АС1 25А,НО+НЗ,=110В | 1 | 116.54 | 3770.2205 | C3 | 1 | Контактори та пристрої захисту двигунів TeSys | 19DA-
LC2DT25M7 | КОНТАТОР РЕВ.25A 4PAC1 220В 50/60Гц | 1 | 96.49 | 3121.5769 | C3 | 1 | Контактори та пристрої захисту двигунів TeSys | 19DA-
LC2DT40Q7 | КОНТ. РЕВ. 4P 40A AC1, ~380В | 1 | 136.02 | 4400.4238 | C3 | 1 | Контактори та пристрої захисту двигунів TeSys | 19DA-
LC2F115 | КОНТАКТОР РЕВ.F 3P,115A,БЕЗ КОТУШКИ | 1 | 461.11 | 14917.5079 | C3 | 1 | Контактори та пристрої захисту двигунів TeSys | 19DA-
LC2F150 | КОНТАКТОР РЕВ.F 3P,150A,БЕЗ КОТУШКИ | 1 | 582 | 18828.4566 | C3 | 1 | Контактори та пристрої захисту двигунів TeSys | 19DA-
LC2F1504 | КОНТАКТОР РЕВ.F 4Р(4НО),AC1 200A | 1 | 762.95 | 24682.4243 | C3 | 1 | Контактори та пристрої захисту двигунів TeSys | 19DA-
LC2F150M7 | КОНТАКТОР РЕВ.F 3P,150A,220В 50Гц | 1 | 696.28 | 22525.5632 | C3 | 1 | Контактори та пристрої захисту двигунів TeSys | 19DA-
LC2F185 | РЕВЕР.КОНТАКТОР 3P 185А, AC3, Б/КОТ. | 1 | 660.53 | 21369.0042 | C3 | 1 | Контактори та пристрої захисту двигунів TeSys | 19DA-
LC2F185M7 | КОНТАКТОР 3P РЕВ. 185А, ~220 В | 1 | 815.39 | 26378.9265 | C3 | 1 | Контактори та пристрої захисту двигунів TeSys | 19DA-
LC2F225 | КОНТАКТОР РЕВ.F 3P,225А | 1 | 918.61 | 29718.2277 | C3 | 1 | Контактори та пристрої захисту двигунів TeSys | 19DA-
LC2F225M7 | КОНТАКТОР РЕВ.F 3P,225А,220В 50Гц | 1 | 1078.1 | 34877.9365 | C3 | 1 | Контактори та пристрої захисту двигунів TeSys | 19DA-
LC2F265 | РЕВЕР.КОНТАКТОР 3P 265А, AC3, Б/КОТ. | 1 | 1051.07 | 34003.4809 | C3 | 1 | Контактори та пристрої захисту двигунів TeSys | 19DA-
LC2F2654 | КОНТАКТОР РЕВЕРС.F 4Р (4 НО), AC1 350 А | 1 | 1551.52 | 50193.689 | C3 | 1 | Контактори та пристрої захисту двигунів TeSys | 19DA-
LC2F265M7 | КОНТАКТОР РЕВ.F 3P,265А,220В 50Гц | 1 | 1216.2 | 39345.6511 | C3 | 1 | Контактори та пристрої захисту двигунів TeSys | 19DA-
LC2K06013M7 | КОНТАКТОР РЕВ.K 3P 6А НЗ ~220В ПРУЖ. | 1 | 57.67 | 1865.6995 | C3 | 1 | Контактори та пристрої захисту двигунів TeSys | 19DA-
LC2K0601B7 | КОНТАКТОР РЕВ.K 3P,6А,НЗ,24В 50Гц | 1 | 30.51 | 987.0382 | C3 | 1 | Контактори та пристрої захисту двигунів TeSys | 19DA-
LC2K0601E7 | КОНТАКТОР РЕВ.K 3P,6А,НЗ,48В 50Гц | 1 | 30.51 | 987.0382 | C3 | 1 | Контактори та пристрої захисту двигунів TeSys | 19DA-
LC2K0601F7 | РЕВ. КОНТАКТОР 3P 6A, ~110V | 1 | 30.51 | 987.0382 | C3 | 1 | Контактори та пристрої захисту двигунів TeSys | 19DA-
LC2K0601M7 | КОНТАКТОР РЕВ.K 3P,6А,НЗ,220В 50Гц | 1 | 30.51 | 987.0382 | C3 | 1 | Контактори та пристрої захисту двигунів TeSys | 19DA-
LC2K06105B7 | КОНТАКТОР РЕВ. 3P, ~24В | 1 | 42.34 | 1369.754 | C3 | 1 | Контактори та пристрої захисту двигунів TeSys | 19DA-
LC2K06105M7 | КОНТАКТОР РЕВ.K 3P 6А НО 220В 50Гц ПІН. | 1 | 42.34 | 1369.754 | C3 | 1 | Контактори та пристрої захисту двигунів TeSys | 19DA-
LC2K0610M7 | КОНТАКТОР РЕВ.K 3P,6А,НО,220В 50Гц | 1 | 30.51 | 987.0382 | C3 | 1 | Контактори та пристрої захисту двигунів TeSys | 19DA-
LC2K09015E7 | КОНТАКТОР. РЕВ. 3P. 1НЗ. ~48В | 1 | 33.03 | 1068.5634 | C3 | 1 | Контактори та пристрої захисту двигунів TeSys | 19DA-
LC2K0901B7 | КОНТАКТОР. РЕВ. 3P, 1НЗ, ~24В | 1 | 33.03 | 1068.5634 | C3 | 1 | Контактори та пристрої захисту двигунів TeSys | 19DA-
LC2K0901E7 | КОНТАКТОР РЕВЕРС. АС1 20А,~48В | 1 | 33.03 | 1068.5634 | C3 | 1 | Контактори та пристрої захисту двигунів TeSys | 19DA-
LC2K0901F7 | КОНТАКТОР РЕВ.K 3P,9A,НЗ,110В 50Гц | 1 | 33.03 | 1068.5634 | C3 | 1 | Контактори та пристрої захисту двигунів TeSys | 19DA-
LC2K0901M7 | КОНТАКТОР РЕВ.K 3P,9A,НЗ,220В50Гц | 1 | 33.03 | 1068.5634 | C3 | 1 | Контактори та пристрої захисту двигунів TeSys | 19DA-
LC2K0910B7 | КОНТАКТОР РЕВ.K 3P,9A,НО,24В 50Гц | 1 | 33.03 | 1068.5634 | C3 | 1 | Контактори та пристрої захисту двигунів TeSys | 19DA-
LC2K0910B72 | КОНТАКТОР РЕВЕРС.K3P,9A,НО,24В 50/60Гц | 1 | 46.24 | 1495.9241 | C3 | 1 | Контактори та пристрої захисту двигунів TeSys | 19DA-
LC2K0910D7 | КОНТАКТОР РЕВЕРС.K3P,9A,НО,42В 50/60Гц | 1 | 33.03 | 1068.5634 | C3 | 1 | Контактори та пристрої захисту двигунів TeSys | 19DA-
LC2K0910E7 | РЕВЕРС. КОНТАКТОР 9А, ~48В | 1 | 33.03 | 1068.5634 | C3 | 1 | Контактори та пристрої захисту двигунів TeSys | 19DA-
LC2K0910M7 | КОНТАКТОР РЕВЕР.K 3P 9A НО ~220/230В | 1 | 33.03 | 1068.5634 | C3 | 1 | Контактори та пристрої захисту двигунів TeSys | 19DA-
LC2K1201B7 | КОНТАКТОР РЕВ.K 3P,12A,НЗ,24В 50Гц | 1 | 35.89 | 1161.0882 | C3 | 1 | Контактори та пристрої захисту двигунів TeSys | 19DA-
LC2K1201M7 | КОНТАКТОР РЕВ.K 3P,12A,НЗ,220В 50Гц | 1 | 37.68 | 1218.997 | C3 | 1 | Контактори та пристрої захисту двигунів TeSys | 19DA-
LC2K1201P7 | КОНТАКТОР РЕВЕРС.K3P,12A,НЗ,230В 50/60Гц | 1 | 50.25 | 1625.6528 | C3 | 1 | Контактори та пристрої захисту двигунів TeSys | 19DA-
LC2K1210B7 | РЕВ. КОНТАКТОР 3P, 12A- AC3, 1НО, ~24В | 1 | 37.71 | 1219.9675 | C3 | 1 | Контактори та пристрої захисту двигунів TeSys | 19DA-
LC2K1210FE7 | КОНТАКТОР РЕВЕРС. 3Р, 12A-AC3, ~115В | 1 | 50.25 | 1625.6528 | C3 | 1 | Контактори та пристрої захисту двигунів TeSys | 19DA-
LC2K1210M7 | КОНТАКТОР РЕВ.K 3P,12A,НО,220В 50Гц | 1 | 35.89 | 1161.0882 | C3 | 1 | Контактори та пристрої захисту двигунів TeSys | 19DA-
LC2K1601B7 | КОНТАКТОР РЕВЕРС. 3Р 16А, АС-3, ~24В | 1 | 46.36 | 1499.8063 | C3 | 1 | Контактори та пристрої захисту двигунів TeSys | 19DA-
LC2K1601E7 | КОНТ TESYS K РЕВЕРС 3P+3P,16A,НЗ,~48В | 1 | 49.58 | 1603.9775 | C3 | 1 | Контактори та пристрої захисту двигунів TeSys | 19DA-
LC2K1601M7 | КОНТАКТОР РЕВ.K 3P,16А,НЗ,220В 50Гц | 1 | 46.36 | 1499.8063 | C3 | 1 | Контактори та пристрої захисту двигунів TeSys | 19DA-
LC2K1610D7 | РЕВЕРС КОНТАКТОР TESYS K 16A ~42В 1НО | 1 | 50.24 | 1625.3293 | C3 | 1 | Контактори та пристрої захисту двигунів TeSys | 19DA-
LC2K1610F7 | КОНТАКТОР РЕВ.K 3P.16А.НО.110В 50Гц | 1 | 46.36 | 1499.8063 | C3 | 1 | Контактори та пристрої захисту двигунів TeSys | 19DA-
LC2K1610M7 | КОНТАКТОР РЕВ.K 3P,16А,НО,220В 50Гц | 1 | 46.36 | 1499.8063 | C3 | 1 | Контактори та пристрої захисту двигунів TeSys | 19DA-
LC2K1610P7 | КОНТАКТОР РЕВ.K 3P 16А НО 230В 50Гц | 1 | 46.36 | 1499.8063 | C3 | 1 | Контактори та пристрої захисту двигунів TeSys | 19DA-
LC2V320FE7 | РЕВЕРС.ВАКУУМ КОНТАКТОР 320A 110/120В | 1 | 3358.57 | 108654.1056 | C3 | 1 | Контактори та пристрої захисту двигунів TeSys | 19DA-
LC2V320P7 | РЕВЕРС.ВАКУУМ КОНТАКТОР 320A 220/240В | 1 | 3358.57 | 108654.1056 | C3 | 1 | Контактори та пристрої захисту двигунів TeSys | 19DA-
LC2V320V7 | РЕВЕРС.ВАКУУМ КОНТАКТОР 320A 380/415В | 1 | 5924.22 | 191656.2185 | C3 | 1 | Контактори та пристрої захисту двигунів TeSys | 19DA-
LC2V610FE7 | РЕВЕРС.ВАКУУМ КОНТАКТОР.610A 110/120В | 1 | 5847.42 | 189171.6386 | C3 | 1 | Контактори та пристрої захисту двигунів TeSys | 19DA-
LC2V610P7 | РЕВЕРС.ВАКУУМ КОНТАКТОР.610A 220/240В | 1 | 5847.42 | 189171.6386 | C3 | 1 | Контактори та пристрої захисту двигунів TeSys | 19DA-
LC3D09AB7 | КОНТАКТОР ЗІРКА-ТРИКУТНИК | 1 | 164.39 | 5318.2302 | C3 | 1 | Контактори та пристрої захисту двигунів TeSys | 19DA-
LC3D09AF7 | КОНТАКТОР ЗІРКА-ТРИКУТНИК | 1 | 164.39 | 5318.2302 | C3 | 1 | Контактори та пристрої захисту двигунів TeSys | 19DA-
LC3D09AM7 | КОНТАКТОР СХЕМА "ЗІРКА-ТРИКУТНИК", ~220 | 1 | 164.39 | 5318.2302 | C3 | 1 | Контактори та пристрої захисту двигунів TeSys | 19DA-
LC3D09AQ7 | КОНТАКТОР ЗІРКА-ТРИКУТНИК | 1 | 164.39 | 5318.2302 | C3 | 1 | Контактори та пристрої захисту двигунів TeSys | 19DA-
LC3D115B7 | ПУСКАЧ ЗІРКА-ТРИКУТ.D,115A,24В 50Гц | 1 | 976.49 | 31590.7209 | C3 | 1 | Контактори та пристрої захисту двигунів TeSys | 19DA-
LC3D115M7 | ПУСКАЧ ЗІРКА-ТРИКУТН. 115А, ~220В | 1 | 1020.86 | 33026.1481 | C3 | 1 | Контактори та пристрої захисту двигунів TeSys | 19DA-
LC3D12AB7 | КОНТАКТОР ЗІРКА-ТРИКУТНИК | 1 | 170.24 | 5507.4853 | C3 | 1 | Контактори та пристрої захисту двигунів TeSys | 19DA-
LC3D12AF7 | КОНТАКТОР ЗІРКА-ТРИКУТНИК | 1 | 170.24 | 5507.4853 | C3 | 1 | Контактори та пристрої захисту двигунів TeSys | 19DA-
LC3D12AM7 | КОНТАКТОР ЗІРКА-ТРИКУТНИК | 1 | 170.24 | 5507.4853 | C3 | 1 | Контактори та пристрої захисту двигунів TeSys | 19DA-
LC3D12AQ7 | КОНТАКТОР ЗІРКА-ТРИКУТНИК | 1 | 170.24 | 5507.4853 | C3 | 1 | Контактори та пристрої захисту двигунів TeSys | 19DA-
LC3D150M7A64 | ПУСКАТ.ЗІРКА-ТРИКУТН.D,150A,220В 50Гц | 1 | 1410.81 | 45641.5376 | C3 | 1 | Контактори та пристрої захисту двигунів TeSys | 19DA-
LC3D180AM7 | ПУСКАТ.ЗІРКА-ТРИКУТН.D,18A, 220В 50Гц | 1 | 236.53 | 7652.053 | C3 | 1 | Контактори та пристрої захисту двигунів TeSys | 19DA-
LC3D18AB7 | КОНТАКТОР ЗІРКА-ТРИКУТНИК | 1 | 236.53 | 7652.053 | C3 | 1 | Контактори та пристрої захисту двигунів TeSys | 19DA-
LC3D18AF7 | КОНТАКТОР ЗІРКА-ТРИКУТНИК | 1 | 236.53 | 7652.053 | C3 | 1 | Контактори та пристрої захисту двигунів TeSys | 19DA-
LC3D18AM7 | ПУСКАТ.ЗІРКА-ТРИКУТН.D,18A,220В 50Гц | 1 | 236.53 | 7652.053 | C3 | 1 | Контактори та пристрої захисту двигунів TeSys | 19DA-
LC3D18AQ7 | КОНТАКТОР ЗІРКА-ТРИКУТНИК | 1 | 236.53 | 7652.053 | C3 | 1 | Контактори та пристрої захисту двигунів TeSys | 19DA-
LC3D320AM7 | ПУСКАЧ ЗІРКА-ТРИК., ~220 В | 1 | 249.92 | 8085.2369 | C3 | 1 | Контактори та пристрої захисту двигунів TeSys | 19DA-
LC3D32AB7 | ПУСКАТ.ЗІРКА-ТРИКУТН.D,32A,24В 50Гц | 1 | 245.31 | 7936.0974 | C3 | 1 | Контактори та пристрої захисту двигунів TeSys | 19DA-
LC3D32AF7 | КОНТАКТОР ЗІРКА-ТРИКУТНИК | 1 | 245.31 | 7936.0974 | C3 | 1 | Контактори та пристрої захисту двигунів TeSys | 19DA-
LC3D32AM7 | КОНТАКТОР ЗІРКА-ТРИКУТНИК | 1 | 245.31 | 7936.0974 | C3 | 1 | Контактори та пристрої захисту двигунів TeSys | 19DA-
LC3D32AP7 | ПУСКАЧ ''ЗІРКА-ТРИКУТН."32A,230В50/60Гц | 1 | 229.57 | 7426.8879 | C3 | 1 | Контактори та пристрої захисту двигунів TeSys | 19DA-
LC3D32AQ7 | КОНТАКТОР ЗІРКА-ТРИКУТНИК | 1 | 245.31 | 7936.0974 | C3 | 1 | Контактори та пристрої захисту двигунів TeSys | 19DA-
LC3D80M7 | ПУСКАЧ ЗІРКА-ТРИКУТН. 80А, ~220В | 1 | 643.1 | 20805.121 | C3 | 1 | Контактори та пристрої захисту двигунів TeSys | 19DA-
LC3D80P7A64 | ПУСК ЗІРКА-ТРИКУТН 80А, ~230В без приєдн | 1 | 693.14 | 22423.9801 | C3 | 1 | Російські Електроустановчі вироби W59 | 19DA-
LC3F115M7 | КОНТАКТОР "ЗІРКА-ТРИКУТН.",220В 50-60ГЦ | 1 | 1032.57 | 33404.9818 | C3 | 1 | Контактори та пристрої захисту двигунів TeSys | 19DA-
LC3F150M7 | КОНТАКТОР "ЗІРКА-ТРИКУТН.",220В 50-60ГЦ | 1 | 1539.14 | 49793.1799 | C3 | 1 | Контактори та пристрої захисту двигунів TeSys | 19DA-
LC3F185M7 | КОНТАКТОР "ЗІРКА-ТРИКУТН.",220В 50-60ГЦ | 1 | 1484.74 | 48033.2692 | C3 | 1 | Контактори та пристрої захисту двигунів TeSys | 19DA-
LC3F185M7A64 | КОНТАКТОР "ЗІРКА-ТРИКУТН.",220В 50-60ГЦ | 1 | 1550.23 | 50151.9558 | C3 | 1 | Контактори та пристрої захисту двигунів TeSys | 19DA-
LC3F225M7 | КОНТАКТОР "ЗІРКА-ТРИКУТН.",220В 50-60ГЦ | 1 | 1910.05 | 61792.6006 | C3 | 1 | Контактори та пристрої захисту двигунів TeSys | 19DA-
LC3F225M7A64 | КОНТАКТОР "ЗІРКА-ТРИКУТН.",220В 50-60ГЦ | 1 | 2025.22 | 65518.4998 | C3 | 1 | Контактори та пристрої захисту двигунів TeSys | 19DA-
LC3F265M7 | КОНТАКТОР "ЗІРКА-ТРИКУТН.",220В 50-60ГЦ | 1 | 2250.79 | 72815.9825 | C3 | 1 | Контактори та пристрої захисту двигунів TeSys | 19DA-
LC3F330M7 | КОНТАКТОР "ЗІРКА-ТРИКУТН.",220В 50-60ГЦ | 1 | 2716.51 | 87882.63 | C3 | 1 | Контактори та пристрої захисту двигунів TeSys | 19DA-
LC3K09B7 | КОНТАКТОР ЗІРКА ТРИКУТНИК, ~24В | 1 | 213.57 | 6909.2671 | C3 | 1 | Контактори та пристрої захисту двигунів TeSys | 19DA-
LC4D09AP7 | ПУСКАЧ НА ПЛАТІ, ~ 230В | 1 | 66.07 | 2137.4504 | C3 | 1 | Контактори та пристрої захисту двигунів TeSys | 19DA-
LC7K0601M7 | КОНТАКТОР БЕЗШУМНИЙ K 3P,6А,НЗ,220В 50Гц | 1 | 33.45 | 1082.151 | C3 | 1 | Контактори та пристрої захисту двигунів TeSys | 19DA-
LC7K09004M7 | КОНТАКТОР СПЕЦ. 3P. ~220В | 1 | 46.17 | 1493.6595 | C3 | 1 | Контактори та пристрої захисту двигунів TeSys | 19DA-
LC7K0901M7 | КОНТАКТОР СПЕЦ. 3P, ~220В | 1 | 36.64 | 1185.3516 | C3 | 1 | Контактори та пристрої захисту двигунів TeSys | 19DA-
LC7K1210M7 | КОНТАКТОР 20А-АС1, ~220В | 1 | 29.45 | 952.7458 | C3 | 1 | Контактори та пристрої захисту двигунів TeSys | 19DA-
LD4LD130M | АВТОМ. ВИМИКАЧ 63А , ~220В | 1 | 1426.91 | 46162.3935 | C3 | 1 | Контактори та пристрої захисту двигунів TeSys | 19DA-
LE1D09B7 | ПУСКАЧ В КОРПУСІ 09A ,АС-3, ~24В | 1 | 65.1 | 2106.0696 | C3 | 1 | Контактори та пристрої захисту двигунів TeSys | 19DA-
LE1D09M7 | ОБОЛОНКА 09A 220В 50/60Гц | 1 | 65.1 | 2106.0696 | C3 | 1 | Контактори та пристрої захисту двигунів TeSys | 19DA-
LE1D09M7A09 | ОБОЛОНКА 09A 220В 50/60Гц | 1 | 59.61 | 1928.461 | C3 | 1 | Контактори та пристрої захисту двигунів TeSys | 19DA-
LE1D09P7 | ПУСКАЧ В КОРПУСІ 9A, ~230В | 1 | 65.1 | 2106.0696 | C3 | 1 | Контактори та пристрої захисту двигунів TeSys | 19DA-
LE1D09P7A13 | ПУСКАЧ В КОРП. 9A АС3, ~230В | 1 | 71.49 | 2312.7944 | C3 | 1 | Контактори та пристрої захисту двигунів TeSys | 19DA-
LE1D09P7A13T | ПУСКАЧ В КОРП. 9A АС3, ~230В | 1 | 72.09 | 2332.2052 | C3 | 1 | Контактори та пристрої захисту двигунів TeSys | 19DA-
LE1D09Q7 | ОБОЛОНКА 09A 380В 50/60Гц | 1 | 65.1 | 2106.0696 | C3 | 1 | Контактори та пристрої захисту двигунів TeSys | 19DA-
LE1D09Q7A09 | ОБОЛОНКА 09A 380В 50/60Гц | 1 | 59.61 | 1928.461 | C3 | 1 | Контактори та пристрої захисту двигунів TeSys | 19DA-
LE1D09V7A09 | ОБОЛОНКА 09A 400В 50/60Гц | 1 | 59.61 | 1928.461 | C3 | 1 | Контактори та пристрої захисту двигунів TeSys | 19DA-
LE1D12M7 | ОБОЛОНКА 12A 220В 50/60Гц | 1 | 74.98 | 2425.7005 | C3 | 1 | Контактори та пристрої захисту двигунів TeSys | 19DA-
LE1D12Q7 | ПУСКАЧ | 1 | 76.29 | 2468.0807 | C3 | 1 | Контактори та пристрої захисту двигунів TeSys | 19DA-
LE1D12R7 | ПУСКАЧ У КОРПУСІ 12A 440В 50/60Гц | 1 | 64.83 | 2097.3348 | C3 | 1 | Контактори та пристрої захисту двигунів TeSys | 19DA-
LE1D18M7 | ОБОЛОНКА 18A 220В 50/60Гц | 1 | 76.06 | 2460.6399 | C3 | 1 | Контактори та пристрої захисту двигунів TeSys | 19DA-
LE1D18P7 | ОБОЛОНКА 18A 230В 50/60Гц | 1 | 76.06 | 2460.6399 | C3 | 1 | Контактори та пристрої захисту двигунів TeSys | 19DA-
LE1D18Q7 | ПУСКАЧ | 1 | 76.06 | 2460.6399 | C3 | 1 | Контактори та пристрої захисту двигунів TeSys | 19DA-
LE1D25M7 | ОБОЛОНКА 25A 220В 50/60Гц | 1 | 91.62 | 2964.0261 | C3 | 1 | Контактори та пристрої захисту двигунів TeSys | 19DA-
LE1D25P7 | ОБОЛОНКА 25A 230В 50/60Гц | 1 | 96.54 | 3123.1945 | C3 | 1 | Контактори та пристрої захисту двигунів TeSys | 19DA-
LE1D25P7A04 | ОБОЛОНКА 25A 230В 50/60Гц | 1 | 61.46 | 1988.3109 | C3 | 1 | Контактори та пристрої захисту двигунів TeSys | 19DA-
LE1D25Q7 | ПУСКАЧ | 1 | 95.82 | 3099.9016 | C3 | 1 | Контактори та пристрої захисту двигунів TeSys | 19DA-
LE1D35P7 | ПУСКАЧ 35A 230В 50/60Гц | 1 | 102.32 | 3310.185 | C3 | 1 | Контактори та пристрої захисту двигунів TeSys | 19DA-
LE1D35Q7 | ПУСКАЧ 35A 380В 50/60Гц | 1 | 102.32 | 3310.185 | C3 | 1 | Контактори та пристрої захисту двигунів TeSys | 19DA-
LE1D40AP7 | ПУСКАЧ В КОРПУСІ 40A, АС-3, ~ 230В | 1 | 274.54 | 8881.7259 | C3 | 1 | Контактори та пристрої захисту двигунів TeSys | 19DA-
LE1D40AQ7 | ПУСКАЧ 40A 380В 50/60Гц | 1 | 274.54 | 8881.7259 | C3 | 1 | Контактори та пристрої захисту двигунів TeSys | 19DA-
LE1D50AP7 | ПУСКАЧ В КОРПУСІ 50A, АС-3, ~ 230В | 1 | 271.47 | 8782.4074 | C3 | 1 | Контактори та пристрої захисту двигунів TeSys | 19DA-
LE1D65AP7 | ПУСКАЧ В КОРПУСІ 65A, АС-3, ~ 230В | 1 | 284.24 | 9195.5335 | C3 | 1 | Контактори та пристрої захисту двигунів TeSys | 19DA-
LE1GVMEK | ОБОЛОНКА ПУСК.GV+LC1K 24В | 1 | 45.43 | 1469.7196 | C3 | 1 | Контактори та пристрої захисту двигунів TeSys | 19DA-
LE1GVMEKA59 | ОБОЛОНКА ПУСКАЧА З КЛЕМ. НЕЙТР. | 1 | 55.43 | 1793.2326 | C3 | 1 | Контактори та пристрої захисту двигунів TeSys | 19DA-
LE1M35B710 | ПУСКАЧ 1.5кВт/~380В AC3 ~24В | 1 | 40.34 | 1305.0514 | C3 | 1 | Контактори та пристрої захисту двигунів TeSys | 19DA-
LE1M35M7 | ПУСКАЧ TESYS LE1M, 220AC | 1 | 26.95 | 871.8675 | C3 | 1 | Контактори та пристрої захисту двигунів TeSys | 19DA-
LE1M35M705 | ПУСКАЧ | 1 | 40.34 | 1305.0514 | C3 | 1 | Контактори та пристрої захисту двигунів TeSys | 19DA-
LE1M35M706 | ПУСКАЧ | 1 | 40.34 | 1305.0514 | C3 | 1 | Контактори та пристрої захисту двигунів TeSys | 19DA-
LE1M35M707 | ПУСКАЧ | 1 | 40.34 | 1305.0514 | C3 | 1 | Контактори та пристрої захисту двигунів TeSys | 19DA-
LE1M35M708 | ПУСКАЧ | 1 | 40.34 | 1305.0514 | C3 | 1 | Контактори та пристрої захисту двигунів TeSys | 19DA-
LE1M35M710 | ПУСКАЧ | 1 | 40.34 | 1305.0514 | C3 | 1 | Контактори та пристрої захисту двигунів TeSys | 19DA-
LE1M35M712 | ПУСКАЧ | 1 | 40.34 | 1305.0514 | C3 | 1 | Контактори та пристрої захисту двигунів TeSys | 19DA-
LE1M35M714 | ПУСКАЧ | 1 | 42.53 | 1375.9008 | C3 | 1 | Контактори та пристрої захисту двигунів TeSys | 19DA-
LE1M35M716 | ПУСКАЧ | 1 | 42.53 | 1375.9008 | C3 | 1 | Контактори та пристрої захисту двигунів TeSys | 19DA-
LE1M35M721 | ПУСКАЧ | 1 | 52.19 | 1688.4143 | C3 | 1 | Контактори та пристрої захисту двигунів TeSys | 19DA-
LE1M35M722 | ПУСКАЧ | 1 | 52.19 | 1688.4143 | C3 | 1 | Контактори та пристрої захисту двигунів TeSys | 19DA-
LE1M35P705 | ПУСКАЧ 0.54-0.8A 3P AC3 230В 50/60ГЦ | 1 | 55.34 | 1790.3209 | C3 | 1 | Контактори та пристрої захисту двигунів TeSys | 19DA-
LE1M35P707 | ПУСКАЧ 1.2-1.8A 3P AC3 230В 50/60ГЦ | 1 | 55.34 | 1790.3209 | C3 | 1 | Контактори та пристрої захисту двигунів TeSys | 19DA-
LE1M35Q7 | ПУСКАЧ 1,1КВТ, ~380 | 1 | 26.95 | 871.8675 | C3 | 1 | Контактори та пристрої захисту двигунів TeSys | 19DA-
LE1M35Q705 | ПУСКАЧ | 1 | 41.22 | 1333.5206 | C3 | 1 | Контактори та пристрої захисту двигунів TeSys | 19DA-
LE1M35Q706 | ПУСКАЧ | 1 | 41.22 | 1333.5206 | C3 | 1 | Контактори та пристрої захисту двигунів TeSys | 19DA-
LE1M35Q707 | ПУСКАЧ 0,55кВТ 3P, ~380В | 1 | 41.22 | 1333.5206 | C3 | 1 | Контактори та пристрої захисту двигунів TeSys | 19DA-
LE1M35Q708 | ПУСКАЧ | 1 | 41.22 | 1333.5206 | C3 | 1 | Контактори та пристрої захисту двигунів TeSys | 19DA-
LE1M35Q710 | ПУСКАЧ | 1 | 41.22 | 1333.5206 | C3 | 1 | Контактори та пристрої захисту двигунів TeSys | 19DA-
LE1M35Q712 | ПУСКАЧ 2,2КВт, ~380В | 1 | 41.22 | 1333.5206 | C3 | 1 | Контактори та пристрої захисту двигунів TeSys | 19DA-
LE1M35Q714 | ПУСКАЧ | 1 | 42.53 | 1375.9008 | C3 | 1 | Контактори та пристрої захисту двигунів TeSys | 19DA-
LE1M35Q716 | ПУСКАЧ | 1 | 42.53 | 1375.9008 | C3 | 1 | Контактори та пристрої захисту двигунів TeSys | 19DA-
LE1M35Q721 | ПУСКАЧ | 1 | 52.19 | 1688.4143 | C3 | 1 | Контактори та пристрої захисту двигунів TeSys | 19DA-
LE1M35Q722 | ПУСКАЧ | 1 | 52.19 | 1688.4143 | C3 | 1 | Контактори та пристрої захисту двигунів TeSys | 19DA-
LE1M35R707 | ПУСКАЧ В КОРП. 1.2-1.8A 3P 440В 50/60ГЦ | 1 | 60.35 | 1952.401 | C3 | 1 | Контактори та пристрої захисту двигунів TeSys | 19DA-
LE1M35V707 | ПУСКАЧ В КОРП. 1.2-1.8A 3P 400В 50/60ГЦ | 1 | 60.35 | 1952.401 | C3 | 1 | Контактори та пристрої захисту двигунів TeSys | 19DA-
LE1M35V708 | ПУСКАЧ 1.8-2.6A 3P AC3 400В 50/60ГЦ | 1 | 60.35 | 1952.401 | C3 | 1 | Контактори та пристрої захисту двигунів TeSys | 19DA-
LE2D09Q7 | ПУСКАЧ В КОРП. РЕВ. 9A ~380В | 1 | 126.45 | 4090.8219 | C3 | 1 | Контактори та пристрої захисту двигунів TeSys | 19DA-
LE2D12P7 | ПУСКАЧ В КОРПУСІ 12A, ~230В | 1 | 118.15 | 3822.3061 | C3 | 1 | Контактори та пристрої захисту двигунів TeSys | 19DA-
LE2D18P7 | ОБОЛОНКА ПУСК.18A 230В | 1 | 144.34 | 4669.5866 | C3 | 1 | Контактори та пристрої захисту двигунів TeSys | 19DA-
LE2D25P7 | ОБОЛОНКА ПУСК.25A 230В | 1 | 150.72 | 4875.9879 | C3 | 1 | Контактори та пристрої захисту двигунів TeSys | 19DA-
LE2D40AP7 | ПУСКАЧ В КОРП. РЕВ. TESYS D40A ~230В | 1 | 455.45 | 14734.3996 | C3 | 1 | Контактори та пристрої захисту двигунів TeSys | 19DA-
LE2K065M7 | ПУСКАЧ В КОРПУСІ РЕВ. 6A, ~220В | 1 | 170.04 | 5501.0151 | C3 | 1 | Контактори та пристрої захисту двигунів TeSys | 19DA-
LE3D35P7 | ОБОЛОНКА ЗІРКА-ТРИКУТНИК 35A 230В | 1 | 330.34 | 10686.9284 | C3 | 1 | Контактори та пристрої захисту двигунів TeSys | 19DA-
LE4D09M7 | ОБОЛОНКА ПУСК.9A 220В | 1 | 219.63 | 7105.316 | C3 | 1 | Контактори та пристрої захисту двигунів TeSys | 19DA-
LE4D09Q7 | ПУСКАЧ В КОРПУСІ 9A, ~380В | 1 | 210.49 | 6809.6251 | C3 | 1 | Контактори та пристрої захисту двигунів TeSys | 19DA-
LE4D12M7 | ОБОЛОНКА ПУСК.12A 220В | 1 | 219.66 | 7106.2866 | C3 | 1 | Контактори та пристрої захисту двигунів TeSys | 19DA-
LE4D12Q7 | ПУСКАЧ В КОРПУСІ 12A, ~380В | 1 | 219.8 | 7110.8157 | C3 | 1 | Контактори та пристрої захисту двигунів TeSys | 19DA-
LE4D18M7 | ОБОЛОНКА ПУСК.18A 220В | 1 | 205.33 | 6642.6924 | C3 | 1 | Контактори та пристрої захисту двигунів TeSys | 19DA-
LE4D18Q7 | ПУСКАЧ ЗАКРИТОГО ТИПУ TESYS LE4D 18A 380 | 1 | 197.69 | 6395.5285 | C3 | 1 | Контактори та пристрої захисту двигунів TeSys | 19DA-
LE4D25P7 | ПУСКАЧ В КОРПУСІ , 25A, ~230В | 1 | 237.6 | 7686.6689 | C3 | 1 | Контактори та пристрої захисту двигунів TeSys | 19DA-
LE4D25Q7 | ПУСКАЧ В КОРПУСІ 25A, ~380В | 1 | 238.47 | 7714.8145 | C3 | 1 | Контактори та пристрої захисту двигунів TeSys | 19DA-
LE4D35M7 | ОБОЛОЧКА ПУСК. 35A 220В | 1 | 337.48 | 10917.9167 | C3 | 1 | Контактори та пристрої захисту двигунів TeSys | 19DA-
LE4D35P7 | ОБОЛОЧКА ПУСК. 35A 230В | 1 | 279.69 | 9048.3351 | C3 | 1 | Контактори та пристрої захисту двигунів TeSys | 19DA-
LE4K065M7 | ОБОЛОЧКА ПУСК. 6 A 230В | 1 | 152.16 | 4922.5738 | C3 | 1 | Контактори та пристрої захисту двигунів TeSys | 19DA-
LG1K065M710 | ПУСКАЧ В КОРПУСІ 4-6,3А | 1 | 227 | 7343.7451 | C3 | 1 | Контактори та пристрої захисту двигунів TeSys | 19DA-
LG1K065Q706 | ПУСКАЧ В КОРПУСІ 1-1,6A | 1 | 225.43 | 7292.9536 | C3 | 1 | Контактори та пристрої захисту двигунів TeSys | 19DA-
LGY112510 | РОЗПОД. БЛОК LINERGY DS 1П 125А 10ПРИЄД. | 1 | 19.58 | 633.4385 | C3 | 1 | Щити для модульного обладнання | 19CU-0DF
LGY116013 | РОЗПОД. БЛОК LINERGY DS 1П 160А 13ПРИЄД. | 1 | 23.64 | 764.7847 | C3 | 1 | Щити для модульного обладнання | 19CU-0DF
LGY125014 | РОЗПОД. БЛОК LINERGY DS 1П 250А 14ПРИЄД. | 1 | 34.76 | 1124.5312 | C3 | 1 | Щити для модульного обладнання | 19CU-0DF
LGY410028 | РОЗПОД. БЛОК LINERGY DS 4П 100А 4х7ПР. | 1 | 15.54 | 502.7392 | C3 | 1 | Щити для модульного обладнання | 19CU-0DF
LGY412548 | РОЗПОД. БЛОК LINERGY DS 4П 125А 4х12ПР. | 1 | 24.37 | 788.4012 | C3 | 1 | Щити для модульного обладнання | 19CU-0DF
LGY412560 | РОЗПОД. БЛОК LINERGY DS 4П 125А 4х15ПР. | 1 | 31.99 | 1034.9181 | C3 | 1 | Щити для модульного обладнання | 19CU-0DF
LGY416048 | РОЗПОД. БЛОК LINERGY DS 4П 160А 4х12ПР. | 1 | 36.15 | 1169.4995 | C3 | 1 | Щити для модульного обладнання | 19CU-0DF
LGYN1007 | НЕІЗОЛЬОВ. КЛЕМ. БЛОК 100А 7ПРИЄД. | 1 | 4.28 | 138.4636 | C3 | 1 | Щити для модульного обладнання | 19CU-0DF
LGYN12512 | НЕІЗОЛЬОВ. КЛЕМ. БЛОК 125А 12ПРИЄД. | 1 | 11.49 | 371.7164 | C3 | 1 | Щити для модульного обладнання | 19CU-0DF
LGYN12515 | НЕІЗОЛЬОВ. КЛЕМ. БЛОК 125А 15ПРИЄД. | 1 | 8.59 | 277.8977 | C3 | 1 | Щити для модульного обладнання | 19CU-0DF
LMC058LF42 | КОНТРОЛЕР LMC058 42ВХ/ВИХ | 1 | 902.08 | 29183.4607 | C3 | 1 | Програмовані логічні контролери для машин та механізмів Modicon М221,М241,М251,M238,M258,LMC058 | 19EN-0LE
LMC058LF424 | КОНТРОЛЕР LMC058 42ВХ/ВИХ 2 СЛОТА PCI | 1 | 1062.85 | 34384.5792 | C3 | 1 | Програмовані логічні контролери для машин та механізмів Modicon М221,М241,М251,M238,M258,LMC058 | 19EN-0LE
LMC078CECS20T | СЕРВОКОНТРОЛЕР LEXIUM LMC078 | 1 | 1439 | 46553.5207 | C3 | 1 | Російські Електроустановчі вироби W59 | 19EN-0LE
LP1D40008BD | КОНТАКТОР 4Р 40A, =24В | 1 | 119.07 | 3852.0693 | C3 | 1 | Контактори та пристрої захисту двигунів TeSys | 19DA-
LP1D40008ED | КОНТАКТОР 4P, 40А-АС1, =48В | 1 | 129.43 | 4187.2288 | C3 | 1 | Контактори та пристрої захисту двигунів TeSys | 19DA-
LP1D40008MD | КОНТАКТОР 4P, 40А-АС1, =220В | 1 | 129.43 | 4187.2288 | C3 | 1 | Контактори та пристрої захисту двигунів TeSys | 19DA-
LP1D65008BD | КОНТАКТОР 4P 80A AC-1 (2NO 2NC),=24В | 1 | 185.28 | 5994.0489 | C3 | 1 | Контактори та пристрої захисту двигунів TeSys | 19DA-
LP1D65008MD | КОНТАКТОР 4P, 80A, AC-1, =220В | 1 | 178.36 | 5770.1779 | C3 | 1 | Контактори та пристрої захисту двигунів TeSys | 19DA-
LP1D800046BD | КОНТАКТОР 4Р, 80А, =24В | 1 | 211.85 | 6853.6229 | C3 | 1 | Контактори та пристрої захисту двигунів TeSys | 19DA-
LP1D80004BD | КОНТАКТОР 4P, 125A, AC-1, =24В | 1 | 211.85 | 6853.6229 | C3 | 1 | Контактори та пристрої захисту двигунів TeSys | 19DA-
LP1D80004MD | КОНТАКТОР 4P, 125A, AC-1, =220В | 1 | 211.85 | 6853.6229 | C3 | 1 | Контактори та пристрої захисту двигунів TeSys | 19DA-
LP1D80008BD | КОНТ. 4Р-2НО 2НЗ,125А, АС1, =24В | 1 | 240.97 | 7795.6928 | C3 | 1 | Контактори та пристрої захисту двигунів TeSys | 19DA-
LP1D80008EW | КОНТ. 4Р 2НО 2НЗ 125А АС1 =48В | 1 | 240.97 | 7795.6928 | C3 | 1 | Контактори та пристрої захисту двигунів TeSys | 19DA-
LP1K06013BD | КОНТАКТОР TESYS K 6A =24В +1НЗ ПРУЖ | 1 | 33.12 | 1071.4751 | C3 | 1 | Контактори та пристрої захисту двигунів TeSys | 19DA-
LP1K06013BD3 | КОНТАКТОР 3P 6А НЗ =24В П/ПРУЖ | 1 | 36.48 | 1180.1754 | C3 | 1 | Контактори та пристрої захисту двигунів TeSys | 19DA-
LP1K0601BD | КОНТАКТОР 3Р 6А, 24В= | 1 | 15.94 | 515.6797 | C3 | 1 | Контактори та пристрої захисту двигунів TeSys | 19DA-
LP1K0601BD3 | КОНТАКТОР 3Р 6А. =24В | 1 | 15.94 | 515.6797 | C3 | 1 | Контактори та пристрої захисту двигунів TeSys | 19DA-
LP1K0601ED | КОНТАКТОР 6А | 1 | 15.94 | 515.6797 | C3 | 1 | Контактори та пристрої захисту двигунів TeSys | 19DA-
LP1K0601FD | КОНТАКТОР 6А | 1 | 15.94 | 515.6797 | C3 | 1 | Контактори та пристрої захисту двигунів TeSys | 19DA-
LP1K0601MD | КОНТАКТОР 3P 6А НЗ =220В | 1 | 31.43 | 1016.8014 | C3 | 1 | Контактори та пристрої захисту двигунів TeSys | 19DA-
LP1K06103BD | КОНТАКТОР 3P 6А НО =24В П/ПРУЖ | 1 | 31.43 | 1016.8014 | C3 | 1 | Контактори та пристрої захисту двигунів TeSys | 19DA-
LP1K06103BD3 | КОНТАКТОР 3P 6А НО =24В П/ПРУЖ | 1 | 36.48 | 1180.1754 | C3 | 1 | Контактори та пристрої захисту двигунів TeSys | 19DA-
LP1K06105BD | КОНТАКТОР 3P 6А НО =24В | 1 | 31.43 | 1016.8014 | C3 | 1 | Контактори та пристрої захисту двигунів TeSys | 19DA-
LP1K0610BD | КОНТАКТОР 3P,6А,НО,24В=,ЗАТИСК.П/ГВИНТ | 1 | 15.94 | 515.6797 | C3 | 1 | Контактори та пристрої захисту двигунів TeSys | 19DA-
LP1K0610BD3 | КОНТАКТОР 3Р 6А, =24В | 1 | 17.29 | 559.354 | C3 | 1 | Контактори та пристрої захисту двигунів TeSys | 19DA-
LP1K0610ED | КОНТАКТОР 6А | 1 | 15.94 | 515.6797 | C3 | 1 | Контактори та пристрої захисту двигунів TeSys | 19DA-
LP1K0610FD | КОНТАКТОР 6А | 1 | 15.94 | 515.6797 | C3 | 1 | Контактори та пристрої захисту двигунів TeSys | 19DA-
LP1K0610JD | КОНТАКТОР TESYS K 3P,6A,НО,12В= ГВИНТ | 1 | 15.94 | 515.6797 | C3 | 1 | Контактори та пристрої захисту двигунів TeSys | 19DA-
LP1K0610MD | КОНТАКТОР 3P,6А,НО,220В=,ЗАТИСК.П/ГВИНТ | 1 | 15.94 | 515.6797 | C3 | 1 | Контактори та пристрої захисту двигунів TeSys | 19DA-
LP1K09004BD | КОНТАКТОР 4Р(4 НО),AC1 20A,24В= | 1 | 16.66 | 538.9727 | C3 | 1 | Контактори та пристрої захисту двигунів TeSys | 19DA-
LP1K09004FD | КОНТАКТОР 4Р (4НО) AC1 20A =110В | 1 | 16.66 | 538.9727 | C3 | 1 | Контактори та пристрої захисту двигунів TeSys | 19DA-
LP1K09004MD | КОНТАКТОР 4Р(4 НО),AC1 20A,220В= | 1 | 16.61 | 537.3551 | C3 | 1 | Контактори та пристрої захисту двигунів TeSys | 19DA-
LP1K090085MD | КОНТАКТОР TESYS K ПЛАТ 9А 4Р 2НО2НЗ =24В | 1 | 32.14 | 1039.7708 | C3 | 1 | Контактори та пристрої захисту двигунів TeSys | 19DA-
LP1K09008BD | КОНТАКТОР 4Р(2НО + 2НЗ),AC1,20A,24В= | 1 | 16.66 | 538.9727 | C3 | 1 | Контактори та пристрої захисту двигунів TeSys | 19DA-
LP1K09008FD | КОНТАКТОР 4Р (2НО + 2НЗ) AC1 20A =110В | 1 | 16.66 | 538.9727 | C3 | 1 | Контактори та пристрої захисту двигунів TeSys | 19DA-
LP1K09008MD | КОНТАКТОР 4Р(2НО + 2НЗ),AC1,20A,220В= | 1 | 16.14 | 522.15 | C3 | 1 | Контактори та пристрої захисту двигунів TeSys | 19DA-
LP1K09015BD | КОНТАКТОР ДЛЯ ПЛАТ 9А 3Р 1НЗ =24В | 1 | 32.14 | 1039.7708 | C3 | 1 | Контактори та пристрої захисту двигунів TeSys | 19DA-
LP1K0901BD | КОНТАКТОР 3P,20A,НЗ,24В=,ЗАТИСК.П/ГВИНТ | 1 | 16.66 | 538.9727 | C3 | 1 | Контактори та пристрої захисту двигунів TeSys | 19DA-
LP1K0901BD3 | КОНТАКТОР 3P 9A, AC3, =24В, ПРУЖ. | 1 | 17.25 | 558.0599 | C3 | 1 | Контактори та пристрої захисту двигунів TeSys | 19DA-
LP1K0901ED | КОНТАКТОР 9А | 1 | 16.66 | 538.9727 | C3 | 1 | Контактори та пристрої захисту двигунів TeSys | 19DA-
LP1K0901FD | КОНТАКТОР 9А | 1 | 16.66 | 538.9727 | C3 | 1 | Контактори та пристрої захисту двигунів TeSys | 19DA-
LP1K0901MD | КОНТАКТОР 3P,20A,НЗ,220В=,ЗАТИСК.П/ГВИН | 1 | 16.66 | 538.9727 | C3 | 1 | Контактори та пристрої захисту двигунів TeSys | 19DA-
LP1K09103BD3 | КОНТАКТОР 3P 20A НО =24В ПРУЖ.П. | 1 | 35.22 | 1139.4128 | C3 | 1 | Контактори та пристрої захисту двигунів TeSys | 19DA-
LP1K0910BD | КОНТАКТОР 3P,20A,НО,24В=,ЗАТИСК.П/ГВИНТ | 1 | 16.66 | 538.9727 | C3 | 1 | Контактори та пристрої захисту двигунів TeSys | 19DA-
LP1K0910BD3 | КОНТАКТОР 3P,20A,НО,24В=,ЗАТИСК.П/ГВИНТ | 1 | 17.25 | 558.0599 | C3 | 1 | Контактори та пристрої захисту двигунів TeSys | 19DA-
LP1K0910CD | КОНТАКТОР 3Р, 9А, 1NC, АС3, =36В | 1 | 23.32 | 754.4323 | C3 | 1 | Контактори та пристрої захисту двигунів TeSys | 19DA-
LP1K0910ED | К-ТОР K 3P,9A,НО,48В=,ЗАТИСК.ПІД ГВИНТ | 1 | 16.66 | 538.9727 | C3 | 1 | Контактори та пристрої захисту двигунів TeSys | 19DA-
LP1K0910FD | КОНТАКТОР 9А | 1 | 16.66 | 538.9727 | C3 | 1 | Контактори та пристрої захисту двигунів TeSys | 19DA-
LP1K0910MD | КОНТАКТОР 3P,20A,НО,220В=,ЗАТИСК.П/ГВИН | 1 | 16.66 | 538.9727 | C3 | 1 | Контактори та пристрої захисту двигунів TeSys | 19DA-
LP1K12004BD | КОНТАКТОР 4P 20A AC1, =24В | 1 | 22.98 | 743.4329 | C3 | 1 | Контактори та пристрої захисту двигунів TeSys | 19DA-
LP1K1201BD | КОНТАТКОР 3P 12A AC-3, 5.5кВт, = 24В | 1 | 18.51 | 598.8226 | C3 | 1 | Контактори та пристрої захисту двигунів TeSys | 19DA-
LP1K1201ED | КОНТАКТОР 12А | 1 | 18.51 | 598.8226 | C3 | 1 | Контактори та пристрої захисту двигунів TeSys | 19DA-
LP1K1201FD | КОНТАКТОР 12А | 1 | 18.51 | 598.8226 | C3 | 1 | Контактори та пристрої захисту двигунів TeSys | 19DA-
LP1K1210BD | КОНТАКТОР 3P,12A,НО,24В=,ЗАТИСК.П/ГВИНТ | 1 | 18.51 | 598.8226 | C3 | 1 | Контактори та пристрої захисту двигунів TeSys | 19DA-
LP1K1210BD3 | КОНТАКТОР 3Р, 12А, =24В | 1 | 21.61 | 699.1116 | C3 | 1 | Контактори та пристрої захисту двигунів TeSys | 19DA-
LP1K1210ED | КОНТАКТОР 12А | 1 | 18.51 | 598.8226 | C3 | 1 | Контактори та пристрої захисту двигунів TeSys | 19DA-
LP1K1210FD | КОНТАКТОР 12А | 1 | 18.51 | 598.8226 | C3 | 1 | Контактори та пристрої захисту двигунів TeSys | 19DA-
LP1K1210JD | КОНТАКТОР 3P,12A,НО,12В=,ЗАТИСК.П/ГВИН | 1 | 18.51 | 598.8226 | C3 | 1 | Контактори та пристрої захисту двигунів TeSys | 19DA-
LP1K1210MD | КОНТАКТОР 3P,20A,НО,220В=,ЗАТИСК.П/ГВИН | 1 | 18.51 | 598.8226 | C3 | 1 | Контактори та пристрої захисту двигунів TeSys | 19DA-
LP1SK0600BD | КОНТАКТОР МІНІ SK 2P AC1,12 А,=24В | 1 | 18.07 | 584.588 | C3 | 1 | Контактори та пристрої захисту двигунів TeSys | 19DA-
LP1SK0600JD | КОНТАКТОР 1.1 кВт, = 12В | 1 | 16.83 | 544.4724 | C3 | 1 | Контактори та пристрої захисту двигунів TeSys | 19DA-
LP2K0601BD | КОНТАКТОР РЕВЕРС.3P,6А,НЗ,=24В | 1 | 37.54 | 1214.4678 | C3 | 1 | Контактори та пристрої захисту двигунів TeSys | 19DA-
LP2K0601BD3 | КОНТАКТОР РЕВ. 6A, =24В, ЕН. ЗБЕР. | 1 | 44.13 | 1427.6629 | C3 | 1 | Контактори та пристрої захисту двигунів TeSys | 19DA-
LP2K0610BD | РЕВЕРС. КОНТАКТОР 6А, =24В | 1 | 37.53 | 1214.1443 | C3 | 1 | Контактори та пристрої захисту двигунів TeSys | 19DA-
LP2K0610BD3 | КОНТ.РЕВЕРС.,6A, 2.2КВТ, =24В | 1 | 44.13 | 1427.6629 | C3 | 1 | Контактори та пристрої захисту двигунів TeSys | 19DA-
LP2K0610MD | РЕВЕРС. КОНТАКТОР TESYS K 6А, =220В | 1 | 49.7 | 1607.8596 | C3 | 1 | Контактори та пристрої захисту двигунів TeSys | 19DA-
LP2K0901BD | КОНТАКТОР РЕВЕРС.3P,20A,НЗ,=24В | 1 | 39.32 | 1272.0531 | C3 | 1 | Контактори та пристрої захисту двигунів TeSys | 19DA-
LP2K09105BD | КОНТАКТОР РЕВЕРС.3P 20A НВ =24В ПІН. | 1 | 45.32 | 1466.1609 | C3 | 1 | Контактори та пристрої захисту двигунів TeSys | 19DA-
LP2K0910BD | КОНТАКТОР РЕВЕРС.3P,20A,НЗ,=24В | 1 | 39.32 | 1272.0531 | C3 | 1 | Контактори та пристрої захисту двигунів TeSys | 19DA-
LP2K12015JD | КОНТАКТОР РЕВ. 3P 12А-АС3, =12В | 1 | 59.44 | 1922.9613 | C3 | 1 | Контактори та пристрої захисту двигунів TeSys | 19DA-
LP2K1201BD | КОНТАКТОР РЕВ. 3Р, =24В | 1 | 48.32 | 1563.2148 | C3 | 1 | Контактори та пристрої захисту двигунів TeSys | 19DA-
LP2K1210BD | РЕВЕРСИВНИЙ КОНТАКТОР, 3р,12А,НО, =24 V | 1 | 51.26 | 1658.3276 | C3 | 1 | Контактори та пристрої захисту двигунів TeSys | 19DA-
LP4K0601BW3 | КОНТАКТОР 3P,6А,НЗ,24В=,ЗАТИСК.П/ГВИНТ | 1 | 16.3 | 527.3262 | C3 | 1 | Контактори та пристрої захисту двигунів TeSys | 19DA-
LP4K06103BW3 | КОНТАКТОР 3P,6А,НО,24В=,ПРУЖИН.ЗАЖИМ | 1 | 24.67 | 798.1066 | C3 | 1 | Контактори та пристрої захисту двигунів TeSys | 19DA-
LP4K0610BW3 | КОНТАКТОР 3P,6А,НО,24В=,ЗАТИСК.П/ГВИНТ | 1 | 17.12 | 553.8543 | C3 | 1 | Контактори та пристрої захисту двигунів TeSys | 19DA-
LP4K090045JW3 | КОНТАКТОР 4P,=12В | 1 | 22.1 | 714.9637 | C3 | 1 | Контактори та пристрої захисту двигунів TeSys | 19DA-
LP4K09004BW3 | КОНТАКТОР 4Р(4НО),AC1 20A,=24В | 1 | 17.78 | 575.2061 | C3 | 1 | Контактори та пристрої захисту двигунів TeSys | 19DA-
LP4K09004EW3 | КОНТАКТОР 4P, =48В | 1 | 20.53 | 664.1722 | C3 | 1 | Контактори та пристрої захисту двигунів TeSys | 19DA-
LP4K09013BW3 | КОНТАКТОР TESYS K LOW 3P,9A,НЗ,24В= ПРУЖ | 1 | 31.57 | 1021.3305 | C3 | 1 | Контактори та пристрої захисту двигунів TeSys | 19DA-
LP4K0901BW3 | КОНТАКТОР 3P,9A,НЗ,24В=,ЗАТИСК.П/ГВИНТ | 1 | 17.78 | 575.2061 | C3 | 1 | Контактори та пристрої захисту двигунів TeSys | 19DA-
LP4K0910BW3 | КОНТАКТОР 3P,20A,НО,24В=,ЗАТИСК.П/ГВИНТ | 1 | 17.78 | 575.2061 | C3 | 1 | Контактори та пристрої захисту двигунів TeSys | 19DA-
LP4K0910JW3 | КОНТАКТОР 3 Р, =12В | 1 | 26.25 | 849.2216 | C3 | 1 | Контактори та пристрої захисту двигунів TeSys | 19DA-
LP4K12004BW3 | КОНТАКТОР 4Р(4НО),AC1 20A,=24В | 1 | 19.88 | 643.1438 | C3 | 1 | Контактори та пристрої захисту двигунів TeSys | 19DA-
LP4K1201BW3 | КОНТАКТОР К, =24В | 1 | 20.39 | 659.643 | C3 | 1 | Контактори та пристрої захисту двигунів TeSys | 19DA-
LP4K1210BW3 | КОНТАКТОР 3P,20A,НО,24В=,ЗАТИСК.П/ГВИНТ | 1 | 22.78 | 736.9626 | C3 | 1 | Контактори та пристрої захисту двигунів TeSys | 19DA-
LP5K0601BW3 | КОНТАКТОР РЕВЕРС.3P,6А,НЗ,=24В 1.8Вт | 1 | 44.36 | 1435.1037 | C3 | 1 | Контактори та пристрої захисту двигунів TeSys | 19DA-
LP5K0610BW3 | КОНТАКТОР 3P РЕВЕРС., 6A, =24В | 1 | 39.62 | 1281.7585 | C3 | 1 | Контактори та пристрої захисту двигунів TeSys | 19DA-
LP5K0901BW3 | КОНТАКТОР 3P РЕВЕРС., 9A, =24В | 1 | 40.68 | 1316.0509 | C3 | 1 | Контактори та пристрої захисту двигунів TeSys | 19DA-
LP5K0910BW3 | КОНТАКТОР 3P РЕВЕРСНИЙ 9A =24В | 1 | 50.63 | 1637.9463 | C3 | 1 | Контактори та пристрої захисту двигунів TeSys | 19DA-
LP5K1201BW3 | РЕВЕРС. КОНТАКТОР 12А, =24В | 1 | 42.72 | 1382.0475 | C3 | 1 | Контактори та пристрої захисту двигунів TeSys | 19DA-
LP5K1210BW3 | РЕВЕРС. КОНТАКТОР 12А, =24В | 1 | 42.72 | 1382.0475 | C3 | 1 | Контактори та пристрої захисту двигунів TeSys | 19DA-
LR1050 | МЕРЕЖЕВИЙ РЕАКТОР ДЛЯ ER-PL(X) | 1 | 4517 | 146130.8221 | C3 | 1 | Приводи постійного струму Eurotherm | 19EU-
LR1050HV | МЕРЕЖЕВИЙ РЕАКТОР ДЛЯ ER-PL(X) | 1 | 5814 | 188090.4582 | C3 | 1 | Приводи постійного струму Eurotherm | 19EU-
LR120 | МЕРЕЖЕВИЙ РЕАКТОР ДЛЯ ER-PL(X) | 1 | 642 | 20769.5346 | C3 | 1 | Приводи постійного струму Eurotherm | 19EU-
LR1250HV | МЕРЕЖЕВИЙ РЕАКТОР ДЛЯ ER-PL(X) | 1 | 6300 | 203813.19 | C3 | 1 | Приводи постійного струму Eurotherm | 19EU-
LR1450 | МЕРЕЖЕВИЙ РЕАКТОР ДЛЯ ER-PL(X) | 1 | 5324 | 172238.3212 | C3 | 1 | Приводи постійного струму Eurotherm | 19EU-
LR1450HV | МЕРЕЖЕВИЙ РЕАКТОР ДЛЯ ER-PL(X) | 1 | 9032 | 292196.9416 | C3 | 1 | Приводи постійного струму Eurotherm | 19EU-
LR1650 | МЕРЕЖЕВИЙ РЕАКТОР ДЛЯ ER-PL(X) | 1 | 6433 | 208115.9129 | C3 | 1 | Приводи постійного струму Eurotherm | 19EU-
LR1650HV | МЕРЕЖЕВИЙ РЕАКТОР ДЛЯ ER-PL(X) | 1 | 9874 | 319436.7362 | C3 | 1 | Приводи постійного струму Eurotherm | 19EU-
LR1850 | МЕРЕЖЕВИЙ РЕАКТОР ДЛЯ ER-PL(X) | 1 | 6886 | 222771.0518 | C3 | 1 | Приводи постійного струму Eurotherm | 19EU-
LR1850HV | МЕРЕЖЕВИЙ РЕАКТОР ДЛЯ ER-PL(X) | 1 | 10721 | 346838.2873 | C3 | 1 | Приводи постійного струму Eurotherm | 19EU-
LR2050 | МЕРЕЖЕВИЙ РЕАКТОР ДЛЯ ER-PL(X) | 1 | 8115 | 262530.7995 | C3 | 1 | Приводи постійного струму Eurotherm | 19EU-
LR2050HV | МЕРЕЖЕВИЙ РЕАКТОР ДЛЯ ER-PL(X) | 1 | 12165 | 393553.5645 | C3 | 1 | Приводи постійного струму Eurotherm | 19EU-
LR2250 | МЕРЕЖЕВИЙ РЕАКТОР ДЛЯ ER-PL(X) | 1 | 9018 | 291744.0234 | C3 | 1 | Приводи постійного струму Eurotherm | 19EU-
LR2250HV | МЕРЕЖЕВИЙ РЕАКТОР ДЛЯ ER-PL(X) | 1 | 12863 | 416134.7719 | C3 | 1 | Приводи постійного струму Eurotherm | 19EU-
LR270 | МЕРЕЖЕВИЙ РЕАКТОР ДЛЯ ER-PL(X) | 1 | 1364 | 44127.1732 | C3 | 1 | Приводи постійного струму Eurotherm | 19EU-
LR2D3522 | TESYS D80-95 ТЕПЛ. РЕЛЕ CL20 17-25A | 1 | 139 | 4496.8307 | C3 | 1 | Контактори та пристрої захисту двигунів TeSys | 19DA-
LR2D3553 | TESYS D80-95 ТЕПЛ. РЕЛЕ CL20 23-32A | 1 | 139 | 4496.8307 | C3 | 1 | Контактори та пристрої захисту двигунів TeSys | 19DA-
LR2D3555 | TESYS D80-95 ТЕПЛ. РЕЛЕ CL20 30-40A | 1 | 139 | 4496.8307 | C3 | 1 | Контактори та пристрої захисту двигунів TeSys | 19DA-
LR2D3557 | TESYS D80-95 ТЕПЛ. РЕЛЕ CL20 37-50A | 1 | 139 | 4496.8307 | C3 | 1 | Контактори та пристрої захисту двигунів TeSys | 19DA-
LR2D3559 | TESYS D80-95 ТЕПЛ. РЕЛЕ CL20 48-65A | 1 | 139 | 4496.8307 | C3 | 1 | Контактори та пристрої захисту двигунів TeSys | 19DA-
LR2D3561 | ТЕПЛ. РЕЛЕ CL20 55-70A | 1 | 135.7 | 4390.0714 | C3 | 1 | Контактори та пристрої захисту двигунів TeSys | 19DA-
LR2D3563 | РЕЛЕ ТЕПЛОВЕ CL20 63-80A | 1 | 138.55 | 4482.2726 | C3 | 1 | Контактори та пристрої захисту двигунів TeSys | 19DA-
LR2K0301 | ТЕПЛОВЕ РЕЛЕ | 1 | 23.38 | 756.3734 | C3 | 1 | Контактори та пристрої захисту двигунів TeSys | 19DA-
LR2K0302 | ТЕПЛОВЕ РЕЛЕ | 1 | 23.38 | 756.3734 | C3 | 1 | Контактори та пристрої захисту двигунів TeSys | 19DA-
LR2K0303 | ТЕПЛОВЕ РЕЛЕ | 1 | 23.38 | 756.3734 | C3 | 1 | Контактори та пристрої захисту двигунів TeSys | 19DA-
LR2K0304 | РЕЛЕ ЗАХИСТУ 0,36-0,54 | 1 | 23.38 | 756.3734 | C3 | 1 | Контактори та пристрої захисту двигунів TeSys | 19DA-
LR2K0305 | РЕЛЕ ЗАХИСТУ 0,54-0,80 | 1 | 23.38 | 756.3734 | C3 | 1 | Контактори та пристрої захисту двигунів TeSys | 19DA-
LR2K0306 | РЕЛЕ ЗАХИСТУ 0,8-1,2 | 1 | 23.38 | 756.3734 | C3 | 1 | Контактори та пристрої захисту двигунів TeSys | 19DA-
LR2K0307 | РЕЛЕ ЗАХИСТУ 1,2-1,8 | 1 | 23.38 | 756.3734 | C3 | 1 | Контактори та пристрої захисту двигунів TeSys | 19DA-
LR2K0308 | РЕЛЕ ЗАХИСТУ 1,8-2,6 | 1 | 23.38 | 756.3734 | C3 | 1 | Контактори та пристрої захисту двигунів TeSys | 19DA-
LR2K0310 | РЕЛЕ ЗАХИСТУ 2,6-3,7 | 1 | 23.38 | 756.3734 | C3 | 1 | Контактори та пристрої захисту двигунів TeSys | 19DA-
LR2K0312 | РЕЛЕ ЗАХИСТУ 3,7-5,5 | 1 | 23.38 | 756.3734 | C3 | 1 | Контактори та пристрої захисту двигунів TeSys | 19DA-
LR2K0314 | РЕЛЕ ЗАХИСТУ 5,5-8 | 1 | 23.38 | 756.3734 | C3 | 1 | Контактори та пристрої захисту двигунів TeSys | 19DA-
LR2K0316 | РЕЛЕ ЗАХИСТУ 8-11,5 | 1 | 23.38 | 756.3734 | C3 | 1 | Контактори та пристрої захисту двигунів TeSys | 19DA-
LR2K0321 | РЕЛЕ ЗАХИСТУ 10-14A | 1 | 25.71 | 831.7519 | C3 | 1 | Контактори та пристрої захисту двигунів TeSys | 19DA-
LR2K0322 | РЕЛЕ ЗАХИСТУ 12-16A | 1 | 25.71 | 831.7519 | C3 | 1 | Контактори та пристрої захисту двигунів TeSys | 19DA-
LR330 | МЕРЕЖЕВИЙ РЕАКТОР ДЛЯ ER-PL(X) | 1 | 1745 | 56453.0185 | C3 | 1 | Приводи постійного струму Eurotherm | 19EU-
LR3D05 | ТЕПЛ.РЕЛЕ ПЕРЕВАНТАЖ.0,63 A 1A | 1 | 24.07 | 778.6958 | C3 | 1 | Контактори та пристрої захисту двигунів TeSys | 19DA-
LR3D06 | ТЕПЛ.РЕЛЕ ПЕРЕВАНТАЖЕННЯ 1-1,6A | 1 | 24.8 | 802.3122 | C3 | 1 | Контактори та пристрої захисту двигунів TeSys | 19DA-
LR3D07 | ТЕПЛ.РЕЛЕ ПЕРЕВАНТАЖЕННЯ 1,6 A 2,5A | 1 | 24.8 | 802.3122 | C3 | 1 | Контактори та пристрої захисту двигунів TeSys | 19DA-
LR3D076 | РЕЛЕ ПЕРЕВАНТАЖЕННЯ 1,6 A 2,5A | 1 | 40.48 | 1309.5806 | C3 | 1 | Контактори та пристрої захисту двигунів TeSys | 19DA-
LR3D08 | ТЕПЛ.РЕЛЕ ПЕРЕВАНТАЖЕННЯ 2,5 A 4A | 1 | 30.69 | 992.8614 | C3 | 1 | Контактори та пристрої захисту двигунів TeSys | 19DA-
LR3D086 | ТЕПЛ.РЕЛЕ ДО КОНТАКТОРА TESYS D 2,5-4A | 1 | 40.48 | 1309.5806 | C3 | 1 | Контактори та пристрої захисту двигунів TeSys | 19DA-
LR3D126 | ТЕПЛ.РЕЛЕ ДО КОНТАКТОРА TESYS D 5,5-8A | 1 | 40.48 | 1309.5806 | C3 | 1 | Контактори та пристрої захисту двигунів TeSys | 19DA-
LR3D146 | РЕЛЕ ПЕРЕВАНТАЖЕННЯ 7 A 10A | 1 | 40.48 | 1309.5806 | C3 | 1 | Контактори та пристрої захисту двигунів TeSys | 19DA-
LR3D166 | РЕЛЕ ПЕРЕВАНТАЖЕННЯ 9 A 13A | 1 | 40.48 | 1309.5806 | C3 | 1 | Контактори та пристрої захисту двигунів TeSys | 19DA-
LR3D21 | РЕЛЕ ТЕПЛОВЕ,12-18A, Н.ДИФ. | 1 | 29.98 | 969.892 | C3 | 1 | Контактори та пристрої захисту двигунів TeSys | 19DA-
LR3D313 | ТЕПЛОВЕ РЕЛЕ 9-13A КЛАС 10A | 1 | 45.79 | 1481.366 | C3 | 1 | Контактори та пристрої захисту двигунів TeSys | 19DA-
LR3D3133 | ТЕПЛОВЕ РЕЛЕ 9-13A КЛАС 10A | 1 | 69.97 | 2263.6205 | C3 | 1 | Контактори та пристрої захисту двигунів TeSys | 19DA-
LR3D3136 | ТЕПЛОВЕ РЕЛЕ 9-13A КЛАС 10A | 1 | 71.09 | 2299.8539 | C3 | 1 | Контактори та пристрої захисту двигунів TeSys | 19DA-
LR3D318 | ТЕПЛОВЕ РЕЛЕ 12-18A КЛАС 10A | 1 | 48.62 | 1572.9202 | C3 | 1 | Контактори та пристрої захисту двигунів TeSys | 19DA-
LR3D3183 | ТЕПЛОВЕ РЕЛЕ 12-18A КЛАС 10A | 1 | 71.46 | 2311.8239 | C3 | 1 | Контактори та пристрої захисту двигунів TeSys | 19DA-
LR3D3186 | ТЕПЛОВЕ РЕЛЕ 12-18A КЛАС 10A | 1 | 59.34 | 1919.7261 | C3 | 1 | Контактори та пристрої захисту двигунів TeSys | 19DA-
LR3D325 | ТЕПЛОВЕ РЕЛЕ 16-25A КЛАС 10A | 1 | 52.43 | 1696.1787 | C3 | 1 | Контактори та пристрої захисту двигунів TeSys | 19DA-
LR3D3253 | ТЕПЛОВЕ РЕЛЕ 16-25A КЛАС 10A | 1 | 77.08 | 2493.6382 | C3 | 1 | Контактори та пристрої захисту двигунів TeSys | 19DA-
LR3D3256 | ТЕПЛОВЕ РЕЛЕ 16-25A КЛАС 10A | 1 | 59.32 | 1919.0791 | C3 | 1 | Контактори та пристрої захисту двигунів TeSys | 19DA-
LR3D332 | ТЕПЛОВЕ РЕЛЕ 23-32A КЛАС 10A | 1 | 53.52 | 1731.4416 | C3 | 1 | Контактори та пристрої захисту двигунів TeSys | 19DA-
LR3D3323 | ТЕПЛОВЕ РЕЛЕ 23-32A КЛАС 10A | 1 | 78.67 | 2545.0768 | C3 | 1 | Контактори та пристрої захисту двигунів TeSys | 19DA-
LR3D3326 | ТЕПЛОВЕ РЕЛЕ 23-32A КЛАС 10A | 1 | 59.95 | 1939.4604 | C3 | 1 | Контактори та пристрої захисту двигунів TeSys | 19DA-
LR3D340 | ТЕПЛОВЕ РЕЛЕ 25-40A КЛАС 10A | 1 | 54.63 | 1767.3515 | C3 | 1 | Контактори та пристрої захисту двигунів TeSys | 19DA-
LR3D3403 | ТЕПЛОВЕ РЕЛЕ 25-40A КЛАС 10A | 1 | 59.07 | 1910.9913 | C3 | 1 | Контактори та пристрої захисту двигунів TeSys | 19DA-
LR3D3406 | ТЕПЛОВЕ РЕЛЕ 25-40A КЛАС 10A | 1 | 61.16 | 1978.6055 | C3 | 1 | Контактори та пристрої захисту двигунів TeSys | 19DA-
LR3D350 | ТЕПЛОВЕ РЕЛЕ 37-50A КЛАС 10A | 1 | 62.27 | 2014.5155 | C3 | 1 | Контактори та пристрої захисту двигунів TeSys | 19DA-
LR3D3503 | ТЕПЛОВЕ РЕЛЕ 37-50A КЛАС 10A | 1 | 65.36 | 2114.481 | C3 | 1 | Контактори та пристрої захисту двигунів TeSys | 19DA-
LR3D3506 | ТЕПЛОВЕ РЕЛЕ 37-50A КЛАС 10A | 1 | 69.73 | 2255.8561 | C3 | 1 | Контактори та пристрої захисту двигунів TeSys | 19DA-
LR3D365 | ТЕПЛОВЕ РЕЛЕ 48-65A КЛАС 10A | 1 | 66.07 | 2137.4504 | C3 | 1 | Контактори та пристрої захисту двигунів TeSys | 19DA-
LR3D3653 | ТЕПЛОВЕ РЕЛЕ 48-65A КЛАС 10A | 1 | 69.37 | 2244.2097 | C3 | 1 | Контактори та пристрої захисту двигунів TeSys | 19DA-
LR3D3656 | ТЕПЛОВЕ РЕЛЕ 48-65A КЛАС 10A | 1 | 74 | 2393.9962 | C3 | 1 | Контактори та пристрої захисту двигунів TeSys | 19DA-
LR430 | МЕРЕЖЕВИЙ РЕАКТОР ДЛЯ ER-PL(X) | 1 | 1902 | 61532.1726 | C3 | 1 | Приводи постійного струму Eurotherm | 19EU-
LR48 | МЕРЕЖЕВИЙ РЕАКТОР ДЛЯ ER-PL(X) | 1 | 443 | 14331.6259 | C3 | 1 | Приводи постійного струму Eurotherm | 19EU-
LR530 | МЕРЕЖЕВИЙ РЕАКТОР ДЛЯ ER-PL(X) | 1 | 2379 | 76963.7427 | C3 | 1 | Приводи постійного струму Eurotherm | 19EU-
LR630 | МЕРЕЖЕВИЙ РЕАКТОР ДЛЯ ER-PL(X) | 1 | 2642 | 85472.1346 | C3 | 1 | Приводи постійного струму Eurotherm | 19EU-
LR650 | МЕРЕЖЕВИЙ РЕАКТОР ДЛЯ ER-PL(X) | 1 | 2665 | 86216.2145 | C3 | 1 | Приводи постійного струму Eurotherm | 19EU-
LR650HV | МЕРЕЖЕВИЙ РЕАКТОР ДЛЯ ER-PL(X) | 1 | 4517 | 146130.8221 | C3 | 1 | Приводи постійного струму Eurotherm | 19EU-
LR750 | МЕРЕЖЕВИЙ РЕАКТОР ДЛЯ ER-PL(X) | 1 | 3151 | 101938.9463 | C3 | 1 | Приводи постійного струму Eurotherm | 19EU-
LR750HV | МЕРЕЖЕВИЙ РЕАКТОР ДЛЯ ER-PL(X) | 1 | 4872 | 157615.5336 | C3 | 1 | Приводи постійного струму Eurotherm | 19EU-
LR7K0307 | РЕЛЕ 1.2-1.8A | 1 | 26.59 | 860.2211 | C3 | 1 | Контактори та пристрої захисту двигунів TeSys | 19DA-
LR7K0308 | ТЕПЛОВЕ РЕЛЕ 1.8-2.6A | 1 | 26.59 | 860.2211 | C3 | 1 | Контактори та пристрої захисту двигунів TeSys | 19DA-
LR7K0314 | РЕЛЕ ЗАХИСТУ 5.5-8 ДЛЯ НЕСИМЕТР.НАВАНТАЖ | 1 | 21.24 | 687.1416 | C3 | 1 | Контактори та пристрої захисту двигунів TeSys | 19DA-
LR850 | МЕРЕЖЕВИЙ РЕАКТОР ДЛЯ ER-PL(X) | 1 | 3507 | 113456.0091 | C3 | 1 | Приводи постійного струму Eurotherm | 19EU-
LR850HV | МЕРЕЖЕВИЙ РЕАКТОР ДЛЯ ER-PL(X) | 1 | 5101 | 165023.9813 | C3 | 1 | Приводи постійного струму Eurotherm | 19EU-
LR950 | МЕРЕЖЕВИЙ РЕАКТОР ДЛЯ ER-PL(X) | 1 | 3864 | 125005.4232 | C3 | 1 | Приводи постійного струму Eurotherm | 19EU-
LR950HV | МЕРЕЖЕВИЙ РЕАКТОР ДЛЯ ER-PL(X) | 1 | 5324 | 172238.3212 | C3 | 1 | Приводи постійного струму Eurotherm | 19EU-
LR97D015B | ЕЛЕКТP.РЕЛЕ ПЕРЕВАНТАЖ. 0,3-1,5A,~/=24В | 1 | 41.9 | 1355.5195 | C3 | 1 | Контактори та пристрої захисту двигунів TeSys | 19DA-
LR97D015E | ТЕПЛОВЕ РЕЛЕ | 1 | 41.9 | 1355.5195 | C3 | 1 | Контактори та пристрої захисту двигунів TeSys | 19DA-
LR97D015F7 | ТЕПЛОВЕ РЕЛЕ | 1 | 41.9 | 1355.5195 | C3 | 1 | Контактори та пристрої захисту двигунів TeSys | 19DA-
LR97D015M7 | ЕЛ.РЕЛЕ ПЕРЕВАНТАЖ.0,3-1,5А,~200-240В | 1 | 41.9 | 1355.5195 | C3 | 1 | Контактори та пристрої захисту двигунів TeSys | 19DA-
LR97D07B | ТЕПЛОВЕ РЕЛЕ | 1 | 41.9 | 1355.5195 | C3 | 1 | Контактори та пристрої захисту двигунів TeSys | 19DA-
LR97D07E | ТЕПЛОВЕ РЕЛЕ | 1 | 41.9 | 1355.5195 | C3 | 1 | Контактори та пристрої захисту двигунів TeSys | 19DA-
LR97D07F7 | ЕЛ.РЕЛЕ ПЕРЕВАНТАЖ.1,2-7А, ~100-120В | 1 | 50.28 | 1626.6234 | C3 | 1 | Контактори та пристрої захисту двигунів TeSys | 19DA-
LR97D07M7 | ЕЛ.РЕЛЕ ПЕРЕВАНТАЖ.1,2-7А,~200-240В | 1 | 41.9 | 1355.5195 | C3 | 1 | Контактори та пристрої захисту двигунів TeSys | 19DA-
LR97D25B | ЕЛ.РЕЛЕ ПЕРЕВАНТАЖ.5-25А,~/=24В | 1 | 50.79 | 1643.1225 | C3 | 1 | Контактори та пристрої захисту двигунів TeSys | 19DA-
LR97D25E | ТЕПЛОВЕ РЕЛЕ | 1 | 50.79 | 1643.1225 | C3 | 1 | Контактори та пристрої захисту двигунів TeSys | 19DA-
LR97D25F7 | ЕЛ.РЕЛЕ ПЕРЕВАНТАЖ.5-25А, ~100-120В | 1 | 50.79 | 1643.1225 | C3 | 1 | Контактори та пристрої захисту двигунів TeSys | 19DA-
LR97D25M7 | ЕЛ.РЕЛЕ ПЕРЕВАНТАЖ.5-25А,~200-240В | 1 | 50.79 | 1643.1225 | C3 | 1 | Контактори та пристрої захисту двигунів TeSys | 19DA-
LR97D38B | ЕЛ.РЕЛЕ ПЕРЕВАНТАЖ.20-38А,~/=24В | 1 | 50.79 | 1643.1225 | C3 | 1 | Контактори та пристрої захисту двигунів TeSys | 19DA-
LR97D38E | ТЕПЛОВЕ РЕЛЕ | 1 | 50.79 | 1643.1225 | C3 | 1 | Контактори та пристрої захисту двигунів TeSys | 19DA-
LR97D38F7 | ТЕПЛОВЕ РЕЛЕ | 1 | 50.79 | 1643.1225 | C3 | 1 | Контактори та пристрої захисту двигунів TeSys | 19DA-
LR97D38M7 | ЕЛ.РЕЛЕ ПЕРЕВАНТАЖ.20-38А,~200-240В | 1 | 50.79 | 1643.1225 | C3 | 1 | Контактори та пристрої захисту двигунів TeSys | 19DA-
LR9D01 | ЕЛЕКТР РЕЛЕ ПЕРЕВАНТАЖ TESYS D 0.1-0.5 | 1 | 72.4 | 2342.2341 | C3 | 1 | Контактори та пристрої захисту двигунів TeSys | 19DA-
LR9D02 | ЕЛЕКТР РЕЛЕ ПЕРЕВАНТАЖ TESYS D 0.4-2 | 1 | 72.4 | 2342.2341 | C3 | 1 | Контактори та пристрої захисту двигунів TeSys | 19DA-
LR9D08 | ЕЛЕКТР РЕЛЕ ПЕРЕВАНТАЖ TESYS D 1.6-8 | 1 | 72.4 | 2342.2341 | C3 | 1 | Контактори та пристрої захисту двигунів TeSys | 19DA-
LR9D32 | ЕЛЕКТР РЕЛЕ ПЕРЕВАНТАЖ TESYS D 6.4-32 | 1 | 72.4 | 2342.2341 | C3 | 1 | Контактори та пристрої захисту двигунів TeSys | 19DA-
LR9D5367 | ТЕПЛ.РЕЛЕ ПЕРЕВАНТАЖЕННЯ 100А КЛАС 10 | 1 | 166.01 | 5370.6393 | C3 | 1 | Контактори та пристрої захисту двигунів TeSys | 19DA-
LR9D5369 | ТЕПЛ.РЕЛЕ ПЕРЕВАНТАЖЕННЯ 150А КЛАС 10 | 1 | 182.6 | 5907.3474 | C3 | 1 | Контактори та пристрої захисту двигунів TeSys | 19DA-
LR9D5567 | РЕЛЕ ТЕРМО ПЕРЕВАНТАЖЕННЯ | 1 | 215.83 | 6982.3811 | C3 | 1 | Контактори та пристрої захисту двигунів TeSys | 19DA-
LR9D5569 | РЕЛЕ ТЕРМО ПЕРЕВАНТАЖ. | 1 | 262.05 | 8477.6582 | C3 | 1 | Контактори та пристрої захисту двигунів TeSys | 19DA-
LR9D67 | ТЕПЛОВЕ РЕЛЕ 60..100А, 10,20 | 1 | 252.64 | 8173.2324 | C3 | 1 | Контактори та пристрої захисту двигунів TeSys | 19DA-
LR9D69 | ТЕПЛОВЕ РЕЛЕ 90..150А, 10,20 | 1 | 269.75 | 8726.7632 | C3 | 1 | Контактори та пристрої захисту двигунів TeSys | 19DA-
LR9F5357 | ТЕПЛ.РЕЛЕ ПЕРЕВАНТАЖЕННЯ 50А КЛАС 10 | 1 | 213.84 | 6918.002 | C3 | 1 | Контактори та пристрої захисту двигунів TeSys | 19DA-
LR9F5363 | ТЕПЛ.РЕЛЕ ПЕРЕВАНТАЖЕННЯ 80А КЛАС 10 | 1 | 152.74 | 4941.3376 | C3 | 1 | Контактори та пристрої захисту двигунів TeSys | 19DA-
LR9F5367 | ТЕПЛ.РЕЛЕ ПЕРЕВАНТАЖЕННЯ 100А КЛАС 10 | 1 | 152.74 | 4941.3376 | C3 | 1 | Контактори та пристрої захисту двигунів TeSys | 19DA-
LR9F5369 | ТЕПЛ.РЕЛЕ ПЕРЕВАНТАЖЕННЯ 150А КЛАС 10 | 1 | 167.99 | 5434.6949 | C3 | 1 | Контактори та пристрої захисту двигунів TeSys | 19DA-
LR9F5371 | ТЕПЛ.РЕЛЕ ПЕРЕВАНТАЖЕННЯ 220А КЛАС 10 | 1 | 212.13 | 6862.6813 | C3 | 1 | Контактори та пристрої захисту двигунів TeSys | 19DA-
LR9F5569 | ЕЛЕКТР. РЕЛЕ ПЕРЕВАНТ. CL20 | 1 | 248.24 | 8030.8867 | C3 | 1 | Контактори та пристрої захисту двигунів TeSys | 19DA-
LR9F5571 | РЕЛЕ ТЕРМО ПЕРЕВАНТАЖЕННЯ | 1 | 301.05 | 9739.3589 | C3 | 1 | Контактори та пристрої захисту двигунів TeSys | 19DA-
LR9F57 | ТЕПЛОВЕ РЕЛЕ 50A CL10, 20 | 1 | 245.44 | 7940.3031 | C3 | 1 | Контактори та пристрої захисту двигунів TeSys | 19DA-
LR9F69 | ЕЛЕКТР. РЕЛЕ ПЕРЕВАНТ. CL10-20 90…150 A | 1 | 297.62 | 9628.3939 | C3 | 1 | Контактори та пристрої захисту двигунів TeSys | 19DA-
LR9F7375 | ТЕПЛ.РЕЛЕ ПЕРЕВАНТАЖЕННЯ 330А КЛАС 10 | 1 | 259.65 | 8400.015 | C3 | 1 | Контактори та пристрої захисту двигунів TeSys | 19DA-
LR9F7379 | ТЕПЛ.РЕЛЕ ПЕРЕВАНТАЖЕННЯ 500А КЛАС 10 | 1 | 351.28 | 11364.3647 | C3 | 1 | Контактори та пристрої захисту двигунів TeSys | 19DA-
LR9F7381 | ТЕПЛ.РЕЛЕ ПЕРЕВАНТАЖЕННЯ 630А КЛАС 10 | 1 | 381.82 | 12352.3734 | C3 | 1 | Контактори та пристрої захисту двигунів TeSys | 19DA-
LR9F7575 | РЕЛЕ ТЕРМО ПЕРЕВАНТАЖЕННЯ | 1 | 381.37 | 12337.8153 | C3 | 1 | Контактори та пристрої захисту двигунів TeSys | 19DA-
LR9F7579 | ТЕПЛОВЕ РЕЛЕ 500А CL20 | 1 | 439.32 | 14212.5731 | C3 | 1 | Контактори та пристрої захисту двигунів TeSys | 19DA-
LR9F7581 | ТЕПЛОВЕ РЕЛЕ 630А CL20 | 1 | 470.79 | 15230.6685 | C3 | 1 | Контактори та пристрої захисту двигунів TeSys | 19DA-
LR9F79 | ТЕПЛОВЕ РЕЛЕ 500A CL. 10 20 | 1 | 507.34 | 16413.1085 | C3 | 1 | Контактори та пристрої захисту двигунів TeSys | 19DA-
LRD01 | ТЕПЛ.РЕЛЕ ПЕРЕВАНТАЖЕННЯ 0,1 A 0,16A | 1 | 25.14 | 813.3117 | C3 | 1 | Контактори та пристрої захисту двигунів TeSys | 19DA-
LRD02 | ТЕПЛ.РЕЛЕ ПЕРЕВАНТАЖЕННЯ 0,16 A 0,25A | 1 | 25.14 | 813.3117 | C3 | 1 | Контактори та пристрої захисту двигунів TeSys | 19DA-
LRD03 | ТЕПЛ.РЕЛЕ ПЕРЕВАНТАЖЕННЯ 0,24 A 0,40A | 1 | 25.14 | 813.3117 | C3 | 1 | Контактори та пристрої захисту двигунів TeSys | 19DA-
LRD04 | ТЕПЛ.РЕЛЕ ПЕРЕВАНТАЖЕННЯ 0,40 A 0,63A | 1 | 25.14 | 813.3117 | C2 | 1 | Контактори та пристрої захисту двигунів TeSys | 19DA-
LRD04L | TESYS D09-38 ТЕПЛ. РЕЛЕ CL20 0.4-0.63A | 1 | 29.55 | 955.9809 | C3 | 1 | Контактори та пристрої захисту двигунів TeSys | 19DA-
LRD05 | ТЕПЛ.РЕЛЕ ПЕРЕВАНТАЖЕННЯ 0,63-1A | 1 | 25.14 | 813.3117 | C2 | 1 | Контактори та пристрої захисту двигунів TeSys | 19DA-
LRD05L | TESYS D09-38 ТЕПЛ. РЕЛЕ CL20 0.63-1A | 1 | 29.55 | 955.9809 | C3 | 1 | Контактори та пристрої захисту двигунів TeSys | 19DA-
LRD06 | ТЕПЛ.РЕЛЕ ПЕРЕВАНТАЖЕННЯ 1 A 1,7A | 1 | 25.14 | 813.3117 | C2 | 1 | Контактори та пристрої захисту двигунів TeSys | 19DA-
LRD06L | TESYS D09-38 ТЕПЛ. РЕЛЕ CL20 1-1.6A | 1 | 29.55 | 955.9809 | C3 | 1 | Контактори та пристрої захисту двигунів TeSys | 19DA-
LRD07 | ТЕПЛ.РЕЛЕ ПЕРЕВАНТАЖЕННЯ 1,6 A 2,5A | 1 | 25.14 | 813.3117 | C2 | 1 | Контактори та пристрої захисту двигунів TeSys | 19DA-
LRD07L | TESYS D09-38 ТЕПЛ. РЕЛЕ CL20 1.6-2.5A | 1 | 29.55 | 955.9809 | C3 | 1 | Контактори та пристрої захисту двигунів TeSys | 19DA-
LRD08 | ТЕПЛ.РЕЛЕ ПЕРЕВАНТАЖЕННЯ 2,5-4A | 1 | 25.14 | 813.3117 | C2 | 1 | Контактори та пристрої захисту двигунів TeSys | 19DA-
LRD083 | ТЕПЛ.РЕЛЕ ПЕРЕВАНТАЖЕННЯ 2,5-4A КЛАС 10 | 1 | 93.18 | 3014.4941 | C3 | 1 | Контактори та пристрої захисту двигунів TeSys | 19DA-
LRD086 | ТЕПЛ.РЕЛЕ ПЕРЕВАНТАЖЕННЯ 2,5-4A КЛАС 10 | 1 | 32.79 | 1060.7991 | C3 | 1 | Контактори та пристрої захисту двигунів TeSys | 19DA-
LRD08L | TESYS D09-38 ТЕПЛ. РЕЛЕ CL20 2.5-4A | 1 | 29.55 | 955.9809 | C3 | 1 | Контактори та пристрої захисту двигунів TeSys | 19DA-
LRD10 | ТЕПЛ.РЕЛЕ ПЕРЕВАНТАЖЕННЯ 4 A 6A | 1 | 25.14 | 813.3117 | C2 | 1 | Контактори та пристрої захисту двигунів TeSys | 19DA-
LRD103 | РЕЛЕ ПЕРЕВАНТ TESYS 4-6A | 1 | 111.02 | 3591.6413 | C3 | 1 | Контактори та пристрої захисту двигунів TeSys | 19DA-
LRD106 | 'ТЕПЛ.РЕЛЕ ПЕРЕВАНТАЖЕННЯ 4 A 6A CF | 1 | 25.14 | 813.3117 | C3 | 1 | Контактори та пристрої захисту двигунів TeSys | 19DA-
LRD10L | TESYS D09-38 ТЕПЛ. РЕЛЕ CL20 4-6A | 1 | 29.55 | 955.9809 | C3 | 1 | Контактори та пристрої захисту двигунів TeSys | 19DA-
LRD12 | ТЕПЛ.РЕЛЕ ПЕРЕВАНТАЖЕННЯ 5,5 A 8A | 1 | 25.14 | 813.3117 | C2 | 1 | Контактори та пристрої захисту двигунів TeSys | 19DA-
LRD126 | ТЕПЛ.РЕЛЕ ПЕРЕВАНТАЖЕННЯ 5,5 A 8A | 1 | 31.82 | 1029.4184 | C3 | 1 | Контактори та пристрої захисту двигунів TeSys | 19DA-
LRD12L | TESYS D09-38 ТЕПЛ. РЕЛЕ CL20 5.5-8A | 1 | 29.55 | 955.9809 | C3 | 1 | Контактори та пристрої захисту двигунів TeSys | 19DA-
LRD14 | ТЕПЛ.РЕЛЕ ПЕРЕВАНТАЖЕННЯ 7 A 10A | 1 | 25.14 | 813.3117 | C2 | 1 | Контактори та пристрої захисту двигунів TeSys | 19DA-
LRD143 | ТЕПЛ.РЕЛЕ ПЕРЕВАНТАЖЕННЯ 7 A 10A | 1 | 111.82 | 3617.5224 | C3 | 1 | Контактори та пристрої захисту двигунів TeSys | 19DA-
LRD14L | TESYS D09-38 ТЕПЛ. РЕЛЕ CL20 7-10A | 1 | 29.55 | 955.9809 | C3 | 1 | Контактори та пристрої захисту двигунів TeSys | 19DA-
LRD1508 | ТЕПЛОВЕ РЕЛЕ 2,5- 4 A КЛАС 20 | 1 | 82.36 | 2664.4531 | C3 | 1 | Контактори та пристрої захисту двигунів TeSys | 19DA-
LRD1510 | ТЕПЛОВЕ РЕЛЕ 4-6 A КЛАС 20 | 1 | 82.99 | 2684.8344 | C3 | 1 | Контактори та пристрої захисту двигунів TeSys | 19DA-
LRD1512 | ТЕПЛОВЕ РЕЛЕ 5.5-8.0A CL20 | 1 | 82.99 | 2684.8344 | C3 | 1 | Контактори та пристрої захисту двигунів TeSys | 19DA-
LRD1514 | ТЕПЛОВЕ РЕЛЕ 7-10A КЛАС 20 | 1 | 82.36 | 2664.4531 | C3 | 1 | Контактори та пристрої захисту двигунів TeSys | 19DA-
LRD1516 | ТЕПЛОВЕ РЕЛЕ 9-13A КЛАС 20 | 1 | 83.12 | 2689.0401 | C3 | 1 | Контактори та пристрої захисту двигунів TeSys | 19DA-
LRD1521 | ТЕПЛОВ. РЕЛЕ 12-18A CL20 | 1 | 82.32 | 2663.159 | C3 | 1 | Контактори та пристрої захисту двигунів TeSys | 19DA-
LRD1522 | ТЕПЛОВЕ РЕЛЕ 17-25A КЛАС 20 | 1 | 82.58 | 2671.5704 | C3 | 1 | Контактори та пристрої захисту двигунів TeSys | 19DA-
LRD1530 | ТЕПЛОВЕ РЕЛЕ 23-28A КЛАС 20 | 1 | 109.22 | 3533.409 | C3 | 1 | Контактори та пристрої захисту двигунів TeSys | 19DA-
LRD1532 | ТЕПЛОВЕ РЕЛЕ 25-32A КЛАС 20 | 1 | 109.22 | 3533.409 | C3 | 1 | Контактори та пристрої захисту двигунів TeSys | 19DA-
LRD16 | ТЕПЛ.РЕЛЕ ПЕРЕВАНТАЖЕННЯ 9 A 13A | 1 | 25.14 | 813.3117 | C2 | 1 | Контактори та пристрої захисту двигунів TeSys | 19DA-
LRD163 | ТЕПЛ.РЕЛЕ ПЕРЕВАНТАЖЕННЯ 9 A 13A | 1 | 87.55 | 2832.3563 | C3 | 1 | Контактори та пристрої захисту двигунів TeSys | 19DA-
LRD166 | ТЕПЛ.РЕЛЕ ПЕРЕВАНТАЖЕННЯ 9 A 13A | 1 | 32.79 | 1060.7991 | C3 | 1 | Контактори та пристрої захисту двигунів TeSys | 19DA-
LRD16L | TESYS D12-38 ТЕПЛ. РЕЛЕ CL20 9-13A | 1 | 29.55 | 955.9809 | C3 | 1 | Контактори та пристрої захисту двигунів TeSys | 19DA-
LRD21 | ТЕПЛ.РЕЛЕ ПЕРЕВАНТАЖЕННЯ 12 A 18A | 1 | 29.28 | 947.2461 | C2 | 1 | Контактори та пристрої захисту двигунів TeSys | 19DA-
LRD213 | ТЕПЛ.РЕЛЕ ПЕРЕВАНТАЖЕННЯ 12 A 18A | 1 | 87.49 | 2830.4152 | C3 | 1 | Контактори та пристрої захисту двигунів TeSys | 19DA-
LRD216 | ТЕПЛ.РЕЛЕ ПЕРЕВАНТАЖЕННЯ 12-18A КЛАС 10 | 1 | 37.45 | 1211.5562 | C3 | 1 | Контактори та пристрої захисту двигунів TeSys | 19DA-
LRD21L | TESYS D18-38 ТЕПЛ. РЕЛЕ CL20 12-18A | 1 | 29.55 | 955.9809 | C3 | 1 | Контактори та пристрої захисту двигунів TeSys | 19DA-
LRD22 | ТЕПЛ.РЕЛЕ ПЕРЕВАНТАЖЕННЯ 16-24A | 1 | 29.28 | 947.2461 | C2 | 1 | Контактори та пристрої захисту двигунів TeSys | 19DA-
LRD226 | ТЕПЛ.РЕЛЕ ПЕРЕВАНТАЖЕННЯ 16-24A | 1 | 37.45 | 1211.5562 | C3 | 1 | Контактори та пристрої захисту двигунів TeSys | 19DA-
LRD22L | TESYS D12-38 ТЕПЛ. РЕЛЕ CL20 9-13A | 1 | 41.45 | 1340.9614 | C3 | 1 | Контактори та пристрої захисту двигунів TeSys | 19DA-
LRD313 | ТЕПЛ.РЕЛЕ ПЕРЕВАНТАЖЕННЯ 9-13A КЛАС 10A | 1 | 56.92 | 1841.436 | C3 | 1 | Контактори та пристрої захисту двигунів TeSys | 19DA-
LRD3133 | ТЕПЛ.РЕЛЕ ПЕРЕВАНТАЖЕННЯ 9-13A КЛАС 10A | 1 | 63.35 | 2049.4549 | C3 | 1 | Контактори та пристрої захисту двигунів TeSys | 19DA-
LRD3136 | ТЕПЛ.РЕЛЕ ПЕРЕВАНТАЖЕННЯ 9-13A КЛАС 10A | 1 | 64.3 | 2080.1886 | C3 | 1 | Контактори та пристрої захисту двигунів TeSys | 19DA-
LRD313L | ТЕПЛ.РЕЛЕ ПЕРЕВАНТАЖЕННЯ 9-13A КЛАС 20 | 1 | 92.66 | 2997.6715 | C3 | 1 | Контактори та пристрої захисту двигунів TeSys | 19DA-
LRD313L6 | ТЕПЛ.РЕЛЕ ПЕРЕВАНТАЖЕННЯ 9-13A КЛАС 20 | 1 | 107.92 | 3491.3523 | C3 | 1 | Контактори та пристрої захисту двигунів TeSys | 19DA-
LRD318 | ТЕПЛ.РЕЛЕ ПЕРЕВАНТАЖЕННЯ 12-18A КЛАС 10A | 1 | 44.02 | 1424.1042 | C3 | 1 | Контактори та пристрої захисту двигунів TeSys | 19DA-
LRD3183 | ТЕПЛ.РЕЛЕ ПЕРЕВАНТАЖЕННЯ 12-18A КЛАС 10A | 1 | 67.3 | 2177.2425 | C3 | 1 | Контактори та пристрої захисту двигунів TeSys | 19DA-
LRD3186 | ТЕПЛ.РЕЛЕ ПЕРЕВАНТАЖЕННЯ 12-18A КЛАС 10A | 1 | 68.96 | 2230.9456 | C3 | 1 | Контактори та пристрої захисту двигунів TeSys | 19DA-
LRD318L | ТЕПЛ.РЕЛЕ ПЕРЕВАНТАЖЕННЯ 12-18A КЛАС 20 | 1 | 99.35 | 3214.1017 | C3 | 1 | Контактори та пристрої захисту двигунів TeSys | 19DA-
LRD318L3 | ТЕПЛ.РЕЛЕ ПЕРЕВАНТАЖЕННЯ 12-18A КЛАС 20 | 1 | 105.36 | 3408.533 | C3 | 1 | Контактори та пристрої захисту двигунів TeSys | 19DA-
LRD32 | ТЕПЛ.РЕЛЕ ПЕРЕВАНТАЖЕННЯ 23A 32A | 1 | 40.75 | 1318.3155 | C2 | 1 | Контактори та пристрої захисту двигунів TeSys | 19DA-
LRD325 | ТЕПЛ.РЕЛЕ ПЕРЕВАНТАЖЕННЯ 16-25A КЛАС 10A | 1 | 47.03 | 1521.4816 | C3 | 1 | Контактори та пристрої захисту двигунів TeSys | 19DA-
LRD3253 | ТЕПЛ.РЕЛЕ ПЕРЕВАНТАЖЕННЯ 16-25A КЛАС 10A | 1 | 69.13 | 2236.4454 | C3 | 1 | Контактори та пристрої захисту двигунів TeSys | 19DA-
LRD3256 | ТЕПЛ.РЕЛЕ ПЕРЕВАНТАЖЕННЯ 16-25A КЛАС 10A | 1 | 74.37 | 2405.9662 | C3 | 1 | Контактори та пристрої захисту двигунів TeSys | 19DA-
LRD325L | ТЕПЛ.РЕЛЕ ПЕРЕВАНТАЖЕННЯ 16-25A КЛАС 20 | 1 | 107.16 | 3466.7653 | C3 | 1 | Контактори та пристрої захисту двигунів TeSys | 19DA-
LRD325L3 | ТЕПЛ.РЕЛЕ ПЕРЕВАНТАЖЕННЯ 16-25A КЛАС 20 | 1 | 112.52 | 3640.1683 | C3 | 1 | Контактори та пристрої захисту двигунів TeSys | 19DA-
LRD325L6 | ТЕПЛ.РЕЛЕ ПЕРЕВАНТАЖЕННЯ 16-25A КЛАС 20 | 1 | 120.02 | 3882.803 | C3 | 1 | Контактори та пристрої захисту двигунів TeSys | 19DA-
LRD32L | TESYS D12-38 ТЕПЛ. РЕЛЕ CL20 9-13A | 1 | 41.45 | 1340.9614 | C3 | 1 | Контактори та пристрої захисту двигунів TeSys | 19DA-
LRD332 | ТЕПЛ.РЕЛЕ ПЕРЕВАНТАЖЕННЯ 23-32A КЛАС 10A | 1 | 47.03 | 1521.4816 | C3 | 1 | Контактори та пристрої захисту двигунів TeSys | 19DA-
LRD3322 | ТЕПЛ.РЕЛЕ ПЕРЕВАНТАЖЕННЯ 17-25A КЛАС 10A | 1 | 77.03 | 2492.0206 | C3 | 1 | Контактори та пристрої захисту двигунів TeSys | 19DA-
LRD3323 | ТЕПЛ.РЕЛЕ ПЕРЕВАНТАЖЕННЯ 23-32A КЛАС 10A | 1 | 70.57 | 2283.0312 | C3 | 1 | Контактори та пристрої захисту двигунів TeSys | 19DA-
LRD3326 | ТЕПЛ.РЕЛЕ ПЕРЕВАНТАЖЕННЯ 23-32A КЛАС 10A | 1 | 59.11 | 1912.2853 | C3 | 1 | Контактори та пристрої захисту двигунів TeSys | 19DA-
LRD332L | ТЕПЛ.РЕЛЕ ПЕРЕВАНТАЖЕННЯ 23-32A КЛАС 20 | 1 | 109.4 | 3539.2322 | C3 | 1 | Контактори та пристрої захисту двигунів TeSys | 19DA-
LRD332L3 | ТЕПЛ.РЕЛЕ ПЕРЕВАНТАЖЕННЯ 23-32A КЛАС 20 | 1 | 114.85 | 3715.5468 | C3 | 1 | Контактори та пристрої захисту двигунів TeSys | 19DA-
LRD332L6 | ТЕПЛ.РЕЛЕ ПЕРЕВАНТАЖЕННЯ 23-32A КЛАС 20 | 1 | 122.53 | 3964.0048 | C3 | 1 | Контактори та пристрої захисту двигунів TeSys | 19DA-
LRD3353 | ТЕПЛ.РЕЛЕ ПЕРЕВАНТАЖЕННЯ 23-32A КЛАС 10A | 1 | 77.03 | 2492.0206 | C3 | 1 | Контактори та пристрої захисту двигунів TeSys | 19DA-
LRD3355 | ТЕПЛ.РЕЛЕ ПЕРЕВАНТАЖЕННЯ 30-40A КЛАС 10A | 1 | 82.03 | 2653.7771 | C3 | 1 | Контактори та пристрої захисту двигунів TeSys | 19DA-
LRD3357 | ТЕПЛОВЕ РЕЛЕ CL10 37-50A ДЛЯ LC1D80-D95 | 1 | 82.03 | 2653.7771 | C3 | 1 | Контактори та пристрої захисту двигунів TeSys | 19DA-
LRD3359 | РЕЛЕ ЗАХИСТУ 48-65 | 1 | 82.03 | 2653.7771 | C3 | 1 | Контактори та пристрої захисту двигунів TeSys | 19DA-
LRD3361 | РЕЛЕ ЗАХИСТУ 55-70 | 1 | 79.34 | 2566.7521 | C3 | 1 | Контактори та пристрої захисту двигунів TeSys | 19DA-
LRD3363 | РЕЛЕ ЗАХИСТУ 63-80 | 1 | 95.83 | 3100.2251 | C3 | 1 | Контактори та пристрої захисту двигунів TeSys | 19DA-
LRD3365 | РЕЛЕ ЗАХИСТУ 80-104 | 1 | 103.31 | 3342.2128 | C3 | 1 | Контактори та пристрої захисту двигунів TeSys | 19DA-
LRD33656 | ТЕПЛОВЕ РЕЛЕ | 1 | 129.63 | 4193.699 | C3 | 1 | Контактори та пристрої захисту двигунів TeSys | 19DA-
LRD33676 | РЕЛЕ ЗАХИСТУ 95-120A | 1 | 144.21 | 4665.381 | C3 | 1 | Контактори та пристрої захисту двигунів TeSys | 19DA-
LRD33696 | РЕЛЕ ЗАХИСТУ 110-140A | 1 | 129.03 | 4174.2882 | C3 | 1 | Контактори та пристрої захисту двигунів TeSys | 19DA-
LRD340 | ТЕПЛ.РЕЛЕ ПЕРЕВАНТАЖЕННЯ 25-40A КЛАС 10A | 1 | 47.03 | 1521.4816 | C2 | 1 | Контактори та пристрої захисту двигунів TeSys | 19DA-
LRD3403 | ТЕПЛ.РЕЛЕ ПЕРЕВАНТАЖЕННЯ 25-40A КЛАС 10A | 1 | 71.99 | 2328.9701 | C3 | 1 | Контактори та пристрої захисту двигунів TeSys | 19DA-
LRD3406 | ТЕПЛ.РЕЛЕ ПЕРЕВАНТАЖЕННЯ 25-40A КЛАС 10A | 1 | 59.19 | 1914.8734 | C3 | 1 | Контактори та пристрої захисту двигунів TeSys | 19DA-
LRD340L | ТЕПЛ.РЕЛЕ ПЕРЕВАНТАЖЕННЯ 25-40A КЛАС 20 | 1 | 111.62 | 3611.0521 | C3 | 1 | Контактори та пристрої захисту двигунів TeSys | 19DA-
LRD340L3 | ТЕПЛ.РЕЛЕ ПЕРЕВАНТАЖЕННЯ 25-40A КЛАС 20 | 1 | 117.21 | 3791.8959 | C3 | 1 | Контактори та пристрої захисту двигунів TeSys | 19DA-
LRD340L6 | ТЕПЛ.РЕЛЕ ПЕРЕВАНТАЖЕННЯ 25-40A КЛАС 20 | 1 | 125.03 | 4044.883 | C3 | 1 | Контактори та пристрої захисту двигунів TeSys | 19DA-
LRD35 | ТЕПЛ.РЕЛЕ ПЕРЕВАНТАЖЕННЯ 30A 38A | 1 | 41.25 | 1334.4911 | C3 | 1 | Контактори та пристрої захисту двигунів TeSys | 19DA-
LRD350 | ТЕПЛ.РЕЛЕ ПЕРЕВАНТАЖЕННЯ 37-50A КЛАС 10A | 1 | 51.26 | 1658.3276 | C2 | 1 | Контактори та пристрої захисту двигунів TeSys | 19DA-
LRD3503 | ТЕПЛ.РЕЛЕ ПЕРЕВАНТАЖЕННЯ 37-50A КЛАС 10A | 1 | 59.21 | 1915.5205 | C3 | 1 | Контактори та пристрої захисту двигунів TeSys | 19DA-
LRD3506 | ТЕПЛ.РЕЛЕ ПЕРЕВАНТАЖЕННЯ 37-50A КЛАС 10A | 1 | 63.07 | 2040.3965 | C3 | 1 | Контактори та пристрої захисту двигунів TeSys | 19DA-
LRD350L | ТЕПЛ.РЕЛЕ ПЕРЕВАНТАЖЕННЯ 37-50A КЛАС 20 | 1 | 127.26 | 4117.0264 | C3 | 1 | Контактори та пристрої захисту двигунів TeSys | 19DA-
LRD350L3 | ТЕПЛ.РЕЛЕ ПЕРЕВАНТАЖЕННЯ 37-50A КЛАС 20 | 1 | 133.61 | 4322.4572 | C3 | 1 | Контактори та пристрої захисту двигунів TeSys | 19DA-
LRD350L6 | ТЕПЛ.РЕЛЕ ПЕРЕВАНТАЖЕННЯ 37-50A КЛАС 20 | 1 | 142.52 | 4610.7073 | C3 | 1 | Контактори та пристрої захисту двигунів TeSys | 19DA-
LRD365 | ТЕПЛ.РЕЛЕ ПЕРЕВАНТАЖЕННЯ 48-65A КЛАС 10A | 1 | 55 | 1779.3215 | C3 | 1 | Контактори та пристрої захисту двигунів TeSys | 19DA-
LRD3653 | ТЕПЛ.РЕЛЕ ПЕРЕВАНТАЖЕННЯ 48-65A КЛАС 10A | 1 | 62.23 | 2013.2214 | C3 | 1 | Контактори та пристрої захисту двигунів TeSys | 19DA-
LRD3656 | ТЕПЛ.РЕЛЕ ПЕРЕВАНТАЖЕННЯ 48-65A КЛАС 10A | 1 | 66.96 | 2166.243 | C3 | 1 | Контактори та пристрої захисту двигунів TeSys | 19DA-
LRD365L | ТЕПЛ.РЕЛЕ ПЕРЕВАНТАЖЕННЯ 48-65A КЛАС 20 | 1 | 135.07 | 4369.6901 | C3 | 1 | Контактори та пристрої захисту двигунів TeSys | 19DA-
LRD365L3 | ТЕПЛ.РЕЛЕ ПЕРЕВАНТАЖЕННЯ 48-65A КЛАС 20 | 1 | 141.82 | 4588.0614 | C3 | 1 | Контактори та пристрої захисту двигунів TeSys | 19DA-
LRD365L6 | ТЕПЛ.РЕЛЕ ПЕРЕВАНТАЖЕННЯ 48-65A КЛАС 20 | 1 | 151.27 | 4893.7812 | C3 | 1 | Контактори та пристрої захисту двигунів TeSys | 19DA-
LRD4365 | ТЕПЛ.РЕЛЕ ПЕРЕВАНТАЖЕННЯ 80-104А | 1 | 129.63 | 4193.699 | C3 | 1 | Контактори та пристрої захисту двигунів TeSys | 19DA-
LRD4367 | ТЕПЛ.РЕЛЕ ПЕРЕВАНТАЖЕННЯ 95-120А | 1 | 100.98 | 3266.8343 | C3 | 1 | Контактори та пристрої захисту двигунів TeSys | 19DA-
LRD4369 | ТЕПЛ.РЕЛЕ ПЕРЕВАНТАЖЕННЯ 110-140А | 1 | 129.03 | 4174.2882 | C3 | 1 | Контактори та пристрої захисту двигунів TeSys | 19DA-
LRE01 | ТЕПЛОВЕ РЕЛЕ Е 0,1...0,16A | 1 | 16.38 | 529.9143 | C3 | 1 | Контактори та пристрої захисту двигунів TeSys | 19DA-
LRE02 | ТЕПЛОВЕ РЕЛЕ Е 0,16...0,25A | 1 | 16.38 | 529.9143 | C3 | 1 | Контактори та пристрої захисту двигунів TeSys | 19DA-
LRE03 | ТЕПЛОВЕ РЕЛЕ Е 0,25...0,4A | 1 | 16.38 | 529.9143 | C3 | 1 | Контактори та пристрої захисту двигунів TeSys | 19DA-
LRE04 | ТЕПЛОВЕ РЕЛЕ Е 0,4...0,63A | 1 | 16.38 | 529.9143 | C3 | 1 | Контактори та пристрої захисту двигунів TeSys | 19DA-
LRE05 | ТЕПЛОВЕ РЕЛЕ Е 0,63...1A | 1 | 16.38 | 529.9143 | C3 | 1 | Контактори та пристрої захисту двигунів TeSys | 19DA-
LRE06 | ТЕПЛОВЕ РЕЛЕ Е 1...1,6A | 1 | 16.38 | 529.9143 | C3 | 1 | Контактори та пристрої захисту двигунів TeSys | 19DA-
LRE07 | ТЕПЛОВЕ РЕЛЕ Е 1,6...2,5A | 1 | 16.38 | 529.9143 | C3 | 1 | Контактори та пристрої захисту двигунів TeSys | 19DA-
LRE08 | ТЕПЛОВЕ РЕЛЕ Е 2,5...4A | 1 | 16.38 | 529.9143 | C3 | 1 | Контактори та пристрої захисту двигунів TeSys | 19DA-
LRE10 | ТЕПЛОВЕ РЕЛЕ Е 4...6A | 1 | 16.38 | 529.9143 | C3 | 1 | Контактори та пристрої захисту двигунів TeSys | 19DA-
LRE12 | ТЕПЛОВЕ РЕЛЕ Е 5,5...8A | 1 | 16.38 | 529.9143 | C3 | 1 | Контактори та пристрої захисту двигунів TeSys | 19DA-
LRE14 | ТЕПЛОВЕ РЕЛЕ Е 7...10A | 1 | 16.38 | 529.9143 | C3 | 1 | Контактори та пристрої захисту двигунів TeSys | 19DA-
LRE16 | ТЕПЛОВЕ РЕЛЕ Е 9...13A | 1 | 16.38 | 529.9143 | C3 | 1 | Контактори та пристрої захисту двигунів TeSys | 19DA-
LRE21 | ТЕПЛОВЕ РЕЛЕ Е 12...18A | 1 | 18.17 | 587.8231 | C3 | 1 | Контактори та пристрої захисту двигунів TeSys | 19DA-
LRE22 | ТЕПЛОВЕ РЕЛЕ Е 16...24A | 1 | 18.17 | 587.8231 | C3 | 1 | Контактори та пристрої захисту двигунів TeSys | 19DA-
LRE32 | ТЕПЛОВЕ РЕЛЕ Е 23...32A | 1 | 26.16 | 846.31 | C3 | 1 | Контактори та пристрої захисту двигунів TeSys | 19DA-
LRE322 | ТЕПЛОВЕ РЕЛЕ Е 17...25A | 1 | 31.07 | 1005.1549 | C3 | 1 | Контактори та пристрої захисту двигунів TeSys | 19DA-
LRE35 | ТЕПЛОВЕ РЕЛЕ Е 30...38A | 1 | 26.65 | 862.1621 | C3 | 1 | Контактори та пристрої захисту двигунів TeSys | 19DA-
LRE353 | ТЕПЛОВЕ РЕЛЕ Е 23…32A | 1 | 31.93 | 1032.977 | C3 | 1 | Контактори та пристрої захисту двигунів TeSys | 19DA-
LRE355 | ТЕПЛОВЕ РЕЛЕ Е 30…40A | 1 | 33.49 | 1083.445 | C3 | 1 | Контактори та пристрої захисту двигунів TeSys | 19DA-
LRE357 | ТЕПЛОВЕ РЕЛЕ Е 37…50A | 1 | 35.67 | 1153.9709 | C3 | 1 | Контактори та пристрої захисту двигунів TeSys | 19DA-
LRE359 | ТЕПЛОВЕ РЕЛЕ Е 48…65A | 1 | 37.96 | 1228.0553 | C3 | 1 | Контактори та пристрої захисту двигунів TeSys | 19DA-
LRE361 | ТЕПЛОВЕ РЕЛЕ Е 55…70A | 1 | 42.81 | 1384.9592 | C3 | 1 | Контактори та пристрої захисту двигунів TeSys | 19DA-
LRE363 | ТЕПЛОВЕ РЕЛЕ Е 63…80A | 1 | 46.66 | 1509.5117 | C3 | 1 | Контактори та пристрої захисту двигунів TeSys | 19DA-
LRE365 | ТЕПЛОВЕ РЕЛЕ Е 80…104A | 1 | 71.01 | 2297.2658 | C3 | 1 | Контактори та пристрої захисту двигунів TeSys | 19DA-
LRE480 | ТЕПЛОВЕ РЕЛЕ Е 51…81A | 1 | 84.37 | 2729.4792 | C3 | 1 | Контактори та пристрої захисту двигунів TeSys | 19DA-
LRE481 | ТЕПЛОВЕ РЕЛЕ Е 62…99A | 1 | 89.04 | 2880.5598 | C3 | 1 | Контактори та пристрої захисту двигунів TeSys | 19DA-
LRE482 | ТЕПЛОВЕ РЕЛЕ Е 84…135A | 1 | 90.72 | 2934.9099 | C3 | 1 | Контактори та пристрої захисту двигунів TeSys | 19DA-
LRE483 | ТЕПЛОВЕ РЕЛЕ Е 124…198A | 1 | 107.85 | 3489.0877 | C3 | 1 | Контактори та пристрої захисту двигунів TeSys | 19DA-
LRE484 | ТЕПЛОВЕ РЕЛЕ Е 146…234A | 1 | 118.64 | 3838.1582 | C3 | 1 | Контактори та пристрої захисту двигунів TeSys | 19DA-
LRE485 | ТЕПЛОВЕ РЕЛЕ Е 174…279A | 1 | 130.51 | 4222.1682 | C3 | 1 | Контактори та пристрої захисту двигунів TeSys | 19DA-
LRE486 | ТЕПЛОВЕ РЕЛЕ Е 208…333A | 1 | 138.81 | 4490.684 | C3 | 1 | Контактори та пристрої захисту двигунів TeSys | 19DA-
LS1D32 | ТРИМАЧ ЗАПОБ-КІВ 3P 32A | 1 | 18.39 | 594.9404 | C3 | 1 | Контактори та пристрої захисту двигунів TeSys | 19DA-
LSS100100 | KNX ЛОГ.КОНТРОЛЕР homeLYnk | 1 | 1076.3168 | 34820.2477 | C3 | 1 | Система управління освітленням KNX | 19FU-0VH
LSS100200 | KNX ЛОГ.КОНТРОЛЕР spaceLYnk | 1 | 1262.5392 | 40844.7844 | C3 | 1 | Система управління освітленням KNX | 19FU-0VH
LSS10020025 | ОДНОКАНАЛЬНЕ РЕЛЕ НА DIN-РЕЙКУ | 1 | 147 | 4755.6411 | C3 | 1 | BMS середнього рівня | 19GU-11Q4HG
LSS10020032 | ВІКОН. ДВЕР. КОНТАКТ | 1 | 110.1492 | 3563.4683 | C3 | 1 | BMS середнього рівня | 19GU-11Q4HG
LSS10020033 | ДАТЧИК ТЕМПЕРАТУРИ | 1 | 151.7611 | 4909.6674 | C3 | 1 | BMS середнього рівня | 19GU-11Q4HG
LSS10020041 | ДАТЧИК ТЕМПЕРАТУРИ ТА ВОЛОГ. | 1 | 239.8804 | 7760.4421 | C3 | 1 | BMS середнього рівня | 19GU-11Q4HG
LSS10020047 | ENOCEAN СУХИЙ КОНТАКТ | 1 | 176.2386 | 5701.5493 | C3 | 1 | BMS середнього рівня | 19GU-11Q4HG
LSS10020048 | ВИМИКАЧ ДВОКЛАВІШНИЙ | 1 | 102.9 | 3328.9488 | C3 | 1 | BMS середнього рівня | 19GU-11Q4HG
LSS10020049 | КНОПКА 1-GANG | 1 | 102.8059 | 3325.9038 | C3 | 1 | BMS середнього рівня | 19GU-11Q4HG
LSS10020050 | ТРИМАЧ ПЕРЕМИКАЧ ДЛЯ КАРТ | 1 | 151.9 | 4914.1625 | C3 | 1 | BMS середнього рівня | 19GU-11Q4HG
LSS10020051 | СТЕЛЬОВИЙ ДАТЧИК ПРИСУТ. | 1 | 230.0893 | 7443.6894 | C3 | 1 | BMS середнього рівня | 19GU-11Q4HG
LSS10020052 | ЗОВН. ДАТЧИК ОСВІТЛЕНОСТІ | 1 | 318.2087 | 10294.464 | C3 | 1 | BMS середнього рівня | 19GU-11Q4HG
LSS10020053 | ВН. ДАТЧИК ОСВІТЛЕНОСТІ | 1 | 279.0445 | 9027.453 | C3 | 1 | BMS середнього рівня | 19GU-11Q4HG
LSS10020055 | МОДУЛЬ PUCK BLIND CONTROL 2GNG | 1 | 287.6117 | 9304.6117 | C3 | 1 | BMS середнього рівня | 19GU-11Q4HG
LSS226172 | ДАТЧИК ТЕМПЕРАТУРИ SET-PNT | 1 | 243.3072 | 7871.3055 | C3 | 1 | BMS середнього рівня | 19GU-11Q4HG
LSS252331 | ДАТЧИК ТЕМПЕРАТУРИ ТА ВОЛОГ. SET-PNT | 1 | 440.5966 | 14253.8732 | C3 | 1 | BMS середнього рівня | 19GU-11Q4HG
LSS263733 | ПРИВІД PWM 24V VALVE | 1 | 239.1461 | 7736.6856 | C3 | 1 | BMS середнього рівня | 19GU-11Q4HG
LSS283427 | ПРИВІД PWM 230V VALVE | 1 | 239.1461 | 7736.6856 | C3 | 1 | BMS середнього рівня | 19GU-11Q4HG
LSS396462 | ДАТЧИК СТЕЛЬОВИЙ РУХУ ТА ЯСКРАВОСТІ | 1 | 440.559 | 14252.6564 | C3 | 1 | BMS середнього рівня | 19GU-11Q4HG
LSS442510 | ДАТЧИК CO2 | 1 | 437.1698 | 14143.0098 | C3 | 1 | BMS середнього рівня | 19GU-11Q4HG
LT3SA00M | РЕЛЕ ЗАХИСН.АВТ.115/230В | 1 | 95.02 | 3074.0205 | C3 | 1 | Контактори та пристрої захисту двигунів TeSys | 19DA-
LT3SA00MW | РЕЛЕ ЗАХИСН.АВТ.24.230В | 1 | 96.47 | 3120.9299 | C3 | 1 | Контактори та пристрої захисту двигунів TeSys | 19DA-
LT3SE00BD | ТЕРМІСТОРНЕ РЕЛЕ AUTO =24В | 1 | 111.05 | 3592.6119 | C3 | 1 | Контактори та пристрої захисту двигунів TeSys | 19DA-
LT3SE00F | ТЕРМІСТОРНЕ РЕЛЕ AUTO ~115В | 1 | 98.87 | 3198.573 | C3 | 1 | Контактори та пристрої захисту двигунів TeSys | 19DA-
LT3SE00M | ТЕРМІСТОРНЕ РЕЛЕ AUTO ~230В | 1 | 64.67 | 2092.1586 | C3 | 1 | Контактори та пристрої захисту двигунів TeSys | 19DA-
LT3SM00ED | ТЕРМИСТОРНЕ РЕЛЕ =24/48В | 1 | 102.94 | 3330.2428 | C3 | 1 | Контактори та пристрої захисту двигунів TeSys | 19DA-
LT3SM00M | РЕЛЕ ЗАХИСНЕ 110/230 ЗМІН.СТ. | 1 | 184.58 | 5971.403 | C3 | 1 | Контактори та пристрої захисту двигунів TeSys | 19DA-
LT3SM00MW | РЕЛЕ ЗАХИСТУ 24.230В | 1 | 179.46 | 5805.7643 | C3 | 1 | Контактори та пристрої захисту двигунів TeSys | 19DA-
LT4706BA | ЕЛ.РЕЛЕ ПЕРЕВАНТАЖ.АВТ.0,5-6А ~/=24В | 1 | 38.95 | 1260.0831 | C3 | 1 | Контактори та пристрої захисту двигунів TeSys | 19DA-
LT4706BS | ЕЛ.РЕЛЕ ПЕРЕВАНТАЖ.РУЧ.0,5-6А,~/=24В | 1 | 38.95 | 1260.0831 | C3 | 1 | Контактори та пристрої захисту двигунів TeSys | 19DA-
LT4706ES | ЕЛЕКТРОННЕ РЕЛЕ ПЕРЕВ.0,5A-6A,~/=48 В | 1 | 38.95 | 1260.0831 | C3 | 1 | Контактори та пристрої захисту двигунів TeSys | 19DA-
LT4706F7A | ЕЛЕКТРОННЕ РЕЛЕ ПЕРЕВ.0,5A-6A,~110В | 1 | 38.95 | 1260.0831 | C3 | 1 | Контактори та пристрої захисту двигунів TeSys | 19DA-
LT4706F7S | ЕЛ.РЕЛЕ ПЕРЕВАНТАЖ. 0,5…6A,~110В | 1 | 38.95 | 1260.0831 | C3 | 1 | Контактори та пристрої захисту двигунів TeSys | 19DA-
LT4706M7A | ЕЛ.РЕЛЕ ПЕРЕВАНТАЖ. АВТ 0,5…6A,220AC | 1 | 38.95 | 1260.0831 | C3 | 1 | Контактори та пристрої захисту двигунів TeSys | 19DA-
LT4706M7S | РЕЛЕ ПЕРЕВАН.РУЧ.СКИД.0,5-6А,~200-240В | 1 | 38.95 | 1260.0831 | C3 | 1 | Контактори та пристрої захисту двигунів TeSys | 19DA-
LT4730BA | ЕЛ.РЕЛЕ ПЕРЕВАНТАЖ.АВТ.3-30А,~/=24В | 1 | 40.42 | 1307.6395 | C3 | 1 | Контактори та пристрої захисту двигунів TeSys | 19DA-
LT4730BS | ЕЛ.РЕЛЕ ПЕРЕВАНТАЖ.РУЧ.3-30А,~/=24В | 1 | 40.42 | 1307.6395 | C3 | 1 | Контактори та пристрої захисту двигунів TeSys | 19DA-
LT4730F7A | ЕЛ.РЕЛЕ ПЕРЕВАНТАЖ.АВТ.3-30А,~100-120В | 1 | 40.42 | 1307.6395 | C3 | 1 | Контактори та пристрої захисту двигунів TeSys | 19DA-
LT4730F7S | ЕЛ.РЕЛЕ ПЕРЕВАНТАЖ.РУЧ.3-30А,~100-120В | 1 | 40.42 | 1307.6395 | C3 | 1 | Контактори та пристрої захисту двигунів TeSys | 19DA-
LT4730M7A | ЕЛ.РЕЛЕ ПЕРЕВАНТАЖ.АВТ.3-30А,~200-240В | 1 | 40.42 | 1307.6395 | C3 | 1 | Контактори та пристрої захисту двигунів TeSys | 19DA-
LT4730M7S | ЕЛ.РЕЛЕ ПЕРЕВАНТАЖ.РУЧ.3-30А,~200-240В | 1 | 48.08 | 1555.4505 | C3 | 1 | Контактори та пристрої захисту двигунів TeSys | 19DA-
LT4760BA | ЕЛ.РЕЛЕ ПЕРЕВАНТАЖ.АВТ.5-60А,~/=24В | 1 | 42.65 | 1379.7829 | C3 | 1 | Контактори та пристрої захисту двигунів TeSys | 19DA-
LT4760BS | ЕЛ.РЕЛЕ ПЕРЕВАНТАЖ.РУЧ.5-60А,~/=24В | 1 | 42.65 | 1379.7829 | C3 | 1 | Контактори та пристрої захисту двигунів TeSys | 19DA-
LT4760F7A | ЕЛ.РЕЛЕ ПЕРЕВАНТАЖ.АВТ.5-60А,~100-120В | 1 | 42.65 | 1379.7829 | C3 | 1 | Контактори та пристрої захисту двигунів TeSys | 19DA-
LT4760F7S | ЕЛ.РЕЛЕ ПЕРЕВАНТАЖ.РУЧ.5-60А,~100-120В | 1 | 42.65 | 1379.7829 | C3 | 1 | Контактори та пристрої захисту двигунів TeSys | 19DA-
LT4760M7A | ЕЛ.РЕЛЕ ПЕРЕВАНТАЖ.АВТ.5-60А,~200-240В | 1 | 42.65 | 1379.7829 | C3 | 1 | Контактори та пристрої захисту двигунів TeSys | 19DA-
LT4760M7S | ЕЛ.РЕЛЕ ПЕРЕВАНТАЖ.РУЧ.5-60А,~200-240В | 1 | 42.65 | 1379.7829 | C3 | 1 | Контактори та пристрої захисту двигунів TeSys | 19DA-
LT6CT1001 | ТРАНСФОРМАТОР 100/1A | 1 | 60.98 | 1972.7823 | C3 | 1 | Контактори та пристрої захисту двигунів TeSys | 19DA-
LT6CT2001 | ТРАНСФОРМАТОР СТРУМУ 200/1A | 1 | 62.34 | 2016.78 | C3 | 1 | Контактори та пристрої захисту двигунів TeSys | 19DA-
LT6CT4001 | ТРАНСФОРМАТОР 400/1A | 1 | 68.38 | 2212.1819 | C3 | 1 | Контактори та пристрої захисту двигунів TeSys | 19DA-
LT6CT8001 | ТРАНСФОРМАТОР СТРУМУ 800/1 A | 1 | 95.73 | 3096.9899 | C3 | 1 | Контактори та пристрої захисту двигунів TeSys | 19DA-
LTM9KCU | ПЛАСТИКОВИЙ БОКС ДЛЯ LTMCU | 1 | 16.23 | 525.0616 | C3 | 1 | Контактори та пристрої захисту двигунів TeSys | 19DA-
LTMCC004 | З'ЄДНУВАЛЬНИЙ КАБЕЛЬ TESYS T | 1 | 10.56 | 341.6297 | C3 | 1 | Контактори та пристрої захисту двигунів TeSys | 19DA-
LTMCU | ПАНЕЛЬ ОПЕРАТОРА ДЛЯ LTMR TESYS T | 1 | 160.91 | 5205.6477 | C3 | 1 | Контактори та пристрої захисту двигунів TeSys | 19DA-
LTMEV40BD | МОДУЛЬ РОЗШИР.TESYS T =24В | 1 | 132.25 | 4278.4594 | C3 | 1 | Контактори та пристрої захисту двигунів TeSys | 19DA-
LTMEV40FM | МОДУЛЬ РОЗШИРЕННЯ TESYS T | 1 | 126.57 | 4094.704 | C3 | 1 | Контактори та пристрої захисту двигунів TeSys | 19DA-
LTMR08CBD | РЕЛЕ TESYS T CANOPEN 0.4-8A =24В | 1 | 390.33 | 12627.6829 | C3 | 1 | Контактори та пристрої захисту двигунів TeSys | 19DA-
LTMR08CFM | РЕЛЕ TESYS TCANOPEN 0.4-8A ~115-230В | 1 | 359.64 | 11634.8215 | C3 | 1 | Контактори та пристрої захисту двигунів TeSys | 19DA-
LTMR08DBD | РЕЛЕ TESYS T DEVICENET 0.4-8A =24В | 1 | 393.79 | 12739.6184 | C3 | 1 | Контактори та пристрої захисту двигунів TeSys | 19DA-
LTMR08DFM | РЕЛЕ TESYS TDEVICENET 0.4-8A ~115-230В | 1 | 362.94 | 11741.5808 | C3 | 1 | Контактори та пристрої захисту двигунів TeSys | 19DA-
LTMR08EBD | РЕЛЕ TESYS T ETHERNET 0,4-8A =24В | 1 | 411.2 | 13302.8546 | C3 | 1 | Контактори та пристрої захисту двигунів TeSys | 19DA-
LTMR08EFM | РЕЛЕ TESYS T ETHERNET 0,4-8A ~115-230В | 1 | 390.27 | 12625.7419 | C3 | 1 | Контактори та пристрої захисту двигунів TeSys | 19DA-
LTMR08MBD | РЕЛЕ TESYS TMODBUS 0.4-8A =24В | 1 | 337.21 | 10909.1819 | C3 | 1 | Контактори та пристрої захисту двигунів TeSys | 19DA-
LTMR08MFM | РЕЛЕ TESYS T 0,4-8 А MODBUS | 1 | 318.31 | 10297.7423 | C3 | 1 | Контактори та пристрої захисту двигунів TeSys | 19DA-
LTMR08PBD | РЕЛЕ TESYS T PROFIBUS 0.4-8A =24В | 1 | 433.18 | 14013.9361 | C3 | 1 | Контактори та пристрої захисту двигунів TeSys | 19DA-
LTMR08PFM | РЕЛЕ TESYS TPROFIBUS 0.4-8A ~115-230В | 1 | 399.24 | 12915.933 | C3 | 1 | Контактори та пристрої захисту двигунів TeSys | 19DA-
LTMR100CBD | РЕЛЕ TESYS T CANOPEN 5-100A =24В | 1 | 390.33 | 12627.6829 | C3 | 1 | Контактори та пристрої захисту двигунів TeSys | 19DA-
LTMR100CFM | РЕЛЕ TESYS TCANOPEN 5-100A ~115-230В | 1 | 359.64 | 11634.8215 | C3 | 1 | Контактори та пристрої захисту двигунів TeSys | 19DA-
LTMR100DBD | РЕЛЕ TESYS T DEVICENET 5-100A =24В | 1 | 393.79 | 12739.6184 | C3 | 1 | Контактори та пристрої захисту двигунів TeSys | 19DA-
LTMR100DFM | РЕЛЕ TESYS TDEВICENET 5-100A ~115-230В | 1 | 362.94 | 11741.5808 | C3 | 1 | Контактори та пристрої захисту двигунів TeSys | 19DA-
LTMR100EBD | РЕЛЕ TESYS T ETHERNET 100A =24В | 1 | 411.2 | 13302.8546 | C3 | 1 | Контактори та пристрої захисту двигунів TeSys | 19DA-
LTMR100EFM | РЕЛЕ TESYS T ETHERNET 100A ~115-230В | 1 | 390.27 | 12625.7419 | C3 | 1 | Контактори та пристрої захисту двигунів TeSys | 19DA-
LTMR100MBD | РЕЛЕ TESYS T MODBUS 5-100A =24В | 1 | 337.21 | 10909.1819 | C3 | 1 | Контактори та пристрої захисту двигунів TeSys | 19DA-
LTMR100MFM | РЕЛЕ TESYS TMODBUS 5-100A ~115-230В | 1 | 350.14 | 11327.4842 | C3 | 1 | Контактори та пристрої захисту двигунів TeSys | 19DA-
LTMR100PBD | РЕЛЕ TESYS T PROFIBUS 5-100A =24В | 1 | 433.18 | 14013.9361 | C3 | 1 | Контактори та пристрої захисту двигунів TeSys | 19DA-
LTMR100PFM | РЕЛЕ TESYS TPROFIBUS 5-100A ~115-230В | 1 | 399.24 | 12915.933 | C3 | 1 | Контактори та пристрої захисту двигунів TeSys | 19DA-
LTMR27CFM | РЕЛЕ TESYS TCANOPEN 1.35-27A ~115-230В | 1 | 359.64 | 11634.8215 | C3 | 1 | Контактори та пристрої захисту двигунів TeSys | 19DA-
LTMR27DFM | РЕЛ.TESYS TDEVICENET 1.35-27A ~115-230В | 1 | 362.94 | 11741.5808 | C3 | 1 | Контактори та пристрої захисту двигунів TeSys | 19DA-
LTMR27EBD | РЕЛЕ TESYS T ETHERNET 1,35-27A =24В | 1 | 432.99 | 14007.7894 | C3 | 1 | Контактори та пристрої захисту двигунів TeSys | 19DA-
LTMR27EFM | РЕЛ.TESYS T ETHERNET 1.35-27A ~115-230В | 1 | 390.27 | 12625.7419 | C3 | 1 | Контактори та пристрої захисту двигунів TeSys | 19DA-
LTMR27MBD | РЕЛЕ TESYS T MODBUS 1.35-27A =24В | 1 | 337.21 | 10909.1819 | C3 | 1 | Контактори та пристрої захисту двигунів TeSys | 19DA-
LTMR27MFM | РЕЛЕ TESYS TMODBUS 1.35-27A ~115-230В | 1 | 318.31 | 10297.7423 | C3 | 1 | Контактори та пристрої захисту двигунів TeSys | 19DA-
LTMR27PBD | РЕЛЕ TESYS T PROFIBUS 1.35-27A =24В | 1 | 433.18 | 14013.9361 | C3 | 1 | Контактори та пристрої захисту двигунів TeSys | 19DA-
LTMR27PFM | РЕЛЕ TESYS TPROFIBUS 1.35-27A ~115-230В | 1 | 399.24 | 12915.933 | C3 | 1 | Контактори та пристрої захисту двигунів TeSys | 19DA-
LU2B12B | РЕВЕРС.БЛОК 12A ~24В З КЛЕМН. | 1 | 262.11 | 8479.5992 | C3 | 1 | Контактори та пристрої захисту двигунів TeSys | 19DA-
LU2B12BL | РЕВЕРС.БЛОК 12A =24В З КЛЕМН. | 1 | 262.11 | 8479.5992 | C3 | 1 | Контактори та пристрої захисту двигунів TeSys | 19DA-
LU2B12ES | РЕВЕРС.БЛОК 12A 48-72В З КЛЕМН. | 1 | 262.11 | 8479.5992 | C3 | 1 | Контактори та пристрої захисту двигунів TeSys | 19DA-
LU2B12FU | РЕВЕРС.БЛОК 12A 110-240В З КЛЕМН. | 1 | 262.11 | 8479.5992 | C3 | 1 | Контактори та пристрої захисту двигунів TeSys | 19DA-
LU2B32B | РЕВЕРС.БЛОК 32A ~24В З КЛЕМН. | 1 | 264.25 | 8548.831 | C3 | 1 | Контактори та пристрої захисту двигунів TeSys | 19DA-
LU2B32BL | РЕВЕРС.БЛОК 32A =24В З КЛЕМН. | 1 | 264.25 | 8548.831 | C3 | 1 | Контактори та пристрої захисту двигунів TeSys | 19DA-
LU2B32ES | РЕВЕРС.БЛОК 32A 48-72V З КЛЕМН. | 1 | 264.25 | 8548.831 | C3 | 1 | Контактори та пристрої захисту двигунів TeSys | 19DA-
LU2B32FU | РЕВЕРС.БЛОК 32A 110-240В З КЛЕМН. | 1 | 264.25 | 8548.831 | C3 | 1 | Контактори та пристрої захисту двигунів TeSys | 19DA-
LU2BA0B | РЕВЕРС.БЛОК 12A ~24В БЕЗ КЛЕМН. | 1 | 255.78 | 8274.8155 | C3 | 1 | Контактори та пристрої захисту двигунів TeSys | 19DA-
LU2BA0BL | РЕВЕРС.БЛОК 12A =24В БЕЗ КЛЕМН. | 1 | 255.78 | 8274.8155 | C3 | 1 | Контактори та пристрої захисту двигунів TeSys | 19DA-
LU2BA0ES | РЕВЕРС.БЛОК 12A 48-72В БЕЗ КЛЕМН. | 1 | 255.78 | 8274.8155 | C3 | 1 | Контактори та пристрої захисту двигунів TeSys | 19DA-
LU2BA0FU | РЕВЕРС.БЛОК 12A 110-240В БЕЗ КЛЕМН. | 1 | 255.78 | 8274.8155 | C3 | 1 | Контактори та пристрої захисту двигунів TeSys | 19DA-
LU2BB0B | РЕВЕРС.БЛОК 32A ~24В БЕЗ КЛЕМН. | 1 | 277.27 | 8970.045 | C3 | 1 | Контактори та пристрої захисту двигунів TeSys | 19DA-
LU2BB0BL | РЕВЕРС.БЛОК 32A =24В БЕЗ КЛЕМН. | 1 | 253.16 | 8190.0551 | C3 | 1 | Контактори та пристрої захисту двигунів TeSys | 19DA-
LU2BB0ES | РЕВЕРС.БЛОК 32A 48-72В БЕЗ КЛЕМН. | 1 | 277.27 | 8970.045 | C3 | 1 | Контактори та пристрої захисту двигунів TeSys | 19DA-
LU2BB0FU | РЕВЕРС.БЛОК 32A 110-240В БЕЗ КЛЕМН. | 1 | 277.27 | 8970.045 | C3 | 1 | Контактори та пристрої захисту двигунів TeSys | 19DA-
LU2MB0B | РЕВЕРС.32A МОДУЛЬ НА СИЛОВ.БЛОК,~24В | 1 | 167.52 | 5419.4898 | C3 | 1 | Контактори та пристрої захисту двигунів TeSys | 19DA-
LU2MB0BL | РЕВЕРС.32A МОДУЛЬ НА СИЛОВ.БЛОК,=24В | 1 | 146.33 | 4733.9657 | C3 | 1 | Контактори та пристрої захисту двигунів TeSys | 19DA-
LU2MB0ES | РЕВЕРС.32A МОДУЛЬ НА СИЛОВ.БЛОК, 48-72В | 1 | 167.52 | 5419.4898 | C3 | 1 | Контактори та пристрої захисту двигунів TeSys | 19DA-
LU2MB0FU | РЕВЕРС.32A МОДУЛЬ НА СИЛ.БЛОК,110-240В | 1 | 167.52 | 5419.4898 | C3 | 1 | Контактори та пристрої захисту двигунів TeSys | 19DA-
LU6MB0B | РЕВЕРС.МОДУЛЬ 32А ОКРЕМ.МОНТ.~24В | 1 | 173.68 | 5618.7738 | C3 | 1 | Контактори та пристрої захисту двигунів TeSys | 19DA-
LU6MB0BL | РЕВЕРС.МОДУЛЬ 32А ОКРЕМ.МОНТ.=24В | 1 | 173.68 | 5618.7738 | C3 | 1 | Контактори та пристрої захисту двигунів TeSys | 19DA-
LU6MB0ES | РЕВЕРС.МОДУЛЬ 32А ОКРЕМ.МОНТ.48-72В | 1 | 173.68 | 5618.7738 | C3 | 1 | Контактори та пристрої захисту двигунів TeSys | 19DA-
LU6MB0FU | РЕВЕРС.МОДУЛЬ 32А ОКРЕМ.МОНТ.110-240В | 1 | 173.68 | 5618.7738 | C3 | 1 | Контактори та пристрої захисту двигунів TeSys | 19DA-
LU9AD7 | КОНЕКТОР PROFIBUS | 1 | 58.48 | 1891.904 | C3 | 1 | Контактори та пристрої захисту двигунів TeSys | 19DA-
LU9AP00 | TESYS U ПОДОВЖУВАЧ РУКОЯТКИ | 1 | 55.57 | 1797.7617 | C3 | 1 | Контактори та пристрої захисту двигунів TeSys | 19DA-
LU9AP20 | КОМПЛЕКТ ВИНОСНОЇ РУКОЯТКИ | 1 | 17.2 | 556.4424 | C3 | 1 | Контактори та пристрої захисту двигунів TeSys | 19DA-
LU9APN21 | ПОВОР. РУКОЯТКА ІР54 З МОНТАЖ. КОМПЛЕКТ | 1 | 56.72 | 1834.9657 | C3 | 1 | Контактори та пристрої захисту двигунів TeSys | 19DA-
LU9APN22 | ПОВ. РУК ІР54 З МОНТ. КОМПЛ ЧЕРВ TESYS | 1 | 56.72 | 1834.9657 | C3 | 1 | Контактори та пристрої захисту двигунів TeSys | 19DA-
LU9APN24 | ПОВ. РУК ІР65 З МОНТ. КОМПЛ ЧЕРВ TESYS | 1 | 59.4 | 1921.6672 | C3 | 1 | Контактори та пристрої захисту двигунів TeSys | 19DA-
LU9BN11 | КЛЕМНИК ЛАНЦЮГА У-ННЯ ДЛЯ LUB120/LUB320 | 1 | 4.95 | 160.1389 | C3 | 1 | Контактори та пристрої захисту двигунів TeSys | 19DA-
LU9BN11C | КЛЕМ.ЛАНЦЮГА У-НЯ З КАБ.Д/ВИКОРИСТ.З LUB | 1 | 19.73 | 638.2911 | C3 | 1 | Контактори та пристрої захисту двигунів TeSys | 19DA-
LU9BN11L | ПОДОВЖУВАЧ ПІДКЛ.КОТУШКИ | 1 | 23.1 | 747.315 | C3 | 1 | Контактори та пристрої захисту двигунів TeSys | 19DA-
LU9C1 | ЗАГЛУШКА МІСЦЬ МОДУЛ.ЗВ'ЯЗКУ І ФУНКЦ. | 1 | 1.11 | 35.9099 | C3 | 1 | Контактори та пристрої захисту двигунів TeSys | 19DA-
LU9C2 | TESYS U ЗАГЛУШКА МІСЦЬ ДОДАТК.КОНТАКТІВ | 1 | 0.63 | 20.3813 | C3 | 1 | Контактори та пристрої захисту двигунів TeSys | 19DA-
LU9G02 | TESYS U РОЗГАЛУЖ.БЛОК ПАРАЛЕЛ.ШИНИ | 1 | 66.92 | 2164.949 | C3 | 1 | Контактори та пристрої захисту двигунів TeSys | 19DA-
LU9GC3 | TESYS U MODBUS РОЗГАЛУЖУВАЧ | 1 | 113.95 | 3686.4306 | C3 | 1 | Контактори та пристрої захисту двигунів TeSys | 19DA-
LU9GC7 | З'ЄДНУВАЧ PROFIBUS | 1 | 128.8 | 4166.8474 | C3 | 1 | Контактори та пристрої захисту двигунів TeSys | 19DA-
LU9M1 | TESYS U КЛЕМНИК КОНТРОЛЮ Д/РЕВЕРС.В-ННЯ | 1 | 5.64 | 182.4613 | C3 | 1 | Контактори та пристрої захисту двигунів TeSys | 19DA-
LU9MR1 | TESYS U КЛЕМНИК КОНТРОЛЮ Д/РЕВЕРС.В-ННЯ | 1 | 5.23 | 169.1973 | C3 | 1 | Контактори та пристрої захисту двигунів TeSys | 19DA-
LU9MR1C | TESYS U З'ЄДНУВАЧ КОЛА У-ННЯ РЕВРС.В-ННЯ | 1 | 15.4 | 498.21 | C3 | 1 | Контактори та пристрої захисту двигунів TeSys | 19DA-
LU9MRC | КЛЕМНИК ЛАНЦЮГА У-ННЯ З КАБ.(ДЛЯ LU2B) | 1 | 33.01 | 1067.9164 | C3 | 1 | Контактори та пристрої захисту двигунів TeSys | 19DA-
LU9MRL | ПОДОВЖУВАЧ ПІДКЛ.КОТУШКИ | 1 | 38.15 | 1234.2021 | C3 | 1 | Контактори та пристрої захисту двигунів TeSys | 19DA-
LU9R03 | TESYS U КАБЕЛЬ З РОЗ'ЄМОМ RJ45 | 1 | 6.5 | 210.2835 | C3 | 1 | Контактори та пристрої захисту двигунів TeSys | 19DA-
LU9R10 | TESYS U RJ45 КАБЕЛЬ | 1 | 5.44 | 175.9911 | C3 | 1 | Контактори та пристрої захисту двигунів TeSys | 19DA-
LU9R30 | TESYS U RJ45 КАБЕЛЬ | 1 | 9.37 | 303.1317 | C3 | 1 | Контактори та пристрої захисту двигунів TeSys | 19DA-
LU9RCD30 | КАБЕЛЬ | 1 | 9.97 | 322.5425 | C3 | 1 | Контактори та пристрої захисту двигунів TeSys | 19DA-
LU9RPB010 | КАБЕЛЬ PROFIBUS | 1 | 86.11 | 2785.7704 | C3 | 1 | Контактори та пристрої захисту двигунів TeSys | 19DA-
LU9SP0 | TESYS U ЗАХИСНИЙ РОЗДІЛЮВАЧ СИЛОВИХ КЛЕМ | 1 | 4.87 | 157.5508 | C3 | 1 | Контактори та пристрої захисту двигунів TeSys | 19DA-
LUA1C11 | TESYS U ДОДАТ.КОНТ.ГОТОВН.1НЗ+1НО З КЛЕМ | 1 | 9.37 | 303.1317 | C3 | 1 | Контактори та пристрої захисту двигунів TeSys | 19DA-
LUA1C20 | TESYS U ДОДАТ.КОНТ.ГОТОВН.1НО+1НО З КЛЕМ | 1 | 9.37 | 303.1317 | C3 | 1 | Контактори та пристрої захисту двигунів TeSys | 19DA-
LUA8E20 | МОДУЛЬ ІЗОЛЯЦІЇ | 1 | 43.63 | 1411.4872 | C3 | 1 | Контактори та пристрої захисту двигунів TeSys | 19DA-
LUALB1 | TESYS U ОБМЕЖ.ПЕРЕНАПР.З РОЗ'ЄДНУВАЧЕМ | 1 | 193 | 6243.8009 | C3 | 1 | Контактори та пристрої захисту двигунів TeSys | 19DA-
LUB12 | СИЛОВ.БЛОК 12А З КЛЕМНИКОМ ДОДАТ.КОНТ. | 1 | 78.78 | 2548.6354 | C3 | 1 | Контактори та пристрої захисту двигунів TeSys | 19DA-
LUB120 | СИЛОВ.БЛОК 12А БЕЗ КЛЕМН.ДОДАТ.КОНТ. | 1 | 76.06 | 2460.6399 | C3 | 1 | Контактори та пристрої захисту двигунів TeSys | 19DA-
LUB32 | СИЛОВ.БЛОК 32А З КЛЕМНИКОМ ДОДАТ.КОНТ. | 1 | 85.05 | 2751.4781 | C3 | 1 | Контактори та пристрої захисту двигунів TeSys | 19DA-
LUB320 | СИЛОВ.БЛОК 32А БЕЗ КЛЕМН.ДОДАТ.КОНТ. | 1 | 81.79 | 2646.0128 | C3 | 1 | Контактори та пристрої захисту двигунів TeSys | 19DA-
LUCA05B | БЛОК У-ННЯ СТАНД.1,25-5A ~24В CL10 3P | 1 | 48.56 | 1570.9791 | C3 | 1 | Контактори та пристрої захисту двигунів TeSys | 19DA-
LUCA05BL | БЛОК У-ННЯ СТАНД.1,25-5A =24В CL10 3P | 1 | 48.56 | 1570.9791 | C3 | 1 | Контактори та пристрої захисту двигунів TeSys | 19DA-
LUCA05ES | БЛОК У-ННЯ СТАНД.1,25-5A 48-72В CL10 3P | 1 | 48.56 | 1570.9791 | C3 | 1 | Контактори та пристрої захисту двигунів TeSys | 19DA-
LUCA05FU | БЛ.У-ННЯ СТАНД.1,25-5A 110-240В CL10 3P | 1 | 56.71 | 1834.6422 | C3 | 1 | Контактори та пристрої захисту двигунів TeSys | 19DA-
LUCA12B | БЛОК У-ННЯ СТАНД.3-12A ~24В CL10 3P | 1 | 52.52 | 1699.0903 | C3 | 1 | Контактори та пристрої захисту двигунів TeSys | 19DA-
LUCA12BL | БЛОК У-ННЯ СТАНД.3-12A =24В CL10 3P | 1 | 52.52 | 1699.0903 | C3 | 1 | Контактори та пристрої захисту двигунів TeSys | 19DA-
LUCA12ES | БЛОК У-ННЯ СТАНД.3-12A 48-72В CL10 3P | 1 | 52.52 | 1699.0903 | C3 | 1 | Контактори та пристрої захисту двигунів TeSys | 19DA-
LUCA12FU | БЛОК У-ННЯ СТАНД.3-12A 110-240В CL10 3P | 1 | 45.43 | 1469.7196 | C3 | 1 | Контактори та пристрої захисту двигунів TeSys | 19DA-
LUCA18B | БЛОК У-ННЯ СТАНД.4,5-18A ~24В CL10 3P | 1 | 54.61 | 1766.7045 | C3 | 1 | Контактори та пристрої захисту двигунів TeSys | 19DA-
LUCA18BL | БЛОК У-ННЯ СТАНД.4,5-18A =24В CL10 3P | 1 | 54.61 | 1766.7045 | C3 | 1 | Контактори та пристрої захисту двигунів TeSys | 19DA-
LUCA18ES | БЛОК У-ННЯ СТАНД.4,5-18A 48-72В CL10 3P | 1 | 54.61 | 1766.7045 | C3 | 1 | Контактори та пристрої захисту двигунів TeSys | 19DA-
LUCA18FU | БЛОК УПР СТАН 4,5-18A 110-240В CL10 3P | 1 | 46.74 | 1512.0998 | C3 | 1 | Контактори та пристрої захисту двигунів TeSys | 19DA-
LUCA1XB | БЛОК У-ННЯ СТАНД.0,35-1,4A ~24В CL10 3P | 1 | 44.79 | 1449.0147 | C3 | 1 | Контактори та пристрої захисту двигунів TeSys | 19DA-
LUCA1XBL | БЛОК У-ННЯ СТАНД.0,35-1,4A =24В CL10 3P | 1 | 44.79 | 1449.0147 | C3 | 1 | Контактори та пристрої захисту двигунів TeSys | 19DA-
LUCA1XES | БЛОК УПР СТАН 0,35-1,4A 48-72В CL10 3P | 1 | 62.71 | 2028.75 | C3 | 1 | Контактори та пристрої захисту двигунів TeSys | 19DA-
LUCA1XFU | БЛОК УПР СТАН 0,35-1,4A 110-240В CL10 3P | 1 | 53.91 | 1744.0586 | C3 | 1 | Контактори та пристрої захисту двигунів TeSys | 19DA-
LUCA32B | БЛОК У-ННЯ СТАНД.8-32A ~24В CL10 3P | 1 | 70.85 | 2292.0896 | C3 | 1 | Контактори та пристрої захисту двигунів TeSys | 19DA-
LUCA32BL | БЛОК У-ННЯ СТАНД.8-32A =24В CL10 3P | 1 | 70.85 | 2292.0896 | C3 | 1 | Контактори та пристрої захисту двигунів TeSys | 19DA-
LUCA32ES | БЛОК У-ННЯ СТАНД.8-32A 48-72В CL10 3P | 1 | 70.85 | 2292.0896 | C3 | 1 | Контактори та пристрої захисту двигунів TeSys | 19DA-
LUCA32FU | БЛОК У-ННЯ СТАНД.8-32A 110-240В CL10 3P | 1 | 57.3 | 1853.7295 | C3 | 1 | Контактори та пристрої захисту двигунів TeSys | 19DA-
LUCAX6B | БЛОК У-ННЯ СТАНД.0,15-0,6A ~24В CL10 3P | 1 | 43.7 | 1413.7518 | C3 | 1 | Контактори та пристрої захисту двигунів TeSys | 19DA-
LUCAX6BL | БЛОК У-ННЯ СТАНД.0,15-0,6A =24В CL10 3P | 1 | 43.7 | 1413.7518 | C3 | 1 | Контактори та пристрої захисту двигунів TeSys | 19DA-
LUCAX6ES | БЛОК УПР СТАН 0,15-0,6A 48-72В CL10 3P | 1 | 61.18 | 1979.2525 | C3 | 1 | Контактори та пристрої захисту двигунів TeSys | 19DA-
LUCAX6FU | БЛОК УПР СТАН 0,15-0,6A 110-240В CL10 3P | 1 | 45.47 | 1471.0136 | C3 | 1 | Контактори та пристрої захисту двигунів TeSys | 19DA-
LUCB05B | БЛОК У-ННЯ УДОСК.1,25-5A ~24В CL10 3P | 1 | 57.04 | 1845.3182 | C3 | 1 | Контактори та пристрої захисту двигунів TeSys | 19DA-
LUCB05BL | БЛОК У-ННЯ УДОСК.1,25-5A =24В CL10 3P | 1 | 57.04 | 1845.3182 | C3 | 1 | Контактори та пристрої захисту двигунів TeSys | 19DA-
LUCB05ES | БЛОК У-ННЯ УДОСК.1,25-5A 48-72В CL10 3P | 1 | 57.04 | 1845.3182 | C3 | 1 | Контактори та пристрої захисту двигунів TeSys | 19DA-
LUCB05FU | БЛОК У-ННЯ УДОСК.1,25-5A110-240В CL10 3P | 1 | 55.82 | 1805.8496 | C3 | 1 | Контактори та пристрої захисту двигунів TeSys | 19DA-
LUCB12B | БЛОК У-ННЯ УДОСК.3-12A ~24В CL10 3P | 1 | 58.25 | 1884.4632 | C3 | 1 | Контактори та пристрої захисту двигунів TeSys | 19DA-
LUCB12BL | БЛОК У-ННЯ УДОСК.3-12A =24В CL10 3P | 1 | 58.25 | 1884.4632 | C3 | 1 | Контактори та пристрої захисту двигунів TeSys | 19DA-
LUCB12ES | БЛОК У-ННЯ УДОСК.3-12A 48-72В CL10 3P | 1 | 58.25 | 1884.4632 | C3 | 1 | Контактори та пристрої захисту двигунів TeSys | 19DA-
LUCB12FU | БЛОК У-ННЯ УДОСК.3-12A 110-240В CL10 3P | 1 | 55.82 | 1805.8496 | C3 | 1 | Контактори та пристрої захисту двигунів TeSys | 19DA-
LUCB18B | БЛОК У-ННЯ УДОСК.4,5-18A ~24В CL10 3P | 1 | 70.85 | 2292.0896 | C3 | 1 | Контактори та пристрої захисту двигунів TeSys | 19DA-
LUCB18BL | БЛОК У-ННЯ УДОСК.4,5-18A =24В CL10 3P | 1 | 70.85 | 2292.0896 | C3 | 1 | Контактори та пристрої захисту двигунів TeSys | 19DA-
LUCB18ES | БЛОК У-ННЯ УДОСК.4,5-18A 48-72В CL10 3P | 1 | 70.85 | 2292.0896 | C3 | 1 | Контактори та пристрої захисту двигунів TeSys | 19DA-
LUCB18FU | БЛОК У-ННЯ УДОСК.4,5-18A110-240В CL10 3P | 1 | 62.82 | 2032.3087 | C3 | 1 | Контактори та пристрої захисту двигунів TeSys | 19DA-
LUCB1XB | БЛОК У-ННЯ УДОСК.0,35-1,4A ~24В CL10 3P | 1 | 50.98 | 1649.2693 | C3 | 1 | Контактори та пристрої захисту двигунів TeSys | 19DA-
LUCB1XBL | БЛОК У-ННЯ УДОСК.0,35-1,4A =24В CL10 3P | 1 | 50.98 | 1649.2693 | C3 | 1 | Контактори та пристрої захисту двигунів TeSys | 19DA-
LUCB1XES | БЛОК У-ННЯ УДОСК.0,35-1,4A 48-72ВCL10 3P | 1 | 50.98 | 1649.2693 | C3 | 1 | Контактори та пристрої захисту двигунів TeSys | 19DA-
LUCB1XFU | БЛ.У-ННЯ УДОСК.0,35-1,4A 110-240ВCL10 3P | 1 | 47.44 | 1534.7457 | C3 | 1 | Контактори та пристрої захисту двигунів TeSys | 19DA-
LUCB32B | БЛОК У-ННЯ УДОСК.8-32A ~24В CL10 3P | 1 | 95.27 | 3082.1084 | C3 | 1 | Контактори та пристрої захисту двигунів TeSys | 19DA-
LUCB32BL | БЛОК У-ННЯ УДОСК.8-32A =24В CL10 3P | 1 | 95.27 | 3082.1084 | C3 | 1 | Контактори та пристрої захисту двигунів TeSys | 19DA-
LUCB32ES | БЛОК У-ННЯ УДОСК.8-32A 48-72В CL10 3P | 1 | 95.27 | 3082.1084 | C3 | 1 | Контактори та пристрої захисту двигунів TeSys | 19DA-
LUCB32FU | БЛОК У-ННЯ УДОСК.8-32A 110-240В CL10 3P | 1 | 82.97 | 2684.1874 | C3 | 1 | Контактори та пристрої захисту двигунів TeSys | 19DA-
LUCBT1BL | БЛОК У-ННЯ УДОСК.0,35-1,05A =24В CL10 3P | 1 | 53.4 | 1727.5594 | C3 | 1 | Контактори та пристрої захисту двигунів TeSys | 19DA-
LUCBX6B | БЛОК У-ННЯ УДОСК.0,15-0,6A ~24В CL10 3P | 1 | 53.4 | 1727.5594 | C3 | 1 | Контактори та пристрої захисту двигунів TeSys | 19DA-
LUCBX6BL | БЛОК У-ННЯ УДОСК.0,15-0,6A =24В CL10 3P | 1 | 53.4 | 1727.5594 | C3 | 1 | Контактори та пристрої захисту двигунів TeSys | 19DA-
LUCBX6ES | БЛОК У-ННЯ УДОСК.0,15-0,6A48-72В CL10 3P | 1 | 53.4 | 1727.5594 | C3 | 1 | Контактори та пристрої захисту двигунів TeSys | 19DA-
LUCBX6FU | БЛ.У-ННЯ УДОСК.0,15-0,6A110-240В CL10 3P | 1 | 48.36 | 1564.5089 | C3 | 1 | Контактори та пристрої захисту двигунів TeSys | 19DA-
LUCC05B | БЛОК У-ННЯ УДОСК.1,25-5A ~24В CL10 1P | 1 | 57.55 | 1861.8173 | C3 | 1 | Контактори та пристрої захисту двигунів TeSys | 19DA-
LUCC05BL | БЛОК У-ННЯ УДОСК.1,25-5A =24В CL10 1P | 1 | 57.55 | 1861.8173 | C3 | 1 | Контактори та пристрої захисту двигунів TeSys | 19DA-
LUCC05ES | БЛОК У-ННЯ УДОСК.1,25-5A 48-72В CL10 1P | 1 | 57.55 | 1861.8173 | C3 | 1 | Контактори та пристрої захисту двигунів TeSys | 19DA-
LUCC05FU | БЛОК У-ННЯ УДОСК.1,25-5A110-240В CL10 1P | 1 | 59.75 | 1932.9902 | C3 | 1 | Контактори та пристрої захисту двигунів TeSys | 19DA-
LUCC12B | БЛОК У-ННЯ УДОСК.3-12A ~24В CL10 1P | 1 | 58.25 | 1884.4632 | C3 | 1 | Контактори та пристрої захисту двигунів TeSys | 19DA-
LUCC12BL | БЛОК У-ННЯ УДОСК.3-12A =24В CL10 1P | 1 | 58.25 | 1884.4632 | C3 | 1 | Контактори та пристрої захисту двигунів TeSys | 19DA-
LUCC12ES | БЛОК У-ННЯ УДОСК.3-12A 48-72В CL10 1P | 1 | 58.25 | 1884.4632 | C3 | 1 | Контактори та пристрої захисту двигунів TeSys | 19DA-
LUCC12FU | БЛОК У-ННЯ УДОСК.3-12A 110-240В CL10 1P | 1 | 61.4 | 1986.3698 | C3 | 1 | Контактори та пристрої захисту двигунів TeSys | 19DA-
LUCC18B | БЛОК У-ННЯ УДОСК.4,5-18A ~24В CL10 1P | 1 | 72.82 | 2355.8217 | C3 | 1 | Контактори та пристрої захисту двигунів TeSys | 19DA-
LUCC18BL | БЛОК У-ННЯ УДОСК.4,5-18A =24В CL10 1P | 1 | 72.82 | 2355.8217 | C3 | 1 | Контактори та пристрої захисту двигунів TeSys | 19DA-
LUCC18ES | БЛОК У-ННЯ УДОСК.4,5-18A 48-72В CL10 1P | 1 | 72.82 | 2355.8217 | C3 | 1 | Контактори та пристрої захисту двигунів TeSys | 19DA-
LUCC18FU | БЛОК У-ННЯ УДОСК.4,5-18A110-240В CL10 1P | 1 | 62.82 | 2032.3087 | C3 | 1 | Контактори та пристрої захисту двигунів TeSys | 19DA-
LUCC1XB | БЛОК У-ННЯ УДОСК.0,35-1,4A ~24В CL10 1P | 1 | 50.98 | 1649.2693 | C3 | 1 | Контактори та пристрої захисту двигунів TeSys | 19DA-
LUCC1XBL | БЛОК У-ННЯ УДОСК.0,35-1,4A =24В CL10 1P | 1 | 50.98 | 1649.2693 | C3 | 1 | Контактори та пристрої захисту двигунів TeSys | 19DA-
LUCC1XES | БЛОК У-ННЯ УДОСК.0,35-1,4A48-72В CL10 1P | 1 | 56.08 | 1814.2609 | C3 | 1 | Контактори та пристрої захисту двигунів TeSys | 19DA-
LUCC1XFU | БЛ.У-ННЯ УДОСК.0,35-1,4A110-240В CL10 1P | 1 | 47.44 | 1534.7457 | C3 | 1 | Контактори та пристрої захисту двигунів TeSys | 19DA-
LUCC32B | БЛОК У-ННЯ УДОСК.8-32A ~24В CL10 1P | 1 | 100.71 | 3258.0994 | C3 | 1 | Контактори та пристрої захисту двигунів TeSys | 19DA-
LUCC32BL | БЛОК У-ННЯ УДОСК.8-32A =24В CL10 1P | 1 | 100.71 | 3258.0994 | C3 | 1 | Контактори та пристрої захисту двигунів TeSys | 19DA-
LUCC32ES | БЛОК У-ННЯ УДОСК.8-32A 48-72В CL10 1P | 1 | 100.71 | 3258.0994 | C3 | 1 | Контактори та пристрої захисту двигунів TeSys | 19DA-
LUCC32FU | БЛОК У-ННЯ УДОСК.8-32A 110-240В CL10 1P | 1 | 76.76 | 2483.2858 | C3 | 1 | Контактори та пристрої захисту двигунів TeSys | 19DA-
LUCCX6B | БЛОК У-ННЯ УДОСК.0,15-0,6A ~24В CL10 1P | 1 | 53.4 | 1727.5594 | C3 | 1 | Контактори та пристрої захисту двигунів TeSys | 19DA-
LUCCX6BL | БЛОК У-ННЯ УДОСК.0,15-0,6A =24В CL10 1P | 1 | 53.4 | 1727.5594 | C3 | 1 | Контактори та пристрої захисту двигунів TeSys | 19DA-
LUCCX6ES | БЛОК У-ННЯ УДОСК.0,15-0,6A48-72В CL10 1P | 1 | 53.4 | 1727.5594 | C3 | 1 | Контактори та пристрої захисту двигунів TeSys | 19DA-
LUCCX6FU | БЛ.У-ННЯ УДОСК.0,15-0,6A110-240В CL10 1P | 1 | 48.36 | 1564.5089 | C3 | 1 | Контактори та пристрої захисту двигунів TeSys | 19DA-
LUCD05B | БЛОК У-ННЯ УДОСК.1,25-5A ~24В CL20 3P | 1 | 57.04 | 1845.3182 | C3 | 1 | Контактори та пристрої захисту двигунів TeSys | 19DA-
LUCD05BL | БЛОК У-ННЯ УДОСК.1,25-5A =24В CL20 3P | 1 | 57.04 | 1845.3182 | C3 | 1 | Контактори та пристрої захисту двигунів TeSys | 19DA-
LUCD05ES | БЛОК У-ННЯ УДОСК.1,25-5A 48-72В CL20 3P | 1 | 57.04 | 1845.3182 | C3 | 1 | Контактори та пристрої захисту двигунів TeSys | 19DA-
LUCD05FU | БЛОК У-ННЯ УДОСК.1,25-5A110-240В CL20 3P | 1 | 61.4 | 1986.3698 | C3 | 1 | Контактори та пристрої захисту двигунів TeSys | 19DA-
LUCD12B | БЛОК У-ННЯ УДОСК.3-12A ~24В CL20 3P | 1 | 58.25 | 1884.4632 | C3 | 1 | Контактори та пристрої захисту двигунів TeSys | 19DA-
LUCD12BL | БЛОК У-ННЯ УДОСК.3-12A =24В CL20 3P | 1 | 58.25 | 1884.4632 | C3 | 1 | Контактори та пристрої захисту двигунів TeSys | 19DA-
LUCD12ES | БЛОК У-ННЯ УДОСК.3-12A 48-72В CL20 3P | 1 | 58.25 | 1884.4632 | C3 | 1 | Контактори та пристрої захисту двигунів TeSys | 19DA-
LUCD12FU | БЛОК У-ННЯ УДОСК.3-12A 110-240В CL20 3P | 1 | 61.4 | 1986.3698 | C3 | 1 | Контактори та пристрої захисту двигунів TeSys | 19DA-
LUCD18B | БЛОК У-ННЯ УДОСК.4,5-18A ~24В CL20 3P | 1 | 72.82 | 2355.8217 | C3 | 1 | Контактори та пристрої захисту двигунів TeSys | 19DA-
LUCD18BL | БЛОК У-ННЯ УДОСК.4,5-18A =24В CL20 3P | 1 | 72.82 | 2355.8217 | C3 | 1 | Контактори та пристрої захисту двигунів TeSys | 19DA-
LUCD18ES | БЛОК У-ННЯ УДОСК.4,5-18A 48-72В CL20 3P | 1 | 72.82 | 2355.8217 | C3 | 1 | Контактори та пристрої захисту двигунів TeSys | 19DA-
LUCD18FU | БЛОК У-ННЯ УДОСК.4,5-18A110-240В CL20 3P | 1 | 62.82 | 2032.3087 | C3 | 1 | Контактори та пристрої захисту двигунів TeSys | 19DA-
LUCD1XB | БЛОК У-ННЯ УДОСК.0,35-1,4A ~24В CL20 3P | 1 | 50.98 | 1649.2693 | C3 | 1 | Контактори та пристрої захисту двигунів TeSys | 19DA-
LUCD1XBL | БЛОК У-ННЯ УДОСК.0,35-1,4A =24В CL20 3P | 1 | 50.98 | 1649.2693 | C3 | 1 | Контактори та пристрої захисту двигунів TeSys | 19DA-
LUCD1XES | БЛОК У-ННЯ УДОСК.0,35-1,4A48-72В CL20 3P | 1 | 50.98 | 1649.2693 | C3 | 1 | Контактори та пристрої захисту двигунів TeSys | 19DA-
LUCD1XFU | БЛ.У-ННЯ УДОСК.0,35-1,4A110-240В CL20 3P | 1 | 47.44 | 1534.7457 | C3 | 1 | Контактори та пристрої захисту двигунів TeSys | 19DA-
LUCD32B | БЛОК У-ННЯ УДОСК.8-32A ~24В CL20 3P | 1 | 94.36 | 3052.6687 | C3 | 1 | Контактори та пристрої захисту двигунів TeSys | 19DA-
LUCD32BL | БЛОК У-ННЯ УДОСК.8-32A =24В CL20 3P | 1 | 94.36 | 3052.6687 | C3 | 1 | Контактори та пристрої захисту двигунів TeSys | 19DA-
LUCD32ES | БЛОК У-ННЯ УДОСК.8-32A 48-72В CL20 3P | 1 | 94.36 | 3052.6687 | C3 | 1 | Контактори та пристрої захисту двигунів TeSys | 19DA-
LUCD32FU | БЛОК У-ННЯ УДОСК.8-32A 110-240В CL20 3P | 1 | 79.52 | 2572.5754 | C3 | 1 | Контактори та пристрої захисту двигунів TeSys | 19DA-
LUCDT1BL | БЛОК У-ННЯ УДОСК.0,35-1,05A =24В CL20 3P | 1 | 55.84 | 1806.4966 | C3 | 1 | Контактори та пристрої захисту двигунів TeSys | 19DA-
LUCDX6B | БЛОК У-ННЯ УДОСК.0,15-0,6A ~24В CL20 3P | 1 | 55.84 | 1806.4966 | C3 | 1 | Контактори та пристрої захисту двигунів TeSys | 19DA-
LUCDX6BL | БЛОК У-ННЯ УДОСК.0,15-0,6A =24В CL20 3P | 1 | 55.84 | 1806.4966 | C3 | 1 | Контактори та пристрої захисту двигунів TeSys | 19DA-
LUCDX6ES | БЛОК У-ННЯ УДОСК.0,15-0,6A48-72В CL20 3P | 1 | 55.84 | 1806.4966 | C3 | 1 | Контактори та пристрої захисту двигунів TeSys | 19DA-
LUCDX6FU | БЛ.У-ННЯ УДОСК.0,15-0,6A110-240В CL20 3P | 1 | 51.93 | 1680.003 | C3 | 1 | Контактори та пристрої захисту двигунів TeSys | 19DA-
LUCL05B | БЛОК УПР.УДОСК.1,25-5A ~24В MA 3P | 1 | 51.34 | 1660.9157 | C3 | 1 | Контактори та пристрої захисту двигунів TeSys | 19DA-
LUCL05BL | БЛОК УПР.УДОСК.1,25-5A =24В MA 3P | 1 | 51.34 | 1660.9157 | C3 | 1 | Контактори та пристрої захисту двигунів TeSys | 19DA-
LUCL05ES | БЛОК УПР.УДОСК.1,25-5A 48-72В MA 3P | 1 | 71.88 | 2325.4114 | C3 | 1 | Контактори та пристрої захисту двигунів TeSys | 19DA-
LUCL05FU | БЛОК УПР.УДОСК.1,25-5A110-240В MA 3P | 1 | 50.24 | 1625.3293 | C3 | 1 | Контактори та пристрої захисту двигунів TeSys | 19DA-
LUCL12B | БЛОК УПР.УДОСК.3-12A ~24В MA 3P | 1 | 52.43 | 1696.1787 | C3 | 1 | Контактори та пристрої захисту двигунів TeSys | 19DA-
LUCL12BL | БЛОК УПР.УДОСК.3-12A =24В MA 3P | 1 | 52.43 | 1696.1787 | C3 | 1 | Контактори та пристрої захисту двигунів TeSys | 19DA-
LUCL12ES | БЛОК УПР.УДОСК.3-12A 48-72В MA 3P | 1 | 73.4 | 2374.5854 | C3 | 1 | Контактори та пристрої захисту двигунів TeSys | 19DA-
LUCL12FU | БЛОК УПР.УДОСК.3-12A 110-240В MA 3P | 1 | 50.24 | 1625.3293 | C3 | 1 | Контактори та пристрої захисту двигунів TeSys | 19DA-
LUCL18B | БЛОК УПР.УДОСК.4,5-18A ~24В MA 3P | 1 | 63.77 | 2063.0424 | C3 | 1 | Контактори та пристрої захисту двигунів TeSys | 19DA-
LUCL18BL | БЛОК УПР.УДОСК.4,5-18A =24В MA 3P | 1 | 63.77 | 2063.0424 | C3 | 1 | Контактори та пристрої захисту двигунів TeSys | 19DA-
LUCL18ES | БЛОК УПР.УДОСК.4,5-18A 48-72В MA 3P | 1 | 63.77 | 2063.0424 | C3 | 1 | Контактори та пристрої захисту двигунів TeSys | 19DA-
LUCL18FU | БЛОК УПР.УДОСК.4,5-18A110-240В MA 3P | 1 | 56.54 | 1829.1425 | C3 | 1 | Контактори та пристрої захисту двигунів TeSys | 19DA-
LUCL1XB | БЛОК УПР.УДОСК.0,35-1,4A ~24В MA 3P | 1 | 45.88 | 1484.2776 | C3 | 1 | Контактори та пристрої захисту двигунів TeSys | 19DA-
LUCL1XBL | БЛОК УПР.УДОСК.0,35-1,4A =24В MA 3P | 1 | 45.88 | 1484.2776 | C3 | 1 | Контактори та пристрої захисту двигунів TeSys | 19DA-
LUCL1XES | БЛОК УПР.УДОСК.0,35-1,4A 48-72В MA 3P | 1 | 64.23 | 2077.924 | C3 | 1 | Контактори та пристрої захисту двигунів TeSys | 19DA-
LUCL1XFU | БЛ.УПР.УДОСК.0,35-1,4A 110-240В MA 3P | 1 | 58.03 | 1877.3459 | C3 | 1 | Контактори та пристрої захисту двигунів TeSys | 19DA-
LUCL32B | БЛОК УПР.УДОСК.8-32A ~24В MA 3P | 1 | 85.74 | 2773.8005 | C3 | 1 | Контактори та пристрої захисту двигунів TeSys | 19DA-
LUCL32BL | БЛОК КЕР. МАГН. 32A, =24В | 1 | 78.34 | 2534.4008 | C3 | 1 | Контактори та пристрої захисту двигунів TeSys | 19DA-
LUCL32ES | БЛОК УПР.УДОСК.8-32A 48-72В MA 3P | 1 | 85.74 | 2773.8005 | C3 | 1 | Контактори та пристрої захисту двигунів TeSys | 19DA-
LUCL32FU | БЛОК КЕР. МАГН. 32A, ~110-240В | 1 | 70.24 | 2272.3553 | C3 | 1 | Контактори та пристрої захисту двигунів TeSys | 19DA-
LUCLX6B | БЛОК УПР.УДОСК.0,15-0,6A ~24В MA 3P | 1 | 48.06 | 1554.8035 | C3 | 1 | Контактори та пристрої захисту двигунів TeSys | 19DA-
LUCLX6BL | БЛОК УПР.УДОСК.0,15-0,6A =24В MA 3P | 1 | 48.06 | 1554.8035 | C3 | 1 | Контактори та пристрої захисту двигунів TeSys | 19DA-
LUCLX6ES | БЛОК УПР.УДОСК.0,15-0,6A 48-72В MA 3P | 1 | 67.28 | 2176.5955 | C3 | 1 | Контактори та пристрої захисту двигунів TeSys | 19DA-
LUCLX6FU | БЛ.УПР.УДОСК.0,15-0,6A 110-240В MA 3P | 1 | 58.03 | 1877.3459 | C3 | 1 | Контактори та пристрої захисту двигунів TeSys | 19DA-
LUCM05BL | БЛОК У-ННЯ БАГАТОФУНКЦ.1,25-5A =24В | 1 | 219.4 | 7097.8752 | C3 | 1 | Контактори та пристрої захисту двигунів TeSys | 19DA-
LUCM12BL | БЛОК У-ННЯ БАГАТОФУНКЦ.3-12A =24В | 1 | 219.4 | 7097.8752 | C3 | 1 | Контактори та пристрої захисту двигунів TeSys | 19DA-
LUCM18BL | БЛОК У-ННЯ БАГАТОФУНКЦ.4,5-18A =24В | 1 | 219.4 | 7097.8752 | C3 | 1 | Контактори та пристрої захисту двигунів TeSys | 19DA-
LUCM1XBL | БЛОК У-ННЯ БАГАТОФУНКЦ.0,35-1,4A =24В | 1 | 219.4 | 7097.8752 | C3 | 1 | Контактори та пристрої захисту двигунів TeSys | 19DA-
LUCM32BL | БЛОК У-ННЯ БАГАТОФУНКЦ.8-32A =24В | 1 | 219.4 | 7097.8752 | C3 | 1 | Контактори та пристрої захисту двигунів TeSys | 19DA-
LUCMT1BL | БЛОК У-ННЯ БАГАТОФУНКЦ.0,35-1,05A =24В | 1 | 219.4 | 7097.8752 | C3 | 1 | Контактори та пристрої захисту двигунів TeSys | 19DA-
LUCMX6BL | БЛОК У-ННЯ БАГАТОФУНКЦ.0,15-0,6A =24В | 1 | 219.4 | 7097.8752 | C3 | 1 | Контактори та пристрої захисту двигунів TeSys | 19DA-
LUFC00 | TESYS U МОДУЛЬ ПАРАЛЕЛЬНОГО З'ЄДНАННЯ | 1 | 35.2 | 1138.7658 | C3 | 1 | Контактори та пристрої захисту двигунів TeSys | 19DA-
LUFDA01 | МОДУЛЬ ПЕРЕВАНТАЖ.+АВТ/ВІДДАЛ.ПОВЕР.1НЗ | 1 | 86.76 | 2806.7988 | C3 | 1 | Контактори та пристрої захисту двигунів TeSys | 19DA-
LUFDA10 | МОДУЛЬ ПЕРЕВАНТАЖ.+АВТ/ВІДДАЛ.ПОВЕР.1НО | 1 | 86.76 | 2806.7988 | C3 | 1 | Контактори та пристрої захисту двигунів TeSys | 19DA-
LUFDH11 | TESYSU МОДУЛЬ ТЕПЛ.ПЕРЕВНТЖ.+РУЧ | 1 | 103.64 | 3352.8887 | C3 | 1 | Контактори та пристрої захисту двигунів TeSys | 19DA-
LUFN02 | TESYS U МОДУЛЬ ДОДАТ.КОНТАКТІВ 2НЗ | 1 | 15.57 | 503.7097 | C3 | 1 | Контактори та пристрої захисту двигунів TeSys | 19DA-
LUFN11 | TESYS U МОДУЛЬ ДОДАТ.КОНТАКТІВ 1НО+1НЗ | 1 | 15.57 | 503.7097 | C3 | 1 | Контактори та пристрої захисту двигунів TeSys | 19DA-
LUFN20 | TESYS U МОДУЛЬ ДОДАТ.КОНТАКТІВ 2НО | 1 | 15.57 | 503.7097 | C3 | 1 | Контактори та пристрої захисту двигунів TeSys | 19DA-
LUFP1 | TESYS U ШЛЮЗ FIPIO/MODBUS | 1 | 1210.19 | 39151.2197 | C3 | 1 | Контактори та пристрої захисту двигунів TeSys | 19DA-
LUFP7 | TESYS U ШЛЮЗ PROFIBUS DP/MODBUS | 1 | 963.06 | 31156.243 | C3 | 1 | Контактори та пристрої захисту двигунів TeSys | 19DA-
LUFP9 | TESYS U ШЛЮЗ DEVICE NET/MODBUS | 1 | 963.06 | 31156.243 | C3 | 1 | Контактори та пристрої захисту двигунів TeSys | 19DA-
LUFV2 | МОДУЛЬ ІНДИКАЦ.НАВАНТАЖ.ДВИГУНА 4-20МA | 1 | 70.38 | 2276.8845 | C3 | 1 | Контактори та пристрої захисту двигунів TeSys | 19DA-
LUFW10 | TESYS U МОДУЛЬ СИГНАЛІЗ.ТЕПЛ.ПЕРЕВАНТАЖ. | 1 | 106.39 | 3441.8548 | C3 | 1 | Контактори та пристрої захисту двигунів TeSys | 19DA-
LULC031 | TESYS U МОДУЛЬ ЗВ'ЯЗКУ MODBUS | 1 | 123.65 | 4000.2382 | C3 | 1 | Контактори та пристрої захисту двигунів TeSys | 19DA-
LULC033 | МОДУЛЬ ЗВ'ЯЗКУ MODBUS,2 ЦИФР.ВХОДИ | 1 | 95.08 | 3075.9616 | C3 | 1 | Контактори та пристрої захисту двигунів TeSys | 19DA-
LULC07 | МОДУЛЬ ЗВЯЗКУ TESYS U PROFIBUS DP | 1 | 194.61 | 6295.8865 | C3 | 1 | Контактори та пристрої захисту двигунів TeSys | 19DA-
LULC08 | МОДУЛЬ ЗВЯЗКУ TESYS U CANOPEN,2 ВХОДИ | 1 | 120.84 | 3909.3311 | C3 | 1 | Контактори та пристрої захисту двигунів TeSys | 19DA-
LULC09 | МОДУЛЬ ЗВЯЗКУ TESYS U DEVICENET | 1 | 120.84 | 3909.3311 | C3 | 1 | Контактори та пристрої захисту двигунів TeSys | 19DA-
LULC15 | КОМ.МОДУЛЬ ADVANTYS STB 2 IMP | 1 | 169.18 | 5473.1929 | C3 | 1 | Контактори та пристрої захисту двигунів TeSys | 19DA-
LUTC0301 | ТРАНСФОРМАТОР СТРУМУ,1 ОБМ.30А,2 ОБМ.1А | 1 | 36.74 | 1188.5868 | C3 | 1 | Контактори та пристрої захисту двигунів TeSys | 19DA-
LUTC0501 | ТРАНСФОРМАТОР СТРУМУ,1 ОБМ.50А,2 ОБМ.1А | 1 | 37.89 | 1225.7908 | C3 | 1 | Контактори та пристрої захисту двигунів TeSys | 19DA-
LUTC1001 | ТРАНСФОРМАТОР СТРУМУ,1 ОБМ.100А,2 ОБМ.1А | 1 | 48.22 | 1559.9797 | C3 | 1 | Контактори та пристрої захисту двигунів TeSys | 19DA-
LUTC2001 | ТРАНСФОРМАТОР СТРУМУ,1 ОБМ.200А,2 ОБМ.1А | 1 | 53.96 | 1745.6761 | C3 | 1 | Контактори та пристрої захисту двигунів TeSys | 19DA-
LUTC4001 | ТРАНСФОРМАТОР СТРУМУ,1 ОБМ.400А,2 ОБМ.1А | 1 | 63.14 | 2042.6611 | C3 | 1 | Контактори та пристрої захисту двигунів TeSys | 19DA-
LUTC8001 | ТРАНСФОРМАТОР СТРУМУ,1 ОБМ.800А,2 ОБМ.1А | 1 | 104.44 | 3378.7698 | C3 | 1 | Контактори та пристрої захисту двигунів TeSys | 19DA-
LUTM10BL | TESYS U БАЗ.БЛОК Д/В-ННЯ З КОНТАКТ.LC1D | 1 | 159.54 | 5161.3264 | C3 | 1 | Контактори та пристрої захисту двигунів TeSys | 19DA-
LUTM20BL | TESYS U БАЗ.БЛОК Д/В-ННЯ З КОНТАКТ.LC1F | 1 | 198.21 | 6412.3512 | C3 | 1 | Контактори та пристрої захисту двигунів TeSys | 19DA-
LV426100 | АВТ ВИМ COMPACT NSXm 16kA TM16 3П Elink | 1 | 201.32 | 6512.9637 | C3 | 1 | Автоматичні вимикачі Compact NSX та NSb 630-1600А | 19CN-0A3
LV426101 | АВТ ВИМ COMPACT NSXm 16kA TM25 3П Elink | 1 | 201.32 | 6512.9637 | C3 | 1 | Автоматичні вимикачі Compact NSX та NSb 630-1600А | 19CN-0A3
LV426102 | АВТ ВИМ COMPACT NSXm 16kA TM32 3П Elink | 1 | 201.32 | 6512.9637 | C3 | 1 | Автоматичні вимикачі Compact NSX та NSb 630-1600А | 19CN-0A3
LV426103 | АВТ ВИМ COMPACT NSXm 16kA TM40 3П Elink | 1 | 201.32 | 6512.9637 | C3 | 1 | Автоматичні вимикачі Compact NSX та NSb 630-1600А | 19CN-0A3
LV426104 | АВТ ВИМ COMPACT NSXm 16kA TM50 3П Elink | 1 | 201.32 | 6512.9637 | C3 | 1 | Автоматичні вимикачі Compact NSX та NSb 630-1600А | 19CN-0A3
LV426105 | АВТ ВИМ COMPACT NSXm 16kA TM63 3П Elink | 1 | 201.32 | 6512.9637 | C3 | 1 | Автоматичні вимикачі Compact NSX та NSb 630-1600А | 19CN-0A3
LV426106 | АВТ ВИМ COMPACT NSXm 16kA TM80 3П Elink | 1 | 201.32 | 6512.9637 | C3 | 1 | Автоматичні вимикачі Compact NSX та NSb 630-1600А | 19CN-0A3
LV426107 | АВТ ВИМ COMPACT NSXm 16kA TM100 3П Elink | 1 | 201.32 | 6512.9637 | C3 | 1 | Автоматичні вимикачі Compact NSX та NSb 630-1600А | 19CN-0A3
LV426108 | АВТ ВИМ COMPACT NSXm 16kA TM125 3П Elink | 1 | 201.32 | 6512.9637 | C3 | 1 | Автоматичні вимикачі Compact NSX та NSb 630-1600А | 19CN-0A3
LV426109 | АВТ ВИМ COMPACT NSXm 16kA TM160 3П Elink | 1 | 201.32 | 6512.9637 | C3 | 1 | Автоматичні вимикачі Compact NSX та NSb 630-1600А | 19CN-0A3
LV426120 | АВТ ВИМ COMPACT NSXm 16kA TM16 4П Elink | 1 | 252.16 | 8157.7038 | C3 | 1 | Автоматичні вимикачі Compact NSX та NSb 630-1600А | 19CN-0A3
LV426121 | АВТ ВИМ COMPACT NSXm 16kA TM25 4П Elink | 1 | 252.16 | 8157.7038 | C3 | 1 | Автоматичні вимикачі Compact NSX та NSb 630-1600А | 19CN-0A3
LV426122 | АВТ ВИМ COMPACT NSXm 16kA TM32 4П Elink | 1 | 252.16 | 8157.7038 | C3 | 1 | Автоматичні вимикачі Compact NSX та NSb 630-1600А | 19CN-0A3
LV426123 | АВТ ВИМ COMPACT NSXm 16kA TM40 4П Elink | 1 | 252.16 | 8157.7038 | C3 | 1 | Автоматичні вимикачі Compact NSX та NSb 630-1600А | 19CN-0A3
LV426124 | АВТ ВИМ COMPACT NSXm 16kA TM50 4П Elink | 1 | 252.16 | 8157.7038 | C3 | 1 | Автоматичні вимикачі Compact NSX та NSb 630-1600А | 19CN-0A3
LV426125 | АВТ ВИМ COMPACT NSXm 16kA TM63 4П Elink | 1 | 252.16 | 8157.7038 | C3 | 1 | Автоматичні вимикачі Compact NSX та NSb 630-1600А | 19CN-0A3
LV426126 | АВТ ВИМ COMPACT NSXm 16kA TM80 4П Elink | 1 | 252.16 | 8157.7038 | C3 | 1 | Автоматичні вимикачі Compact NSX та NSb 630-1600А | 19CN-0A3
LV426127 | АВТ ВИМ COMPACT NSXm 16kA TM100 4П Elink | 1 | 252.16 | 8157.7038 | C3 | 1 | Автоматичні вимикачі Compact NSX та NSb 630-1600А | 19CN-0A3
LV426128 | АВТ ВИМ COMPACT NSXm 16kA TM125 4П Elink | 1 | 252.16 | 8157.7038 | C3 | 1 | Автоматичні вимикачі Compact NSX та NSb 630-1600А | 19CN-0A3
LV426129 | АВТ ВИМ COMPACT NSXm 16kA TM160 4П Elink | 1 | 252.16 | 8157.7038 | C3 | 1 | Автоматичні вимикачі Compact NSX та NSb 630-1600А | 19CN-0A3
LV426150 | АВТ ВИМ COMPACT NSXm 16kA TM16 3П Шин | 1 | 201.32 | 6512.9637 | C3 | 1 | Автоматичні вимикачі Compact NSX та NSb 630-1600А | 19CN-0A3
LV426151 | АВТ ВИМ COMPACT NSXm 16kA TM25 3П Шин | 1 | 201.32 | 6512.9637 | C3 | 1 | Автоматичні вимикачі Compact NSX та NSb 630-1600А | 19CN-0A3
LV426152 | АВТ ВИМ COMPACT NSXm 16kA TM323П Шин | 1 | 201.32 | 6512.9637 | C3 | 1 | Автоматичні вимикачі Compact NSX та NSb 630-1600А | 19CN-0A3
LV426153 | АВТ ВИМ COMPACT NSXm 16kA TM40 3П Шин | 1 | 201.32 | 6512.9637 | C3 | 1 | Автоматичні вимикачі Compact NSX та NSb 630-1600А | 19CN-0A3
LV426154 | АВТ ВИМ COMPACT NSXm 16kA TM50 3П Шин | 1 | 201.32 | 6512.9637 | C3 | 1 | Автоматичні вимикачі Compact NSX та NSb 630-1600А | 19CN-0A3
LV426155 | АВТ ВИМ COMPACT NSXm 16kA TM63 3П Шин | 1 | 201.32 | 6512.9637 | C3 | 1 | Автоматичні вимикачі Compact NSX та NSb 630-1600А | 19CN-0A3
LV426156 | АВТ ВИМ COMPACT NSXm 16kA TM80 3П Шин | 1 | 201.32 | 6512.9637 | C3 | 1 | Автоматичні вимикачі Compact NSX та NSb 630-1600А | 19CN-0A3
LV426157 | АВТ ВИМ COMPACT NSXm 16kA TM100 3П Шин | 1 | 201.32 | 6512.9637 | C3 | 1 | Автоматичні вимикачі Compact NSX та NSb 630-1600А | 19CN-0A3
LV426158 | АВТ ВИМ COMPACT NSXm 16kA TM125 3П Шин | 1 | 201.32 | 6512.9637 | C3 | 1 | Автоматичні вимикачі Compact NSX та NSb 630-1600А | 19CN-0A3
LV426159 | АВТ ВИМ COMPACT NSXm 16kA TM160 3П Шин | 1 | 201.32 | 6512.9637 | C3 | 1 | Автоматичні вимикачі Compact NSX та NSb 630-1600А | 19CN-0A3
LV426170 | АВТ ВИМ COMPACT NSXm 16kA TM16 4П Шин | 1 | 252.16 | 8157.7038 | C3 | 1 | Автоматичні вимикачі Compact NSX та NSb 630-1600А | 19CN-0A3
LV426171 | АВТ ВИМ COMPACT NSXm 16kA TM25 4П Шин | 1 | 252.16 | 8157.7038 | C3 | 1 | Автоматичні вимикачі Compact NSX та NSb 630-1600А | 19CN-0A3
LV426172 | АВТ ВИМ COMPACT NSXm 16kA TM32 4П Шин | 1 | 252.16 | 8157.7038 | C3 | 1 | Автоматичні вимикачі Compact NSX та NSb 630-1600А | 19CN-0A3
LV426173 | АВТ ВИМ COMPACT NSXm 16kA TM40 4П Шин | 1 | 252.16 | 8157.7038 | C3 | 1 | Автоматичні вимикачі Compact NSX та NSb 630-1600А | 19CN-0A3
LV426174 | АВТ ВИМ COMPACT NSXm 16kA TM50 4П Шин | 1 | 252.16 | 8157.7038 | C3 | 1 | Автоматичні вимикачі Compact NSX та NSb 630-1600А | 19CN-0A3
LV426175 | АВТ ВИМ COMPACT NSXm 16kA TM63 4П Шин | 1 | 252.16 | 8157.7038 | C3 | 1 | Автоматичні вимикачі Compact NSX та NSb 630-1600А | 19CN-0A3
LV426176 | АВТ ВИМ COMPACT NSXm 16kA TM80 4П Шин | 1 | 252.16 | 8157.7038 | C3 | 1 | Автоматичні вимикачі Compact NSX та NSb 630-1600А | 19CN-0A3
LV426177 | АВТ ВИМ COMPACT NSXm 16kA TM100 4П Шин | 1 | 252.16 | 8157.7038 | C3 | 1 | Автоматичні вимикачі Compact NSX та NSb 630-1600А | 19CN-0A3
LV426178 | АВТ ВИМ COMPACT NSXm 16kA TM125 4П Шин | 1 | 252.16 | 8157.7038 | C3 | 1 | Автоматичні вимикачі Compact NSX та NSb 630-1600А | 19CN-0A3
LV426179 | АВТ ВИМ COMPACT NSXm 16kA TM160 4П Шин | 1 | 252.16 | 8157.7038 | C3 | 1 | Автоматичні вимикачі Compact NSX та NSb 630-1600А | 19CN-0A3
LV426200 | АВТ ВИМ COMPACT NSXm 25kA TM16 3П Elink | 1 | 205.35 | 6643.3395 | C3 | 1 | Автоматичні вимикачі Compact NSX та NSb 630-1600А | 19CN-0A3
LV426201 | АВТ ВИМ COMPACT NSXm 25kA TM25 3П Elink | 1 | 205.35 | 6643.3395 | C3 | 1 | Автоматичні вимикачі Compact NSX та NSb 630-1600А | 19CN-0A3
LV426202 | АВТ ВИМ COMPACT NSXm 25kA TM32 3П Elink | 1 | 205.35 | 6643.3395 | C3 | 1 | Автоматичні вимикачі Compact NSX та NSb 630-1600А | 19CN-0A3
LV426203 | АВТ ВИМ COMPACT NSXm 25kA TM40 3П Elink | 1 | 205.35 | 6643.3395 | C3 | 1 | Автоматичні вимикачі Compact NSX та NSb 630-1600А | 19CN-0A3
LV426204 | АВТ ВИМ COMPACT NSXm 25kA TM50 3П Elink | 1 | 205.35 | 6643.3395 | C3 | 1 | Автоматичні вимикачі Compact NSX та NSb 630-1600А | 19CN-0A3
LV426205 | АВТ ВИМ COMPACT NSXm 25kA TM63 3П Elink | 1 | 205.35 | 6643.3395 | C3 | 1 | Автоматичні вимикачі Compact NSX та NSb 630-1600А | 19CN-0A3
LV426206 | АВТ ВИМ COMPACT NSXm 25kA TM80 3П Elink | 1 | 205.35 | 6643.3395 | C3 | 1 | Автоматичні вимикачі Compact NSX та NSb 630-1600А | 19CN-0A3
LV426207 | АВТ ВИМ COMPACT NSXm 25kA TM100 3П Elink | 1 | 205.35 | 6643.3395 | C3 | 1 | Автоматичні вимикачі Compact NSX та NSb 630-1600А | 19CN-0A3
LV426208 | АВТ ВИМ COMPACT NSXm 25kA TM125 3П Elink | 1 | 205.35 | 6643.3395 | C3 | 1 | Автоматичні вимикачі Compact NSX та NSb 630-1600А | 19CN-0A3
LV426209 | АВТ ВИМ COMPACT NSXm 25kA TM160 3П Elink | 1 | 205.35 | 6643.3395 | C3 | 1 | Автоматичні вимикачі Compact NSX та NSb 630-1600А | 19CN-0A3
LV426220 | АВТ ВИМ COMPACT NSXm 25kA TM16 4П Elink | 1 | 257.2 | 8320.7544 | C3 | 1 | Автоматичні вимикачі Compact NSX та NSb 630-1600А | 19CN-0A3
LV426221 | АВТ ВИМ COMPACT NSXm 25kA TM25 4П Elink | 1 | 257.2 | 8320.7544 | C3 | 1 | Автоматичні вимикачі Compact NSX та NSb 630-1600А | 19CN-0A3
LV426222 | АВТ ВИМ COMPACT NSXm 25kA TM32 4П Elink | 1 | 257.2 | 8320.7544 | C3 | 1 | Автоматичні вимикачі Compact NSX та NSb 630-1600А | 19CN-0A3
LV426223 | АВТ ВИМ COMPACT NSXm 25kA TM40 4П Elink | 1 | 257.2 | 8320.7544 | C3 | 1 | Автоматичні вимикачі Compact NSX та NSb 630-1600А | 19CN-0A3
LV426224 | АВТ ВИМ COMPACT NSXm 25kA TM50 4П Elink | 1 | 257.2 | 8320.7544 | C3 | 1 | Автоматичні вимикачі Compact NSX та NSb 630-1600А | 19CN-0A3
LV426225 | АВТ ВИМ COMPACT NSXm 25kA TM63 4П Elink | 1 | 257.2 | 8320.7544 | C3 | 1 | Автоматичні вимикачі Compact NSX та NSb 630-1600А | 19CN-0A3
LV426226 | АВТ ВИМ COMPACT NSXm 25kA TM80 4П Elink | 1 | 257.2 | 8320.7544 | C3 | 1 | Автоматичні вимикачі Compact NSX та NSb 630-1600А | 19CN-0A3
LV426227 | АВТ ВИМ COMPACT NSXm 25kA TM100 4П Elink | 1 | 257.2 | 8320.7544 | C3 | 1 | Автоматичні вимикачі Compact NSX та NSb 630-1600А | 19CN-0A3
LV426228 | АВТ ВИМ COMPACT NSXm 25kA TM125 4П Elink | 1 | 257.2 | 8320.7544 | C3 | 1 | Автоматичні вимикачі Compact NSX та NSb 630-1600А | 19CN-0A3
LV426229 | АВТ ВИМ COMPACT NSXm 25kA TM160 4П Elink | 1 | 257.2 | 8320.7544 | C3 | 1 | Автоматичні вимикачі Compact NSX та NSb 630-1600А | 19CN-0A3
LV426250 | АВТ ВИМ COMPACT NSXm 25kA TM16 3П Шин | 1 | 205.35 | 6643.3395 | C3 | 1 | Автоматичні вимикачі Compact NSX та NSb 630-1600А | 19CN-0A3
LV426251 | АВТ ВИМ COMPACT NSXm 25kA TM25 3П Шин | 1 | 205.35 | 6643.3395 | C3 | 1 | Автоматичні вимикачі Compact NSX та NSb 630-1600А | 19CN-0A3
LV426252 | АВТ ВИМ COMPACT NSXm 25kA TM32 3П Шин | 1 | 205.35 | 6643.3395 | C3 | 1 | Автоматичні вимикачі Compact NSX та NSb 630-1600А | 19CN-0A3
LV426253 | АВТ ВИМ COMPACT NSXm 25kA TM40 3П Шин | 1 | 205.35 | 6643.3395 | C3 | 1 | Автоматичні вимикачі Compact NSX та NSb 630-1600А | 19CN-0A3
LV426254 | АВТ ВИМ COMPACT NSXm 25kA TM50 3П Шин | 1 | 205.35 | 6643.3395 | C3 | 1 | Автоматичні вимикачі Compact NSX та NSb 630-1600А | 19CN-0A3
LV426255 | АВТ ВИМ COMPACT NSXm 25kA TM63 3П Шин | 1 | 205.35 | 6643.3395 | C3 | 1 | Автоматичні вимикачі Compact NSX та NSb 630-1600А | 19CN-0A3
LV426256 | АВТ ВИМ COMPACT NSXm 25kA TM80 3П Шин | 1 | 205.35 | 6643.3395 | C3 | 1 | Автоматичні вимикачі Compact NSX та NSb 630-1600А | 19CN-0A3
LV426257 | АВТ ВИМ COMPACT NSXm 25kA TM100 3П Шин | 1 | 205.35 | 6643.3395 | C3 | 1 | Автоматичні вимикачі Compact NSX та NSb 630-1600А | 19CN-0A3
LV426258 | АВТ ВИМ COMPACT NSXm 25kA TM125 3П Шин | 1 | 205.35 | 6643.3395 | C3 | 1 | Автоматичні вимикачі Compact NSX та NSb 630-1600А | 19CN-0A3
LV426259 | АВТ ВИМ COMPACT NSXm 25kA TM160 3П Шин | 1 | 205.35 | 6643.3395 | C3 | 1 | Автоматичні вимикачі Compact NSX та NSb 630-1600А | 19CN-0A3
LV426270 | АВТ ВИМ COMPACT NSXm 25kA TM16 4П Шин | 1 | 257.2 | 8320.7544 | C3 | 1 | Автоматичні вимикачі Compact NSX та NSb 630-1600А | 19CN-0A3
LV426271 | АВТ ВИМ COMPACT NSXm 25kA TM25 4П Шин | 1 | 257.2 | 8320.7544 | C3 | 1 | Автоматичні вимикачі Compact NSX та NSb 630-1600А | 19CN-0A3
LV426272 | АВТ ВИМ COMPACT NSXm 25kA TM32 4П Шин | 1 | 257.2 | 8320.7544 | C3 | 1 | Автоматичні вимикачі Compact NSX та NSb 630-1600А | 19CN-0A3
LV426273 | АВТ ВИМ COMPACT NSXm 25kA TM40 4П Шин | 1 | 257.2 | 8320.7544 | C3 | 1 | Автоматичні вимикачі Compact NSX та NSb 630-1600А | 19CN-0A3
LV426274 | АВТ ВИМ COMPACT NSXm 25kA TM50 4П Шин | 1 | 257.2 | 8320.7544 | C3 | 1 | Автоматичні вимикачі Compact NSX та NSb 630-1600А | 19CN-0A3
LV426275 | АВТ ВИМ COMPACT NSXm 25kA TM63 4П Шин | 1 | 257.2 | 8320.7544 | C3 | 1 | Автоматичні вимикачі Compact NSX та NSb 630-1600А | 19CN-0A3
LV426276 | АВТ ВИМ COMPACT NSXm 25kA TM80 4П Шин | 1 | 257.2 | 8320.7544 | C3 | 1 | Автоматичні вимикачі Compact NSX та NSb 630-1600А | 19CN-0A3
LV426277 | АВТ ВИМ COMPACT NSXm 25kA TM100 4П Шин | 1 | 257.2 | 8320.7544 | C3 | 1 | Автоматичні вимикачі Compact NSX та NSb 630-1600А | 19CN-0A3
LV426278 | АВТ ВИМ COMPACT NSXm 25kA TM125 4П Шин | 1 | 257.2 | 8320.7544 | C3 | 1 | Автоматичні вимикачі Compact NSX та NSb 630-1600А | 19CN-0A3
LV426279 | АВТ ВИМ COMPACT NSXm 25kA TM160 4П Шин | 1 | 257.2 | 8320.7544 | C3 | 1 | Автоматичні вимикачі Compact NSX та NSb 630-1600А | 19CN-0A3
LV426300 | АВТ ВИМ COMPACT NSXm 36kA TM16 3П Elink | 1 | 209.37 | 6773.3917 | C3 | 1 | Автоматичні вимикачі Compact NSX та NSb 630-1600А | 19CN-0A3
LV426301 | АВТ ВИМ COMPACT NSXm 36kA TM25 3П Elink | 1 | 209.37 | 6773.3917 | C3 | 1 | Автоматичні вимикачі Compact NSX та NSb 630-1600А | 19CN-0A3
LV426302 | АВТ ВИМ COMPACT NSXm 36kA TM32 3П Elink | 1 | 209.37 | 6773.3917 | C3 | 1 | Автоматичні вимикачі Compact NSX та NSb 630-1600А | 19CN-0A3
LV426303 | АВТ ВИМ COMPACT NSXm 36kA TM40 3П Elink | 1 | 209.37 | 6773.3917 | C3 | 1 | Автоматичні вимикачі Compact NSX та NSb 630-1600А | 19CN-0A3
LV426304 | АВТ ВИМ COMPACT NSXm 36kA TM50 3П Elink | 1 | 209.37 | 6773.3917 | C3 | 1 | Автоматичні вимикачі Compact NSX та NSb 630-1600А | 19CN-0A3
LV426305 | АВТ ВИМ COMPACT NSXm 36kA TM63 3П Elink | 1 | 209.37 | 6773.3917 | C3 | 1 | Автоматичні вимикачі Compact NSX та NSb 630-1600А | 19CN-0A3
LV426306 | АВТ ВИМ COMPACT NSXm 36kA TM80 3П Elink | 1 | 209.37 | 6773.3917 | C3 | 1 | Автоматичні вимикачі Compact NSX та NSb 630-1600А | 19CN-0A3
LV426307 | АВТ ВИМ COMPACT NSXm 36kA TM100 3П Elink | 1 | 209.37 | 6773.3917 | C3 | 1 | Автоматичні вимикачі Compact NSX та NSb 630-1600А | 19CN-0A3
LV426308 | АВТ ВИМ COMPACT NSXm 36kA TM125 3П Elink | 1 | 209.37 | 6773.3917 | C3 | 1 | Автоматичні вимикачі Compact NSX та NSb 630-1600А | 19CN-0A3
LV426309 | АВТ ВИМ COMPACT NSXm 36kA TM160 3П Elink | 1 | 209.37 | 6773.3917 | C3 | 1 | Автоматичні вимикачі Compact NSX та NSb 630-1600А | 19CN-0A3
LV426320 | АВТ ВИМ COMPACT NSXm 36kA TM16 4П Elink | 1 | 262.25 | 8484.1284 | C3 | 1 | Автоматичні вимикачі Compact NSX та NSb 630-1600А | 19CN-0A3
LV426321 | АВТ ВИМ COMPACT NSXm 36kA TM25 4П Elink | 1 | 262.25 | 8484.1284 | C3 | 1 | Автоматичні вимикачі Compact NSX та NSb 630-1600А | 19CN-0A3
LV426322 | АВТ ВИМ COMPACT NSXm 36kA TM32 4П Elink | 1 | 262.25 | 8484.1284 | C3 | 1 | Автоматичні вимикачі Compact NSX та NSb 630-1600А | 19CN-0A3
LV426323 | АВТ ВИМ COMPACT NSXm 36kA TM40 4П Elink | 1 | 262.25 | 8484.1284 | C3 | 1 | Автоматичні вимикачі Compact NSX та NSb 630-1600А | 19CN-0A3
LV426324 | АВТ ВИМ COMPACT NSXm 36kA TM50 4П Elink | 1 | 262.25 | 8484.1284 | C3 | 1 | Автоматичні вимикачі Compact NSX та NSb 630-1600А | 19CN-0A3
LV426325 | АВТ ВИМ COMPACT NSXm 36kA TM63 4П Elink | 1 | 262.25 | 8484.1284 | C3 | 1 | Автоматичні вимикачі Compact NSX та NSb 630-1600А | 19CN-0A3
LV426326 | АВТ ВИМ COMPACT NSXm 36kA TM80 4П Elink | 1 | 262.25 | 8484.1284 | C3 | 1 | Автоматичні вимикачі Compact NSX та NSb 630-1600А | 19CN-0A3
LV426327 | АВТ ВИМ COMPACT NSXm 36kA TM100 4П Elink | 1 | 262.25 | 8484.1284 | C3 | 1 | Автоматичні вимикачі Compact NSX та NSb 630-1600А | 19CN-0A3
LV426328 | АВТ ВИМ COMPACT NSXm 36kA TM125 4П Elink | 1 | 262.25 | 8484.1284 | C3 | 1 | Автоматичні вимикачі Compact NSX та NSb 630-1600А | 19CN-0A3
LV426329 | АВТ ВИМ COMPACT NSXm 36kA TM160 4П Elink | 1 | 262.25 | 8484.1284 | C3 | 1 | Автоматичні вимикачі Compact NSX та NSb 630-1600А | 19CN-0A3
LV426350 | АВТ ВИМ COMPACT NSXm 36kA TM16 3П Шин | 1 | 209.37 | 6773.3917 | C3 | 1 | Автоматичні вимикачі Compact NSX та NSb 630-1600А | 19CN-0A3
LV426351 | АВТ ВИМ COMPACT NSXm 36kA TM25 3П Шин | 1 | 209.37 | 6773.3917 | C3 | 1 | Автоматичні вимикачі Compact NSX та NSb 630-1600А | 19CN-0A3
LV426352 | АВТ ВИМ COMPACT NSXm 36kA TM32 3П Шин | 1 | 209.37 | 6773.3917 | C3 | 1 | Автоматичні вимикачі Compact NSX та NSb 630-1600А | 19CN-0A3
LV426353 | АВТ ВИМ COMPACT NSXm 36kA TM40 3П Шин | 1 | 209.37 | 6773.3917 | C3 | 1 | Автоматичні вимикачі Compact NSX та NSb 630-1600А | 19CN-0A3
LV426354 | АВТ ВИМ COMPACT NSXm 36kA TM50 3П Шин | 1 | 209.37 | 6773.3917 | C3 | 1 | Автоматичні вимикачі Compact NSX та NSb 630-1600А | 19CN-0A3
LV426355 | АВТ ВИМ COMPACT NSXm 36kA TM63 3П Шин | 1 | 209.37 | 6773.3917 | C3 | 1 | Автоматичні вимикачі Compact NSX та NSb 630-1600А | 19CN-0A3
LV426356 | АВТ ВИМ COMPACT NSXm 36kA TM80 3П Шин | 1 | 209.37 | 6773.3917 | C3 | 1 | Автоматичні вимикачі Compact NSX та NSb 630-1600А | 19CN-0A3
LV426357 | АВТ ВИМ COMPACT NSXm 36kA TM100 3П Шин | 1 | 209.37 | 6773.3917 | C3 | 1 | Автоматичні вимикачі Compact NSX та NSb 630-1600А | 19CN-0A3
LV426358 | АВТ ВИМ COMPACT NSXm 36kA TM125 3П Шин | 1 | 209.37 | 6773.3917 | C3 | 1 | Автоматичні вимикачі Compact NSX та NSb 630-1600А | 19CN-0A3
LV426359 | АВТ ВИМ COMPACT NSXm 36kA TM160 3П Шин | 1 | 209.37 | 6773.3917 | C3 | 1 | Автоматичні вимикачі Compact NSX та NSb 630-1600А | 19CN-0A3
LV426370 | АВТ ВИМ COMPACT NSXm 36kA TM16 4П Шин | 1 | 262.25 | 8484.1284 | C3 | 1 | Автоматичні вимикачі Compact NSX та NSb 630-1600А | 19CN-0A3
LV426371 | АВТ ВИМ COMPACT NSXm 36kA TM25 4П Шин | 1 | 262.25 | 8484.1284 | C3 | 1 | Автоматичні вимикачі Compact NSX та NSb 630-1600А | 19CN-0A3
LV426372 | АВТ ВИМ COMPACT NSXm 36kA TM32 4П Шин | 1 | 262.25 | 8484.1284 | C3 | 1 | Автоматичні вимикачі Compact NSX та NSb 630-1600А | 19CN-0A3
LV426373 | АВТ ВИМ COMPACT NSXm 36kA TM40 4П Шин | 1 | 262.25 | 8484.1284 | C3 | 1 | Автоматичні вимикачі Compact NSX та NSb 630-1600А | 19CN-0A3
LV426374 | АВТ ВИМ COMPACT NSXm 36kA TM50 4П Шин | 1 | 262.25 | 8484.1284 | C3 | 1 | Автоматичні вимикачі Compact NSX та NSb 630-1600А | 19CN-0A3
LV426375 | АВТ ВИМ COMPACT NSXm 36kA TM63 4П Шин | 1 | 262.25 | 8484.1284 | C3 | 1 | Автоматичні вимикачі Compact NSX та NSb 630-1600А | 19CN-0A3
LV426376 | АВТ ВИМ COMPACT NSXm 36kA TM80 4П Шин | 1 | 262.25 | 8484.1284 | C3 | 1 | Автоматичні вимикачі Compact NSX та NSb 630-1600А | 19CN-0A3
LV426377 | АВТ ВИМ COMPACT NSXm 36kA TM100 4П Шин | 1 | 262.25 | 8484.1284 | C3 | 1 | Автоматичні вимикачі Compact NSX та NSb 630-1600А | 19CN-0A3
LV426378 | АВТ ВИМ COMPACT NSXm 36kA TM125 4П Шин | 1 | 262.25 | 8484.1284 | C3 | 1 | Автоматичні вимикачі Compact NSX та NSb 630-1600А | 19CN-0A3
LV426379 | АВТ ВИМ COMPACT NSXm 36kA TM160 4П Шин | 1 | 262.25 | 8484.1284 | C3 | 1 | Автоматичні вимикачі Compact NSX та NSb 630-1600А | 19CN-0A3
LV426400 | АВТ ВИМ COMPACT NSXm 50kA TM16 3П Elink | 1 | 213.4 | 6903.7674 | C3 | 1 | Автоматичні вимикачі Compact NSX та NSb 630-1600А | 19CN-0A3
LV426401 | АВТ ВИМ COMPACT NSXm 50kA TM25 3П Elink | 1 | 213.4 | 6903.7674 | C3 | 1 | Автоматичні вимикачі Compact NSX та NSb 630-1600А | 19CN-0A3
LV426402 | АВТ ВИМ COMPACT NSXm 50kA TM32 3П Elink | 1 | 213.4 | 6903.7674 | C3 | 1 | Автоматичні вимикачі Compact NSX та NSb 630-1600А | 19CN-0A3
LV426403 | АВТ ВИМ COMPACT NSXm 50kA TM40 3П Elink | 1 | 213.4 | 6903.7674 | C3 | 1 | Автоматичні вимикачі Compact NSX та NSb 630-1600А | 19CN-0A3
LV426404 | АВТ ВИМ COMPACT NSXm 50kA TM50 3П Elink | 1 | 213.4 | 6903.7674 | C3 | 1 | Автоматичні вимикачі Compact NSX та NSb 630-1600А | 19CN-0A3
LV426405 | АВТ ВИМ COMPACT NSXm 50kA TM63 3П Elink | 1 | 213.4 | 6903.7674 | C3 | 1 | Автоматичні вимикачі Compact NSX та NSb 630-1600А | 19CN-0A3
LV426406 | АВТ ВИМ COMPACT NSXm 50kA TM80 3П Elink | 1 | 213.4 | 6903.7674 | C3 | 1 | Автоматичні вимикачі Compact NSX та NSb 630-1600А | 19CN-0A3
LV426407 | АВТ ВИМ COMPACT NSXm 50kA TM100 3П Elink | 1 | 213.4 | 6903.7674 | C3 | 1 | Автоматичні вимикачі Compact NSX та NSb 630-1600А | 19CN-0A3
LV426408 | АВТ ВИМ COMPACT NSXm 50kA TM125 3П Elink | 1 | 213.4 | 6903.7674 | C3 | 1 | Автоматичні вимикачі Compact NSX та NSb 630-1600А | 19CN-0A3
LV426409 | АВТ ВИМ COMPACT NSXm 50kA TM160 3П Elink | 1 | 213.4 | 6903.7674 | C3 | 1 | Автоматичні вимикачі Compact NSX та NSb 630-1600А | 19CN-0A3
LV426420 | АВТ ВИМ COMPACT NSXm 50kA TM16 4П Elink | 1 | 267.29 | 8647.179 | C3 | 1 | Автоматичні вимикачі Compact NSX та NSb 630-1600А | 19CN-0A3
LV426421 | АВТ ВИМ COMPACT NSXm 50kA TM25 4П Elink | 1 | 267.29 | 8647.179 | C3 | 1 | Автоматичні вимикачі Compact NSX та NSb 630-1600А | 19CN-0A3
LV426422 | АВТ ВИМ COMPACT NSXm 50kA TM32 4П Elink | 1 | 267.29 | 8647.179 | C3 | 1 | Автоматичні вимикачі Compact NSX та NSb 630-1600А | 19CN-0A3
LV426423 | АВТ ВИМ COMPACT NSXm 50kA TM40 4П Elink | 1 | 267.29 | 8647.179 | C3 | 1 | Автоматичні вимикачі Compact NSX та NSb 630-1600А | 19CN-0A3
LV426424 | АВТ ВИМ COMPACT NSXm 50kA TM50 4П Elink | 1 | 267.29 | 8647.179 | C3 | 1 | Автоматичні вимикачі Compact NSX та NSb 630-1600А | 19CN-0A3
LV426425 | АВТ ВИМ COMPACT NSXm 50kA TM63 4П Elink | 1 | 267.29 | 8647.179 | C3 | 1 | Автоматичні вимикачі Compact NSX та NSb 630-1600А | 19CN-0A3
LV426426 | АВТ ВИМ COMPACT NSXm 50kA TM80 4П Elink | 1 | 267.29 | 8647.179 | C3 | 1 | Автоматичні вимикачі Compact NSX та NSb 630-1600А | 19CN-0A3
LV426427 | АВТ ВИМ COMPACT NSXm 50kA TM100 4П Elink | 1 | 267.29 | 8647.179 | C3 | 1 | Автоматичні вимикачі Compact NSX та NSb 630-1600А | 19CN-0A3
LV426428 | АВТ ВИМ COMPACT NSXm 50kA TM125 4П Elink | 1 | 267.29 | 8647.179 | C3 | 1 | Автоматичні вимикачі Compact NSX та NSb 630-1600А | 19CN-0A3
LV426429 | АВТ ВИМ COMPACT NSXm 50kA TM160 4П Elink | 1 | 267.29 | 8647.179 | C3 | 1 | Автоматичні вимикачі Compact NSX та NSb 630-1600А | 19CN-0A3
LV426450 | АВТ ВИМ COMPACT NSXm 50kA TM16 3П Шин | 1 | 213.4 | 6903.7674 | C3 | 1 | Автоматичні вимикачі Compact NSX та NSb 630-1600А | 19CN-0A3
LV426451 | АВТ ВИМ COMPACT NSXm 50kA TM25 3П Шин | 1 | 213.4 | 6903.7674 | C3 | 1 | Автоматичні вимикачі Compact NSX та NSb 630-1600А | 19CN-0A3
LV426452 | АВТ ВИМ COMPACT NSXm 50kA TM32 3П Шин | 1 | 213.4 | 6903.7674 | C3 | 1 | Автоматичні вимикачі Compact NSX та NSb 630-1600А | 19CN-0A3
LV426453 | АВТ ВИМ COMPACT NSXm 50kA TM40 3П Шин | 1 | 213.4 | 6903.7674 | C3 | 1 | Автоматичні вимикачі Compact NSX та NSb 630-1600А | 19CN-0A3
LV426454 | АВТ ВИМ COMPACT NSXm 50kA TM50 3П Шин | 1 | 213.4 | 6903.7674 | C3 | 1 | Автоматичні вимикачі Compact NSX та NSb 630-1600А | 19CN-0A3
LV426455 | АВТ ВИМ COMPACT NSXm 50kA TM63 3П Шин | 1 | 213.4 | 6903.7674 | C3 | 1 | Автоматичні вимикачі Compact NSX та NSb 630-1600А | 19CN-0A3
LV426456 | АВТ ВИМ COMPACT NSXm 50kA TM80 3П Шин | 1 | 213.4 | 6903.7674 | C3 | 1 | Автоматичні вимикачі Compact NSX та NSb 630-1600А | 19CN-0A3
LV426457 | АВТ ВИМ COMPACT NSXm 50kA TM100 3П Шин | 1 | 213.4 | 6903.7674 | C3 | 1 | Автоматичні вимикачі Compact NSX та NSb 630-1600А | 19CN-0A3
LV426458 | АВТ ВИМ COMPACT NSXm 50kA TM125 3П Шин | 1 | 213.4 | 6903.7674 | C3 | 1 | Автоматичні вимикачі Compact NSX та NSb 630-1600А | 19CN-0A3
LV426459 | АВТ ВИМ COMPACT NSXm 50kA TM160 3П Шин | 1 | 213.4 | 6903.7674 | C3 | 1 | Автоматичні вимикачі Compact NSX та NSb 630-1600А | 19CN-0A3
LV426470 | АВТ ВИМ COMPACT NSXm 50kA TM16 4П Шин | 1 | 267.29 | 8647.179 | C3 | 1 | Автоматичні вимикачі Compact NSX та NSb 630-1600А | 19CN-0A3
LV426471 | АВТ ВИМ COMPACT NSXm 50kA TM25 4П Шин | 1 | 267.29 | 8647.179 | C3 | 1 | Автоматичні вимикачі Compact NSX та NSb 630-1600А | 19CN-0A3
LV426472 | АВТ ВИМ COMPACT NSXm 50kA TM32 4П Шин | 1 | 267.29 | 8647.179 | C3 | 1 | Автоматичні вимикачі Compact NSX та NSb 630-1600А | 19CN-0A3
LV426473 | АВТ ВИМ COMPACT NSXm 50kA TM40 4П Шин | 1 | 267.29 | 8647.179 | C3 | 1 | Автоматичні вимикачі Compact NSX та NSb 630-1600А | 19CN-0A3
LV426474 | АВТ ВИМ COMPACT NSXm 50kA TM50 4П Шин | 1 | 267.29 | 8647.179 | C3 | 1 | Автоматичні вимикачі Compact NSX та NSb 630-1600А | 19CN-0A3
LV426475 | АВТ ВИМ COMPACT NSXm 50kA TM63 4П Шин | 1 | 267.29 | 8647.179 | C3 | 1 | Автоматичні вимикачі Compact NSX та NSb 630-1600А | 19CN-0A3
LV426476 | АВТ ВИМ COMPACT NSXm 50kA TM80 4П Шин | 1 | 267.29 | 8647.179 | C3 | 1 | Автоматичні вимикачі Compact NSX та NSb 630-1600А | 19CN-0A3
LV426477 | АВТ ВИМ COMPACT NSXm 50kA TM100 4П Шин | 1 | 267.29 | 8647.179 | C3 | 1 | Автоматичні вимикачі Compact NSX та NSb 630-1600А | 19CN-0A3
LV426478 | АВТ ВИМ COMPACT NSXm 50kA TM125 4П Шин | 1 | 267.29 | 8647.179 | C3 | 1 | Автоматичні вимикачі Compact NSX та NSb 630-1600А | 19CN-0A3
LV426479 | АВТ ВИМ COMPACT NSXm 50kA TM160 4П Шин | 1 | 267.29 | 8647.179 | C3 | 1 | Автоматичні вимикачі Compact NSX та NSb 630-1600А | 19CN-0A3
LV426500 | АВТ ВИМ COMPACT NSXm 70kA TM16 3П Elink | 1 | 217.43 | 7034.1432 | C3 | 1 | Автоматичні вимикачі Compact NSX та NSb 630-1600А | 19CN-0A3
LV426501 | АВТ ВИМ COMPACT NSXm 70kA TM25 3П Elink | 1 | 217.43 | 7034.1432 | C3 | 1 | Автоматичні вимикачі Compact NSX та NSb 630-1600А | 19CN-0A3
LV426502 | АВТ ВИМ COMPACT NSXm 70kA TM32 3П Elink | 1 | 217.43 | 7034.1432 | C3 | 1 | Автоматичні вимикачі Compact NSX та NSb 630-1600А | 19CN-0A3
LV426503 | АВТ ВИМ COMPACT NSXm 70kA TM40 3П Elink | 1 | 217.43 | 7034.1432 | C3 | 1 | Автоматичні вимикачі Compact NSX та NSb 630-1600А | 19CN-0A3
LV426504 | АВТ ВИМ COMPACT NSXm 70kA TM50 3П Elink | 1 | 217.43 | 7034.1432 | C3 | 1 | Автоматичні вимикачі Compact NSX та NSb 630-1600А | 19CN-0A3
LV426505 | АВТ ВИМ COMPACT NSXm 70kA TM63 3П Elink | 1 | 217.43 | 7034.1432 | C3 | 1 | Автоматичні вимикачі Compact NSX та NSb 630-1600А | 19CN-0A3
LV426506 | АВТ ВИМ COMPACT NSXm 70kA TM80 3П Elink | 1 | 217.43 | 7034.1432 | C3 | 1 | Автоматичні вимикачі Compact NSX та NSb 630-1600А | 19CN-0A3
LV426507 | АВТ ВИМ COMPACT NSXm 70kA TM100 3П Elink | 1 | 217.43 | 7034.1432 | C3 | 1 | Автоматичні вимикачі Compact NSX та NSb 630-1600А | 19CN-0A3
LV426508 | АВТ ВИМ COMPACT NSXm 70kA TM125 3П Elink | 1 | 217.43 | 7034.1432 | C3 | 1 | Автоматичні вимикачі Compact NSX та NSb 630-1600А | 19CN-0A3
LV426509 | АВТ ВИМ COMPACT NSXm 70kA TM160 3П Elink | 1 | 217.43 | 7034.1432 | C3 | 1 | Автоматичні вимикачі Compact NSX та NSb 630-1600А | 19CN-0A3
LV426520 | АВТ ВИМ COMPACT NSXm 70kA TM16 4П Elink | 1 | 272.33 | 8810.2295 | C3 | 1 | Автоматичні вимикачі Compact NSX та NSb 630-1600А | 19CN-0A3
LV426521 | АВТ ВИМ COMPACT NSXm 70kA TM25 4П Elink | 1 | 272.33 | 8810.2295 | C3 | 1 | Автоматичні вимикачі Compact NSX та NSb 630-1600А | 19CN-0A3
LV426522 | АВТ ВИМ COMPACT NSXm 70kA TM32 4П Elink | 1 | 272.33 | 8810.2295 | C3 | 1 | Автоматичні вимикачі Compact NSX та NSb 630-1600А | 19CN-0A3
LV426523 | АВТ ВИМ COMPACT NSXm 70kA TM40 4П Elink | 1 | 272.33 | 8810.2295 | C3 | 1 | Автоматичні вимикачі Compact NSX та NSb 630-1600А | 19CN-0A3
LV426524 | АВТ ВИМ COMPACT NSXm 70kA TM50 4П Elink | 1 | 272.33 | 8810.2295 | C3 | 1 | Автоматичні вимикачі Compact NSX та NSb 630-1600А | 19CN-0A3
LV426525 | АВТ ВИМ COMPACT NSXm 70kA TM63 4П Elink | 1 | 272.33 | 8810.2295 | C3 | 1 | Автоматичні вимикачі Compact NSX та NSb 630-1600А | 19CN-0A3
LV426526 | АВТ ВИМ COMPACT NSXm 70kA TM80 4П Elink | 1 | 272.33 | 8810.2295 | C3 | 1 | Автоматичні вимикачі Compact NSX та NSb 630-1600А | 19CN-0A3
LV426527 | АВТ ВИМ COMPACT NSXm 70kA TM100 4П Elink | 1 | 272.33 | 8810.2295 | C3 | 1 | Автоматичні вимикачі Compact NSX та NSb 630-1600А | 19CN-0A3
LV426528 | АВТ ВИМ COMPACT NSXm 70kA TM125 4П Elink | 1 | 272.33 | 8810.2295 | C3 | 1 | Автоматичні вимикачі Compact NSX та NSb 630-1600А | 19CN-0A3
LV426529 | АВТ ВИМ COMPACT NSXm 70kA TM160 4П Elink | 1 | 272.33 | 8810.2295 | C3 | 1 | Автоматичні вимикачі Compact NSX та NSb 630-1600А | 19CN-0A3
LV426550 | АВТ ВИМ COMPACT NSXm 70kA TM16 3П Шин | 1 | 217.43 | 7034.1432 | C3 | 1 | Автоматичні вимикачі Compact NSX та NSb 630-1600А | 19CN-0A3
LV426551 | АВТ ВИМ COMPACT NSXm 70kA TM25 3П Шин | 1 | 217.43 | 7034.1432 | C3 | 1 | Автоматичні вимикачі Compact NSX та NSb 630-1600А | 19CN-0A3
LV426552 | АВТ ВИМ COMPACT NSXm 70kA TM32 3П Шин | 1 | 217.43 | 7034.1432 | C3 | 1 | Автоматичні вимикачі Compact NSX та NSb 630-1600А | 19CN-0A3
LV426553 | АВТ ВИМ COMPACT NSXm 70kA TM40 3П Шин | 1 | 217.43 | 7034.1432 | C3 | 1 | Автоматичні вимикачі Compact NSX та NSb 630-1600А | 19CN-0A3
LV426554 | АВТ ВИМ COMPACT NSXm 70kA TM50 3П Шин | 1 | 217.43 | 7034.1432 | C3 | 1 | Автоматичні вимикачі Compact NSX та NSb 630-1600А | 19CN-0A3
LV426555 | АВТ ВИМ COMPACT NSXm 70kA TM63 3П Шин | 1 | 217.43 | 7034.1432 | C3 | 1 | Автоматичні вимикачі Compact NSX та NSb 630-1600А | 19CN-0A3
LV426556 | АВТ ВИМ COMPACT NSXm 70kA TM80 3П Шин | 1 | 217.43 | 7034.1432 | C3 | 1 | Автоматичні вимикачі Compact NSX та NSb 630-1600А | 19CN-0A3
LV426557 | АВТ ВИМ COMPACT NSXm 70kA TM100 3П Шин | 1 | 217.43 | 7034.1432 | C3 | 1 | Автоматичні вимикачі Compact NSX та NSb 630-1600А | 19CN-0A3
LV426558 | АВТ ВИМ COMPACT NSXm 70kA TM125 3П Шин | 1 | 217.43 | 7034.1432 | C3 | 1 | Автоматичні вимикачі Compact NSX та NSb 630-1600А | 19CN-0A3
LV426559 | АВТ ВИМ COMPACT NSXm 70kA TM160 3П Шин | 1 | 217.43 | 7034.1432 | C3 | 1 | Автоматичні вимикачі Compact NSX та NSb 630-1600А | 19CN-0A3
LV426570 | АВТ ВИМ COMPACT NSXm 70kA TM16 4П Шин | 1 | 272.33 | 8810.2295 | C3 | 1 | Автоматичні вимикачі Compact NSX та NSb 630-1600А | 19CN-0A3
LV426571 | АВТ ВИМ COMPACT NSXm 70kA TM25 4П Шин | 1 | 272.33 | 8810.2295 | C3 | 1 | Автоматичні вимикачі Compact NSX та NSb 630-1600А | 19CN-0A3
LV426572 | АВТ ВИМ COMPACT NSXm 70kA TM32 4П Шин | 1 | 272.33 | 8810.2295 | C3 | 1 | Автоматичні вимикачі Compact NSX та NSb 630-1600А | 19CN-0A3
LV426573 | АВТ ВИМ COMPACT NSXm 70kA TM40 4П Шин | 1 | 272.33 | 8810.2295 | C3 | 1 | Автоматичні вимикачі Compact NSX та NSb 630-1600А | 19CN-0A3
LV426574 | АВТ ВИМ COMPACT NSXm 70kA TM50 4П Шин | 1 | 272.33 | 8810.2295 | C3 | 1 | Автоматичні вимикачі Compact NSX та NSb 630-1600А | 19CN-0A3
LV426575 | АВТ ВИМ COMPACT NSXm 70kA TM63 4П Шин | 1 | 272.33 | 8810.2295 | C3 | 1 | Автоматичні вимикачі Compact NSX та NSb 630-1600А | 19CN-0A3
LV426576 | АВТ ВИМ COMPACT NSXm 70kA TM80 4П Шин | 1 | 272.33 | 8810.2295 | C3 | 1 | Автоматичні вимикачі Compact NSX та NSb 630-1600А | 19CN-0A3
LV426577 | АВТ ВИМ COMPACT NSXm 70kA TM100 4П Шин | 1 | 272.33 | 8810.2295 | C3 | 1 | Автоматичні вимикачі Compact NSX та NSb 630-1600А | 19CN-0A3
LV426578 | АВТ ВИМ COMPACT NSXm 70kA TM125 4П Шин | 1 | 272.33 | 8810.2295 | C3 | 1 | Автоматичні вимикачі Compact NSX та NSb 630-1600А | 19CN-0A3
LV426579 | АВТ ВИМ COMPACT NSXm 70kA TM160 4П Шин | 1 | 272.33 | 8810.2295 | C3 | 1 | Автоматичні вимикачі Compact NSX та NSb 630-1600А | 19CN-0A3
LV426600 | ВИМ НАВ COMPACT NSXm 50NA 3П Elink | 1 | 183.32 | 5930.6403 | C3 | 1 | Автоматичні вимикачі Compact NSX та NSb 630-1600А | 19CN-0A3
LV426601 | ВИМ НАВ COMPACT NSXm 100NA 3П Elink | 1 | 195.68 | 6330.5024 | C3 | 1 | Автоматичні вимикачі Compact NSX та NSb 630-1600А | 19CN-0A3
LV426602 | ВИМ НАВ COMPACT NSXm 160NA 3П Elink | 1 | 199.55 | 6455.7019 | C3 | 1 | Автоматичні вимикачі Compact NSX та NSb 630-1600А | 19CN-0A3
LV426610 | ВИМ НАВ COMPACT NSXm 50NA 4П Elink | 1 | 228.72 | 7399.3893 | C3 | 1 | Автоматичні вимикачі Compact NSX та NSb 630-1600А | 19CN-0A3
LV426611 | ВИМ НАВ COMPACT NSXm 100NA 4П Elink | 1 | 231.32 | 7483.5027 | C3 | 1 | Автоматичні вимикачі Compact NSX та NSb 630-1600А | 19CN-0A3
LV426612 | ВИМ НАВ COMPACT NSXm 160NA 4П Elink | 1 | 236.85 | 7662.4054 | C3 | 1 | Автоматичні вимикачі Compact NSX та NSb 630-1600А | 19CN-0A3
LV426650 | ВИМ НАВ COMPACT NSXm 50NA 3П Шин | 1 | 183.32 | 5930.6403 | C3 | 1 | Автоматичні вимикачі Compact NSX та NSb 630-1600А | 19CN-0A3
LV426651 | ВИМ НАВ COMPACT NSXm 100NA 3П Шин | 1 | 195.68 | 6330.5024 | C3 | 1 | Автоматичні вимикачі Compact NSX та NSb 630-1600А | 19CN-0A3
LV426652 | ВИМ НАВ COMPACT NSXm 160NA 3П Шин | 1 | 199.55 | 6455.7019 | C3 | 1 | Автоматичні вимикачі Compact NSX та NSb 630-1600А | 19CN-0A3
LV426660 | ВИМ НАВ COMPACT NSXm 50NA 4П Шин | 1 | 228.72 | 7399.3893 | C3 | 1 | Автоматичні вимикачі Compact NSX та NSb 630-1600А | 19CN-0A3
LV426661 | ВИМ НАВ COMPACT NSXm 100NA 4П Шин | 1 | 231.32 | 7483.5027 | C3 | 1 | Автоматичні вимикачі Compact NSX та NSb 630-1600А | 19CN-0A3
LV426662 | ВИМ НАВ COMPACT NSXm 160NA 4П Шин | 1 | 236.85 | 7662.4054 | C3 | 1 | Автоматичні вимикачі Compact NSX та NSb 630-1600А | 19CN-0A3
LV426801 | НЕЗ РОЗЧ MN 24B AC/DC ДЛЯ COMPACT NSXm | 1 | 182.72 | 5911.2295 | C3 | 1 | Автоматичні вимикачі Compact NSX та NSb 630-1600А | 19CN-0A3
LV426802 | НЕЗ РОЗЧ MN 48B AC/DC ДЛЯ COMPACT NSXm | 1 | 182.72 | 5911.2295 | C3 | 1 | Автоматичні вимикачі Compact NSX та NSb 630-1600А | 19CN-0A3
LV426803 | НЕЗ РОЗЧ MN 110/125B AC/DC COMPACT NSXm | 1 | 182.72 | 5911.2295 | C3 | 1 | Автоматичні вимикачі Compact NSX та NSb 630-1600А | 19CN-0A3
LV426804 | НЕЗ РОЗЧ MN 220B AC ДЛЯ COMPACT NSXm | 1 | 182.72 | 5911.2295 | C3 | 1 | Автоматичні вимикачі Compact NSX та NSb 630-1600А | 19CN-0A3
LV426806 | НЕЗ РОЗЧ MN 380B AC ДЛЯ COMPACT NSXm | 1 | 182.72 | 5911.2295 | C3 | 1 | Автоматичні вимикачі Compact NSX та NSb 630-1600А | 19CN-0A3
LV426815 | НЕЗ РОЗЧ MN 250B DC ДЛЯ COMPACT NSXm | 1 | 182.72 | 5911.2295 | C3 | 1 | Автоматичні вимикачі Compact NSX та NSb 630-1600А | 19CN-0A3
LV426821 | РОЗЧ MN 24B AC/DC ДЛЯ COMPACT NSXm З ПР | 1 | 205.72 | 6655.3094 | C3 | 1 | Автоматичні вимикачі Compact NSX та NSb 630-1600А | 19CN-0A3
LV426822 | РОЗЧ MN 48B AC/DC ДЛЯ COMPACT NSXm З ПР | 1 | 205.72 | 6655.3094 | C3 | 1 | Автоматичні вимикачі Compact NSX та NSb 630-1600А | 19CN-0A3
LV426823 | РОЗЧ MN 110/125B AC/DC COMPACT NSXm З ПР | 1 | 205.72 | 6655.3094 | C3 | 1 | Автоматичні вимикачі Compact NSX та NSb 630-1600А | 19CN-0A3
LV426824 | РОЗЧ MN 220B AC ДЛЯ COMPACT NSXm З ПР | 1 | 205.72 | 6655.3094 | C3 | 1 | Автоматичні вимикачі Compact NSX та NSb 630-1600А | 19CN-0A3
LV426826 | РОЗЧ MN 380B AC ДЛЯ COMPACT NSXm З ПР | 1 | 205.72 | 6655.3094 | C3 | 1 | Автоматичні вимикачі Compact NSX та NSb 630-1600А | 19CN-0A3
LV426835 | РОЗЧ MN 250B DC ДЛЯ COMPACT NSXm З ПР | 1 | 205.72 | 6655.3094 | C3 | 1 | Автоматичні вимикачі Compact NSX та NSb 630-1600А | 19CN-0A3
LV426841 | НЕЗ РОЗЧ MX 24B AC/DC ДЛЯ COMPACT NSXm | 1 | 169.88 | 5495.8388 | C3 | 1 | Автоматичні вимикачі Compact NSX та NSb 630-1600А | 19CN-0A3
LV426842 | НЕЗ РОЗЧ MX 48B AC/DC ДЛЯ COMPACT NSXm | 1 | 169.88 | 5495.8388 | C3 | 1 | Автоматичні вимикачі Compact NSX та NSb 630-1600А | 19CN-0A3
LV426843 | НЕЗ РОЗЧ MX 110/125B AC/DC COMPACT NSXm | 1 | 169.88 | 5495.8388 | C3 | 1 | Автоматичні вимикачі Compact NSX та NSb 630-1600А | 19CN-0A3
LV426844 | НЕЗ РОЗЧ MX 220B AC/DC ДЛЯ COMPACT NSXm | 1 | 169.88 | 5495.8388 | C3 | 1 | Автоматичні вимикачі Compact NSX та NSb 630-1600А | 19CN-0A3
LV426846 | НЕЗ РОЗЧ MX 380B AC ДЛЯ COMPACT NSXm | 1 | 169.88 | 5495.8388 | C3 | 1 | Автоматичні вимикачі Compact NSX та NSb 630-1600А | 19CN-0A3
LV426861 | РОЗЧ MX 24B AC/DC ДЛЯ COMPACT NSXm З ПР | 1 | 192.28 | 6220.508 | C3 | 1 | Автоматичні вимикачі Compact NSX та NSb 630-1600А | 19CN-0A3
LV426862 | РОЗЧ MX 48B AC/DC ДЛЯ COMPACT NSXm З ПР | 1 | 192.28 | 6220.508 | C3 | 1 | Автоматичні вимикачі Compact NSX та NSb 630-1600А | 19CN-0A3
LV426863 | РОЗЧ MX 110/125B AC/DC COMPACT NSXm З ПР | 1 | 192.28 | 6220.508 | C3 | 1 | Автоматичні вимикачі Compact NSX та NSb 630-1600А | 19CN-0A3
LV426864 | РОЗЧ MX 220B AC/DC ДЛЯ COMPACT NSXm З ПР | 1 | 192.28 | 6220.508 | C3 | 1 | Автоматичні вимикачі Compact NSX та NSb 630-1600А | 19CN-0A3
LV426866 | РОЗЧ MX 380B AC ДЛЯ COMPACT NSXm З ПР | 1 | 192.28 | 6220.508 | C3 | 1 | Автоматичні вимикачі Compact NSX та NSb 630-1600А | 19CN-0A3
LV426905 | БЛОКУВ В ВВІМК/ВИМ СТАНІ COMPACT NSXm | 1 | 28 | 905.8364 | C3 | 1 | Автоматичні вимикачі Compact NSX та NSb 630-1600А | 19CN-0A3
LV426906 | БЛОКУВ В ВИМ СТАНІ COMPACT NSXm | 1 | 29.76 | 962.7747 | C3 | 1 | Автоматичні вимикачі Compact NSX та NSb 630-1600А | 19CN-0A3
LV426912 | ДОВГ КЛЕМН ЗАГЛ ДЛЯ COMPACT NSXm 3P | 1 | 8.04 | 260.1045 | C3 | 1 | Автоматичні вимикачі Compact NSX та NSb 630-1600А | 19CN-0A3
LV426913 | ДОВГ КЛЕМН ЗАГЛ ДЛЯ COMPACT NSXm 4P | 1 | 18.6 | 601.7342 | C3 | 1 | Автоматичні вимикачі Compact NSX та NSb 630-1600А | 19CN-0A3
LV426920 | МІЖПОЛ ПЕРЕГ ДЛЯ COMPACT NSXm 6ШТ | 1 | 6.4 | 207.0483 | C3 | 1 | Автоматичні вимикачі Compact NSX та NSb 630-1600А | 19CN-0A3
LV426922 | ЗАДН ІЗОЛ ЕКРАН ДЛЯ COMPACT NSXm 3P | 1 | 9.88 | 319.6308 | C3 | 1 | Автоматичні вимикачі Compact NSX та NSb 630-1600А | 19CN-0A3
LV426923 | ЗАДН ІЗОЛ ЕКРАН ДЛЯ COMPACT NSXm 4P | 1 | 13.52 | 437.3896 | C3 | 1 | Автоматичні вимикачі Compact NSX та NSb 630-1600А | 19CN-0A3
LV426930 | ЧОРН ПОВ РУК COMPACT NSXm | 1 | 48.48 | 1568.391 | C3 | 1 | Автоматичні вимикачі Compact NSX та NSb 630-1600А | 19CN-0A3
LV426931 | ЧЕРВ ПОВ РУК COMPACT NSXm | 1 | 86.2 | 2788.6821 | C3 | 1 | Автоматичні вимикачі Compact NSX та NSb 630-1600А | 19CN-0A3
LV426932 | ЧОРН ВИНОСН ПОВ РУК COMPACT NSXm IP54 | 1 | 64.28 | 2079.5416 | C3 | 1 | Автоматичні вимикачі Compact NSX та NSb 630-1600А | 19CN-0A3
LV426933 | ЧЕРВ ВИНОСН ПОВ РУК COMPACT NSXm IP54 | 1 | 64.28 | 2079.5416 | C3 | 1 | Автоматичні вимикачі Compact NSX та NSb 630-1600А | 19CN-0A3
LV426934 | ЧЕРВ ВИНОСН ПОВ РУК COMPACT NSXm IP65 | 1 | 64.28 | 2079.5416 | C3 | 1 | Автоматичні вимикачі Compact NSX та NSb 630-1600А | 19CN-0A3
LV426935 | БОК ЧОРН ВИНОСН ПОВ РУК COMPACT NSXmIP54 | 1 | 98.92 | 3200.1906 | C3 | 1 | Автоматичні вимикачі Compact NSX та NSb 630-1600А | 19CN-0A3
LV426936 | БОК ЧЕРВ ВИНОСН ПОВ РУК COMPACT NSXmIP54 | 1 | 98.92 | 3200.1906 | C3 | 1 | Автоматичні вимикачі Compact NSX та NSb 630-1600А | 19CN-0A3
LV426937 | ЕЛЕМ КЕРУВ ВСТ НА ДВЕРІ ДЛЯ COMPACT NSXm | 1 | 32.8 | 1061.1226 | C3 | 1 | Автоматичні вимикачі Compact NSX та NSb 630-1600А | 19CN-0A3
LV426940 | РОЗШ ПОЛЮСІВ 27->35 ДЛЯ COMPACT NSXm 3P | 1 | 12.68 | 410.2145 | C3 | 1 | Автоматичні вимикачі Compact NSX та NSb 630-1600А | 19CN-0A3
LV426941 | РОЗШ ПОЛЮСІВ 27->35 ДЛЯ COMPACT NSXm 4P | 1 | 17.44 | 564.2067 | C3 | 1 | Автоматичні вимикачі Compact NSX та NSb 630-1600А | 19CN-0A3
LV426946 | ЗАПАСН ПЕРЕДНЯ КРИШКА COMPACT NSXm 3P TM | 1 | 11.72 | 379.1572 | C3 | 1 | Автоматичні вимикачі Compact NSX та NSb 630-1600А | 19CN-0A3
LV426947 | ЗАПАСН ПЕРЕДНЯ КРИШКА COMPACT NSXm 4P TM | 1 | 12.2 | 394.6859 | C3 | 1 | Автоматичні вимикачі Compact NSX та NSb 630-1600А | 19CN-0A3
LV426950 | КОНТАКТ СТАНУ OF/SD COMPACT NSXm | 1 | 14.76 | 477.5052 | C3 | 1 | Автоматичні вимикачі Compact NSX та NSb 630-1600А | 19CN-0A3
LV426951 | КОНТАКТ СТАНУ OF COMPACT NSXm З ПР | 1 | 15.76 | 509.8565 | C3 | 1 | Автоматичні вимикачі Compact NSX та NSb 630-1600А | 19CN-0A3
LV426952 | КОНТАКТ СТАНУ SD COMPACT NSXm З ПР | 1 | 15.76 | 509.8565 | C3 | 1 | Автоматичні вимикачі Compact NSX та NSb 630-1600А | 19CN-0A3
LV426960 | КЛЕМИ ГАЙКА+ ГВИНТ ДЛЯ COMPACT NSXm 3 ШТ | 1 | 13.08 | 423.155 | C3 | 1 | Автоматичні вимикачі Compact NSX та NSb 630-1600А | 19CN-0A3
LV426961 | КЛЕМИ ГАЙКА+ ГВИНТ ДЛЯ COMPACT NSXm 4 ШТ | 1 | 15.36 | 496.916 | C3 | 1 | Автоматичні вимикачі Compact NSX та NSb 630-1600А | 19CN-0A3
LV426966 | КЛЕМИ ДЛЯ КАБ 2.5-70ММ COMPACT NSXm 2 ШТ | 1 | 5.72 | 185.0494 | C3 | 1 | Автоматичні вимикачі Compact NSX та NSb 630-1600А | 19CN-0A3
LV426967 | КЛЕМИ ДЛЯ КАБ 2.5-70ММ COMPACT NSXm 3 ШТ | 1 | 6.72 | 217.4007 | C3 | 1 | Автоматичні вимикачі Compact NSX та NSb 630-1600А | 19CN-0A3
LV426970 | EVERLINK КЛЕМИ +К_ПРОВ COMPACT NSXm 3 ШТ | 1 | 15.56 | 503.3862 | C3 | 1 | Автоматичні вимикачі Compact NSX та NSb 630-1600А | 19CN-0A3
LV426971 | EVERLINK КЛЕМИ +К_ПРОВ COMPACT NSXm 4 ШТ | 1 | 17.56 | 568.0888 | C3 | 1 | Автоматичні вимикачі Compact NSX та NSb 630-1600А | 19CN-0A3
LV426978 | КАБ НАКІНЕЧН 70ММ2 ЖК / 50ММ2 ГК 3ШТ CU | 1 | 17.48 | 565.5007 | C3 | 1 | Автоматичні вимикачі Compact NSX та NSb 630-1600А | 19CN-0A3
LV426979 | КАБ НАКІНЕЧН 70ММ2 ЖК / 50ММ2 ГК 4ШТ CU | 1 | 21.96 | 710.4345 | C3 | 1 | Автоматичні вимикачі Compact NSX та NSb 630-1600А | 19CN-0A3
LV426980 | КАБ НАКІНЕЧН 95ММ2 ЖК / 70ММ2 ГК 3ШТ CU | 1 | 20.28 | 656.0844 | C3 | 1 | Автоматичні вимикачі Compact NSX та NSb 630-1600А | 19CN-0A3
LV426981 | КАБ НАКІНЕЧН 95ММ2 ЖК / 70ММ2 ГК 4ШТ CU | 1 | 24.52 | 793.2539 | C3 | 1 | Автоматичні вимикачі Compact NSX та NSb 630-1600А | 19CN-0A3
LV426982 | КАБ НАКІНЕЧН 120ММ2 ЖК / 70ММ2 ГК 3ШТ CU | 1 | 26.12 | 845.016 | C3 | 1 | Автоматичні вимикачі Compact NSX та NSb 630-1600А | 19CN-0A3
LV426983 | КАБ НАКІНЕЧН 120ММ2 ЖК / 70ММ2 ГК 4ШТ CU | 1 | 32.32 | 1045.594 | C3 | 1 | Автоматичні вимикачі Compact NSX та NSb 630-1600А | 19CN-0A3
LV426984 | КАБ НАКІНЕЧН 95ММ2 ЖК 3ШТ AL | 1 | 61.48 | 1988.9579 | C3 | 1 | Автоматичні вимикачі Compact NSX та NSb 630-1600А | 19CN-0A3
LV426985 | КАБ НАКІНЕЧН 95ММ2 ЖК 4ШТ AL | 1 | 79.44 | 2569.9873 | C3 | 1 | Автоматичні вимикачі Compact NSX та NSb 630-1600А | 19CN-0A3
LV426990 | ЗРИВН ГВИНТ 9НМ COMPACT NSXm 6 ШТ | 1 | 19.64 | 635.3795 | C3 | 1 | Автоматичні вимикачі Compact NSX та NSb 630-1600А | 19CN-0A3
LV426991 | ЗРИВН ГВИНТ 9НМ COMPACT NSXm 8 ШТ | 1 | 25.04 | 810.0766 | C3 | 1 | Автоматичні вимикачі Compact NSX та NSb 630-1600А | 19CN-0A3
LV426992 | ЗРИВН ГВИНТ 5НМ COMPACT NSXm 6 ШТ | 1 | 21.56 | 697.494 | C3 | 1 | Автоматичні вимикачі Compact NSX та NSb 630-1600А | 19CN-0A3
LV426993 | ЗРИВН ГВИНТ 5НМ COMPACT NSXm 8 ШТ | 1 | 27.68 | 895.484 | C3 | 1 | Автоматичні вимикачі Compact NSX та NSb 630-1600А | 19CN-0A3
LV428941 | ВИНОСН.РУКОЯТКА (INS40-INS160) | 1 | 20.69 | 669.3484 | C3 | 1 | Вимикачі навантаження Compact INS/INV | 19CN-0B5
LV428942 | Ч/Ж.ВИНОСН.РУКОЯТКА (INS40-INS160) | 1 | 22.76 | 736.3156 | C3 | 1 | Вимикачі навантаження Compact INS/INV | 19CN-0B5
LV429003 | АВТ.ВИМ.БЕЗ РОЗЧІП 3P NSX100F | 1 | 76.87 | 2486.8444 | C3 | 1 | Автоматичні вимикачі Compact NSX та NSb 630-1600А | 19CN-0A3
LV429004 | АВТ.ВИМ.БЕЗ РОЗЧІП 3P NSX100H | 1 | 112.17 | 3628.8453 | C3 | 1 | Автоматичні вимикачі Compact NSX та NSb 630-1600А | 19CN-0A3
LV429005 | АВТ.ВИМ.БЕЗ РОЗЧІП 3P NSX100L | 1 | 284.22 | 9194.8865 | C3 | 1 | Автоматичні вимикачі Compact NSX та NSb 630-1600А | 19CN-0A3
LV429006 | АВТ.ВИМ.БЕЗ РОЗЧІП 3P NSX100N | 1 | 92.39 | 2988.9366 | C3 | 1 | Автоматичні вимикачі Compact NSX та NSb 630-1600А | 19CN-0A3
LV429008 | АВТ.ВИМ.БЕЗ РОЗЧІП 4P NSX100F | 1 | 108.65 | 3514.9687 | C3 | 1 | Автоматичні вимикачі Compact NSX та NSb 630-1600А | 19CN-0A3
LV429009 | АВТ.ВИМ.БЕЗ РОЗЧІП 4P NSX100H | 1 | 159.08 | 5146.4448 | C3 | 1 | Автоматичні вимикачі Compact NSX та NSb 630-1600А | 19CN-0A3
LV429010 | АВТ.ВИМ.БЕЗ РОЗЧІП 4P NSX100L | 1 | 366.05 | 11842.1934 | C3 | 1 | Автоматичні вимикачі Compact NSX та NSb 630-1600А | 19CN-0A3
LV429011 | АВТ.ВИМ.БЕЗ РОЗЧІП 4P NSX100N | 1 | 127.5 | 4124.7908 | C3 | 1 | Автоматичні вимикачі Compact NSX та NSb 630-1600А | 19CN-0A3
LV429018 | АВТ.ВИМ.БЕЗ РОЗЧІП 3P NSX100S | 1 | 228.96 | 7407.1536 | C3 | 1 | Автоматичні вимикачі Compact NSX та NSb 630-1600А | 19CN-0A3
LV429019 | АВТ.ВИМ.БЕЗ РОЗЧІП 4P NSX100S | 1 | 260.45 | 8425.8961 | C3 | 1 | Автоматичні вимикачі Compact NSX та NSb 630-1600А | 19CN-0A3
LV429030 | РОЗЧ-Ч 3P3D TM100D ДЛЯ NSX100 | 1 | 51.23 | 1657.3571 | C3 | 1 | Автоматичні вимикачі Compact NSX та NSb 630-1600А | 19CN-0A3
LV429031 | РОЗЧ-Ч 3P3D TM80D ДЛЯ NSX100 | 1 | 51.23 | 1657.3571 | C3 | 1 | Автоматичні вимикачі Compact NSX та NSb 630-1600А | 19CN-0A3
LV429032 | РОЗЧ-Ч 3P3D TM63D ДЛЯ NSX100-250 | 1 | 39.49 | 1277.5528 | C3 | 1 | Автоматичні вимикачі Compact NSX та NSb 630-1600А | 19CN-0A3
LV429033 | РОЗЧ-Ч 3P3D TM50D ДЛЯ NSX100-250 | 1 | 39.49 | 1277.5528 | C3 | 1 | Автоматичні вимикачі Compact NSX та NSb 630-1600А | 19CN-0A3
LV429034 | РОЗЧ-Ч 3P3D TM40D ДЛЯ NSX100-250 | 1 | 39.49 | 1277.5528 | C3 | 1 | Автоматичні вимикачі Compact NSX та NSb 630-1600А | 19CN-0A3
LV429035 | РОЗЧ-Ч 3P3D TM32D ДЛЯ NSX100-250 | 1 | 39.49 | 1277.5528 | C3 | 1 | Автоматичні вимикачі Compact NSX та NSb 630-1600А | 19CN-0A3
LV429036 | РОЗЧ-Ч 3P3D TM25D ДЛЯ NSX100-250 | 1 | 39.49 | 1277.5528 | C3 | 1 | Автоматичні вимикачі Compact NSX та NSb 630-1600А | 19CN-0A3
LV429037 | РОЗЧ-Ч 3P3D TM16D ДЛЯ NSX100-250 | 1 | 39.49 | 1277.5528 | C3 | 1 | Автоматичні вимикачі Compact NSX та NSb 630-1600А | 19CN-0A3
LV429040 | РОЗЧ-Ч 4P3D TM100D ДЛЯ NSX100 | 1 | 58.38 | 1888.6689 | C3 | 1 | Автоматичні вимикачі Compact NSX та NSb 630-1600А | 19CN-0A3
LV429041 | РОЗЧ-Ч 4P3D TM80D ДЛЯ NSX100 | 1 | 58.38 | 1888.6689 | C3 | 1 | Автоматичні вимикачі Compact NSX та NSb 630-1600А | 19CN-0A3
LV429042 | РОЗЧ-Ч 4P3D TM63D ДЛЯ NSX100-250 | 1 | 41.64 | 1347.1081 | C3 | 1 | Автоматичні вимикачі Compact NSX та NSb 630-1600А | 19CN-0A3
LV429043 | РОЗЧ-Ч 4P3D TM50D ДЛЯ NSX100-250 | 1 | 41.64 | 1347.1081 | C3 | 1 | Автоматичні вимикачі Compact NSX та NSb 630-1600А | 19CN-0A3
LV429044 | РОЗЧ-Ч 4P3D TM40D ДЛЯ NSX100-250 | 1 | 41.64 | 1347.1081 | C3 | 1 | Автоматичні вимикачі Compact NSX та NSb 630-1600А | 19CN-0A3
LV429045 | РОЗЧ-Ч 4P3D TM32D ДЛЯ NSX100-250 | 1 | 41.64 | 1347.1081 | C3 | 1 | Автоматичні вимикачі Compact NSX та NSb 630-1600А | 19CN-0A3
LV429046 | РОЗЧ-Ч 4P3D TM25D ДЛЯ NSX100-250 | 1 | 41.64 | 1347.1081 | C3 | 1 | Автоматичні вимикачі Compact NSX та NSb 630-1600А | 19CN-0A3
LV429047 | РОЗЧ-Ч 4P3D TM16D ДЛЯ NSX100-250 | 1 | 41.64 | 1347.1081 | C3 | 1 | Автоматичні вимикачі Compact NSX та NSb 630-1600А | 19CN-0A3
LV429050 | РОЗЧ-Ч 4P4D TM100D ДЛЯ NSX100 | 1 | 72.34 | 2340.293 | C3 | 1 | Автоматичні вимикачі Compact NSX та NSb 630-1600А | 19CN-0A3
LV429051 | РОЗЧ-Ч 4P4D TM80D ДЛЯ NSX100 | 1 | 72.34 | 2340.293 | C3 | 1 | Автоматичні вимикачі Compact NSX та NSb 630-1600А | 19CN-0A3
LV429052 | РОЗЧ-Ч 4P4D TM63D ДЛЯ NSX100-250 | 1 | 54.29 | 1756.3521 | C3 | 1 | Автоматичні вимикачі Compact NSX та NSb 630-1600А | 19CN-0A3
LV429053 | РОЗЧ-Ч 4P4D TM50D ДЛЯ NSX100-250 | 1 | 54.29 | 1756.3521 | C3 | 1 | Автоматичні вимикачі Compact NSX та NSb 630-1600А | 19CN-0A3
LV429054 | РОЗЧ-Ч 4P4D TM40D ДЛЯ NSX100-250 | 1 | 54.29 | 1756.3521 | C3 | 1 | Автоматичні вимикачі Compact NSX та NSb 630-1600А | 19CN-0A3
LV429055 | РОЗЧ-Ч 4P4D TM32D ДЛЯ NSX100-250 | 1 | 54.29 | 1756.3521 | C3 | 1 | Автоматичні вимикачі Compact NSX та NSb 630-1600А | 19CN-0A3
LV429056 | РОЗЧ-Ч 4P4D TM25D ДЛЯ NSX100-250 | 1 | 59.72 | 1932.0196 | C3 | 1 | Автоматичні вимикачі Compact NSX та NSb 630-1600А | 19CN-0A3
LV429057 | РОЗЧ-Ч 4P4D TM16D ДЛЯ NSX100-250 | 1 | 54.29 | 1756.3521 | C3 | 1 | Автоматичні вимикачі Compact NSX та NSb 630-1600А | 19CN-0A3
LV429070 | РОЗЧ-Ч 3P3D MICR2.2 100A ДЛЯ NSX100-250 | 1 | 142.47 | 4609.0897 | C3 | 1 | Автоматичні вимикачі Compact NSX та NSb 630-1600А | 19CN-0A3
LV429072 | РОЗЧ-Ч 3P3D MICR2.2 40A ДЛЯ NSX100-250 | 1 | 186.41 | 6030.6058 | C3 | 1 | Автоматичні вимикачі Compact NSX та NSb 630-1600А | 19CN-0A3
LV429075 | РОЗ-Ч 3P3D MICR2.2G 100A ДЛЯ NSX100-250 | 1 | 142.47 | 4609.0897 | C3 | 1 | Автоматичні вимикачі Compact NSX та NSb 630-1600А | 19CN-0A3
LV429076 | РОЗЧ-Ч 3P3D MICR2.2G 40A ДЛЯ NSX100-250 | 1 | 186.41 | 6030.6058 | C3 | 1 | Автоматичні вимикачі Compact NSX та NSb 630-1600А | 19CN-0A3
LV429080 | РОЗЧ-Ч 4P4D MICR2.2 100A ДЛЯ NSX100-250 | 1 | 181.47 | 5870.7904 | C3 | 1 | Автоматичні вимикачі Compact NSX та NSb 630-1600А | 19CN-0A3
LV429082 | РОЗЧ-Ч 4P4D MICR2.2 40A ДЛЯ NSX100-250 | 1 | 211.99 | 6858.1521 | C3 | 1 | Автоматичні вимикачі Compact NSX та NSb 630-1600А | 19CN-0A3
LV429085 | РОЗ-Ч 4P4D MICR2.2G 100A ДЛЯ NSX100-250 | 1 | 181.47 | 5870.7904 | C3 | 1 | Автоматичні вимикачі Compact NSX та NSb 630-1600А | 19CN-0A3
LV429086 | РОЗЧ-Ч 4P4D MICR2.2G 40A ДЛЯ NSX100-250 | 1 | 211.99 | 6858.1521 | C3 | 1 | Автоматичні вимикачі Compact NSX та NSb 630-1600А | 19CN-0A3
LV429090 | РОЗ-Ч 3P3D MICR5.2А 100A ДЛЯ NSX100-250 | 1 | 457.57 | 14802.9843 | C3 | 1 | Автоматичні вимикачі Compact NSX та NSb 630-1600А | 19CN-0A3
LV429091 | РОЗЧ-Ч 3P3D MICR5.2А 40A ДЛЯ NSX100-250 | 1 | 457.57 | 14802.9843 | C3 | 1 | Автоматичні вимикачі Compact NSX та NSb 630-1600А | 19CN-0A3
LV429095 | РОЗ-Ч 3P3D MICR5.2E 100A ДЛЯ NSX100-250 | 1 | 532.67 | 17232.567 | C3 | 1 | Автоматичні вимикачі Compact NSX та NSb 630-1600А | 19CN-0A3
LV429096 | РОЗЧ-Ч 3P3D MICR5.2E 40A ДЛЯ NSX100-250 | 1 | 532.67 | 17232.567 | C3 | 1 | Автоматичні вимикачі Compact NSX та NSb 630-1600А | 19CN-0A3
LV429100 | РОЗ-Ч 4P4D MICR5.2А 100A ДЛЯ NSX100-250 | 1 | 487.84 | 15782.2582 | C3 | 1 | Автоматичні вимикачі Compact NSX та NSb 630-1600А | 19CN-0A3
LV429101 | РОЗЧ-Ч 4P4D MICR5.2А 40A ДЛЯ NSX100-250 | 1 | 487.84 | 15782.2582 | C3 | 1 | Автоматичні вимикачі Compact NSX та NSb 630-1600А | 19CN-0A3
LV429105 | РОЗ-Ч 4P4D MICR5.2E 100A ДЛЯ NSX100-250 | 1 | 561.04 | 18150.3734 | C3 | 1 | Автоматичні вимикачі Compact NSX та NSb 630-1600А | 19CN-0A3
LV429106 | РОЗЧ-Ч 4P4D MICR5.2E 40A ДЛЯ NSX100-250 | 1 | 561.04 | 18150.3734 | C3 | 1 | Автоматичні вимикачі Compact NSX та NSb 630-1600А | 19CN-0A3
LV429110 | РОЗ-Ч 3P3D MICR6.2A 100A ДЛЯ NSX100-250 | 1 | 538.58 | 17423.7632 | C3 | 1 | Автоматичні вимикачі Compact NSX та NSb 630-1600А | 19CN-0A3
LV429111 | РОЗЧ-Ч 3P3D MICR6.2A 40A ДЛЯ NSX100-250 | 1 | 538.58 | 17423.7632 | C3 | 1 | Автоматичні вимикачі Compact NSX та NSb 630-1600А | 19CN-0A3
LV429115 | РОЗ-Ч 3P3D MICR6.2E 100A ДЛЯ NSX100-250 | 1 | 608.6 | 19689.0012 | C3 | 1 | Автоматичні вимикачі Compact NSX та NSb 630-1600А | 19CN-0A3
LV429116 | РОЗЧ-Ч 3P3D MICR6.2E 40A ДЛЯ NSX100-250 | 1 | 608.6 | 19689.0012 | C3 | 1 | Автоматичні вимикачі Compact NSX та NSb 630-1600А | 19CN-0A3
LV429120 | РОЗЧ-Ч 3P3D MA100 ДЛЯ NSX100-250 | 1 | 79.62 | 2575.8105 | C3 | 1 | Автоматичні вимикачі Compact NSX та NSb 630-1600А | 19CN-0A3
LV429121 | РОЗЧ-Ч 3P3D MA50 ДЛЯ NSX100-250 | 1 | 79.62 | 2575.8105 | C3 | 1 | Автоматичні вимикачі Compact NSX та NSb 630-1600А | 19CN-0A3
LV429122 | РОЗЧ-Ч 3P3D MA25 ДЛЯ NSX100-250 | 1 | 79.62 | 2575.8105 | C3 | 1 | Автоматичні вимикачі Compact NSX та NSb 630-1600А | 19CN-0A3
LV429123 | РОЗЧ-Ч 3P3D MA12.5 ДЛЯ NSX100-250 | 1 | 79.62 | 2575.8105 | C3 | 1 | Автоматичні вимикачі Compact NSX та NSb 630-1600А | 19CN-0A3
LV429124 | РОЗЧ-Ч 3P3D MA6.3 ДЛЯ NSX100-250 | 1 | 87.59 | 2833.6504 | C3 | 1 | Автоматичні вимикачі Compact NSX та NSb 630-1600А | 19CN-0A3
LV429125 | РОЗЧ-Ч 3P3D MA2.5 ДЛЯ NSX100-250 | 1 | 79.62 | 2575.8105 | C3 | 1 | Автоматичні вимикачі Compact NSX та NSb 630-1600А | 19CN-0A3
LV429130 | РОЗЧ-Ч 4P3D MA100 ДЛЯ NSX100-250 | 1 | 91.2 | 2950.4386 | C3 | 1 | Автоматичні вимикачі Compact NSX та NSb 630-1600А | 19CN-0A3
LV429135 | РОЗ-Ч 4P4D MICR6.2A 100A ДЛЯ NSX100-250 | 1 | 578.66 | 18720.4033 | C3 | 1 | Автоматичні вимикачі Compact NSX та NSb 630-1600А | 19CN-0A3
LV429136 | РОЗЧ-Ч 4P4D MICR6.2A 40A ДЛЯ NSX100-250 | 1 | 578.66 | 18720.4033 | C3 | 1 | Автоматичні вимикачі Compact NSX та NSb 630-1600А | 19CN-0A3
LV429140 | РОЗ-Ч 4P4D MICR6.2E 100A ДЛЯ NSX100-250 | 1 | 648.68 | 20985.6413 | C3 | 1 | Автоматичні вимикачі Compact NSX та NSb 630-1600А | 19CN-0A3
LV429141 | РОЗЧ-Ч 4P4D MICR6.2E 40A ДЛЯ NSX100-250 | 1 | 648.68 | 20985.6413 | C3 | 1 | Автоматичні вимикачі Compact NSX та NSb 630-1600А | 19CN-0A3
LV429152 | РОЗЧ-Ч 3P3D TM63G ДЛЯ NSX100-250 | 1 | 57.55 | 1861.8173 | C3 | 1 | Автоматичні вимикачі Compact NSX та NSb 630-1600А | 19CN-0A3
LV429153 | РОЗЧ-Ч 3P3D TM40G ДЛЯ NSX100-250 | 1 | 57.55 | 1861.8173 | C3 | 1 | Автоматичні вимикачі Compact NSX та NSb 630-1600А | 19CN-0A3
LV429154 | РОЗЧ-Ч 3P3D TM25G ДЛЯ NSX100-250 | 1 | 57.55 | 1861.8173 | C3 | 1 | Автоматичні вимикачі Compact NSX та NSb 630-1600А | 19CN-0A3
LV429155 | РОЗЧ-Ч 3P3D TM16G ДЛЯ NSX100-250 | 1 | 57.55 | 1861.8173 | C3 | 1 | Автоматичні вимикачі Compact NSX та NSb 630-1600А | 19CN-0A3
LV429162 | РОЗЧ-Ч 4P4D TM63G ДЛЯ NSX100-250 | 1 | 81.45 | 2635.0134 | C3 | 1 | Автоматичні вимикачі Compact NSX та NSb 630-1600А | 19CN-0A3
LV429163 | РОЗЧ-Ч 4P4D TM40G ДЛЯ NSX100-250 | 1 | 81.45 | 2635.0134 | C3 | 1 | Автоматичні вимикачі Compact NSX та NSb 630-1600А | 19CN-0A3
LV429164 | РОЗЧ-Ч 4P4D TM25G ДЛЯ NSX100-250 | 1 | 81.45 | 2635.0134 | C3 | 1 | Автоматичні вимикачі Compact NSX та NSb 630-1600А | 19CN-0A3
LV429165 | РОЗЧ-Ч 4P4D TM16G ДЛЯ NSX100-250 | 1 | 81.45 | 2635.0134 | C3 | 1 | Автоматичні вимикачі Compact NSX та NSb 630-1600А | 19CN-0A3
LV429170 | РОЗ-Ч 3P3D MICR2.2M 100A ДЛЯ NSX100-250 | 1 | 156.72 | 5070.0957 | C3 | 1 | Автоматичні вимикачі Compact NSX та NSb 630-1600А | 19CN-0A3
LV429172 | РОЗЧ-Ч 3P3D MICR2.2M 50A ДЛЯ NSX100-250 | 1 | 233.02 | 7538.4999 | C3 | 1 | Автоматичні вимикачі Compact NSX та NSb 630-1600А | 19CN-0A3
LV429174 | РОЗЧ-Ч 3P3D MICR2.2M 25A ДЛЯ NSX100-250 | 1 | 223.7 | 7236.9858 | C3 | 1 | Автоматичні вимикачі Compact NSX та NSb 630-1600А | 19CN-0A3
LV429180 | РОЗ-Ч 3P3D MICR6.2 M 80A ДЛЯ NSX100-250 | 1 | 525.88 | 17012.9016 | C3 | 1 | Автоматичні вимикачі Compact NSX та NSb 630-1600А | 19CN-0A3
LV429182 | РОЗ-Ч 3P3D MICR6.2 M 50A ДЛЯ NSX100-250 | 1 | 525.88 | 17012.9016 | C3 | 1 | Автоматичні вимикачі Compact NSX та NSb 630-1600А | 19CN-0A3
LV429184 | РОЗ-Ч 3P3D MICR6.2 M 25A ДЛЯ NSX100-250 | 1 | 525.88 | 17012.9016 | C3 | 1 | Автоматичні вимикачі Compact NSX та NSb 630-1600А | 19CN-0A3
LV429201 | НЕАВТ РОЗЧ 3P NA ДЛЯ ВИМ-РОЗ. NSX100 | 1 | 32.78 | 1060.4756 | C3 | 1 | Автоматичні вимикачі Compact NSX та NSb 630-1600А | 19CN-0A3
LV429202 | НЕАВТ РОЗЧ 4P NA ДЛЯ ВИМ-РОЗ. NSX100 | 1 | 52.3 | 1691.973 | C3 | 1 | Автоматичні вимикачі Compact NSX та NSb 630-1600А | 19CN-0A3
LV429210 | БЛ ПЗВ 3P ~200-440В VIGIMH NSX100/160 | 1 | 303.22 | 9809.5612 | C3 | 1 | Автоматичні вимикачі Compact NSX та NSb 630-1600А | 19CN-0A3
LV429211 | БЛ ПЗВ 4P ~200-440В VIGIMH NSX100/160 | 1 | 306.81 | 9925.7024 | C3 | 1 | Автоматичні вимикачі Compact NSX та NSb 630-1600А | 19CN-0A3
LV429212 | БЛ ПЗВ 3P ~200-440В VIGIME NSX100/160 | 1 | 212.15 | 6863.3283 | C3 | 1 | Автоматичні вимикачі Compact NSX та NSb 630-1600А | 19CN-0A3
LV429213 | БЛ ПЗВ 4P ~200-440В VIGIME NSX100/160 | 1 | 214.88 | 6951.6473 | C3 | 1 | Автоматичні вимикачі Compact NSX та NSb 630-1600А | 19CN-0A3
LV429214 | ПІД'ЄД-НЯ 4P БЛОКУ VIGI НА 3P NSX100-250 | 1 | 31.44 | 1017.1249 | C3 | 1 | Автоматичні вимикачі Compact NSX та NSb 630-1600А | 19CN-0A3
LV429215 | БЛ ПЗВ 3P ~440-550В VIGIMH NSX100/160 | 1 | 303.22 | 9809.5612 | C3 | 1 | Автоматичні вимикачі Compact NSX та NSb 630-1600А | 19CN-0A3
LV429216 | БЛ ПЗВ 4P ~440-550В VIGIMH NSX100/160 | 1 | 306.81 | 9925.7024 | C3 | 1 | Автоматичні вимикачі Compact NSX та NSb 630-1600А | 19CN-0A3
LV429218 | 3 АЛ.КЛЕМИ 2К+ПЕР-КИ INV/INS NSX100-250 | 1 | 37.49 | 1212.8502 | C3 | 1 | Автоматичні вимикачі Compact NSX та NSb 630-1600А | 19CN-0A3
LV429219 | 4 АЛ.КЛЕМИ 2К+ПЕР-КИ INV/INS NSX100-250 | 1 | 48.98 | 1584.5667 | C3 | 1 | Автоматичні вимикачі Compact NSX та NSb 630-1600А | 19CN-0A3
LV429221 | 3 ПОДВ КУТ ПЛАСТ+ПЕР INV/INS NSX100-250 | 1 | 10.82 | 350.0411 | C3 | 1 | Автоматичні вимикачі Compact NSX та NSb 630-1600А | 19CN-0A3
LV429222 | 4 ПОДВ КУТ ПЛАСТ+ПЕР INV/INS NSX100-250 | 1 | 14.05 | 454.5358 | C3 | 1 | Автоматичні вимикачі Compact NSX та NSb 630-1600А | 19CN-0A3
LV429223 | 3 КОН ПЛАСТ 45°+ПЕР INV/INS NSX100-250 | 1 | 9.65 | 312.19 | C3 | 1 | Автоматичні вимикачі Compact NSX та NSb 630-1600А | 19CN-0A3
LV429224 | 4 КОН ПЛАСТ 45°+ПЕР INV/INS NSX100-250 | 1 | 12.89 | 417.0083 | C3 | 1 | Автоматичні вимикачі Compact NSX та NSb 630-1600А | 19CN-0A3
LV429226 | МАРКУВАЛЬНІ ЕТИКЕТКИ (К-Т 10ШТ.) | 1 | 16.55 | 535.414 | C3 | 1 | Автоматичні вимикачі Compact NSX та NSb 630-1600А | 19CN-0A3
LV429227 | 3 АЛ.КЛЕМИ 1КАБ ДЛЯ INV/INS NSX100-250 | 1 | 22.82 | 738.2567 | C3 | 1 | Автоматичні вимикачі Compact NSX та NSb 630-1600А | 19CN-0A3
LV429228 | 4 АЛ.КЛЕМИ 1КАБ ДЛЯ INV/INS NSX100-250 | 1 | 28.8 | 931.7174 | C3 | 1 | Автоматичні вимикачі Compact NSX та NSb 630-1600А | 19CN-0A3
LV429234 | 12 ЗАЩОЛ ГАЙОК M6 ПЕРЕД ПРИЄД NSX100 | 1 | 14.51 | 469.4174 | C3 | 1 | Автоматичні вимикачі Compact NSX та NSb 630-1600А | 19CN-0A3
LV429235 | 2 КОР РОЗ'ЄМИ ЗАД ПІДКЛ INV/S NSX100-250 | 1 | 13.63 | 440.9482 | C3 | 1 | Автоматичні вимикачі Compact NSX та NSb 630-1600А | 19CN-0A3
LV429236 | 2 ДОВ РОЗ'ЄМИ ЗАД ПІДКЛ INV/S NSX100-250 | 1 | 18.84 | 609.4985 | C3 | 1 | Автоматичні вимикачі Compact NSX та NSb 630-1600А | 19CN-0A3
LV429241 | 10 КЛЕМНИХ ЗАЩОЛОК INV/INS NSX100-250 | 1 | 35.57 | 1150.7357 | C3 | 1 | Автоматичні вимикачі Compact NSX та NSb 630-1600А | 19CN-0A3
LV429242 | 3 СТАЛ.КЛЕМИ 1КАБ INV/INS NSX100-250 | 1 | 10.54 | 340.9827 | C2 | 1 | Автоматичні вимикачі Compact NSX та NSb 630-1600А | 19CN-0A3
LV429243 | 4 СТАЛ.КЛЕМИ 1КАБ INV/INS І NSX100-250 | 1 | 12.59 | 407.3029 | C3 | 1 | Автоматичні вимикачі Compact NSX та NSb 630-1600А | 19CN-0A3
LV429248 | 3 АЛ.КЛЕМИ 6К+ПЕР-КИ INV/INS NSX100-250 | 1 | 56.32 | 1822.0252 | C3 | 1 | Автоматичні вимикачі Compact NSX та NSb 630-1600А | 19CN-0A3
LV429249 | 4 АЛ.КЛЕМИ 6К+ПЕР-КИ INV/INS NSX100-250 | 1 | 74.39 | 2406.6132 | C3 | 1 | Автоматичні вимикачі Compact NSX та NSb 630-1600А | 19CN-0A3
LV429252 | 3 Cu НАКОН.120+ПЕР-КИ INV/INS NSX100-250 | 1 | 14.36 | 464.5647 | C3 | 1 | Автоматичні вимикачі Compact NSX та NSb 630-1600А | 19CN-0A3
LV429253 | 3 Cu НАКОН.150+ПЕР-КИ INV/INS NSX100-250 | 1 | 15.46 | 500.1511 | C3 | 1 | Автоматичні вимикачі Compact NSX та NSb 630-1600А | 19CN-0A3
LV429254 | 3 Cu НАКОН.185+ПЕР-КИ INV/INS NSX100-250 | 1 | 21.05 | 680.9949 | C3 | 1 | Автоматичні вимикачі Compact NSX та NSb 630-1600А | 19CN-0A3
LV429256 | 4 Cu НАКОН.120+ПЕР-КИ INV/INS NSX100-250 | 1 | 19.2 | 621.145 | C3 | 1 | Автоматичні вимикачі Compact NSX та NSb 630-1600А | 19CN-0A3
LV429257 | 4 Cu НАКОН.150+ПЕР-КИ INV/INS NSX100-250 | 1 | 20.74 | 670.966 | C3 | 1 | Автоматичні вимикачі Compact NSX та NSb 630-1600А | 19CN-0A3
LV429258 | 4 Cu НАКОН.185+ПЕР-КИ INV/INS NSX100-250 | 1 | 27.98 | 905.1894 | C3 | 1 | Автоматичні вимикачі Compact NSX та NSb 630-1600А | 19CN-0A3
LV429259 | 3 АЛ.КЛЕМИ 1К ДЛЯ INV/INS NSX100-250 | 1 | 22.72 | 735.0215 | C3 | 1 | Автоматичні вимикачі Compact NSX та NSb 630-1600А | 19CN-0A3
LV429260 | 4 АЛ.КЛЕМИ 1К ДЛЯ INV/INS NSX100-250 | 1 | 28.27 | 914.5713 | C3 | 1 | Автоматичні вимикачі Compact NSX та NSb 630-1600А | 19CN-0A3
LV429261 | 3 КУТ ПЛАСТ 90°+ПЕР INV/INS NSX100-250 | 1 | 8.77 | 283.7209 | C3 | 1 | Автоматичні вимикачі Compact NSX та NSb 630-1600А | 19CN-0A3
LV429262 | 4 КУТ ПЛАСТ 90°+ПЕР INV/INS NSX100-250 | 1 | 11.71 | 378.8337 | C3 | 1 | Автоматичні вимикачі Compact NSX та NSb 630-1600А | 19CN-0A3
LV429263 | 3 ПРЯМІ КОН ПЛАСТ+ПЕР INV/S NSX100-250 | 1 | 8.77 | 283.7209 | C3 | 1 | Автоматичні вимикачі Compact NSX та NSb 630-1600А | 19CN-0A3
LV429264 | 4 ПРЯМІ КОН ПЛАСТ+ПЕР INV/S NSX100-250 | 1 | 11.71 | 378.8337 | C3 | 1 | Автоматичні вимикачі Compact NSX та NSb 630-1600А | 19CN-0A3
LV429266 | ЦОКОЛЬ 3P ДЛЯ NSX100-250 | 1 | 42.98 | 1390.4589 | C3 | 1 | Автоматичні вимикачі Compact NSX та NSb 630-1600А | 19CN-0A3
LV429267 | ЦОКОЛЬ 4P ДЛЯ NSX100-250 | 1 | 79.89 | 2584.5454 | C3 | 1 | Автоматичні вимикачі Compact NSX та NSb 630-1600А | 19CN-0A3
LV429268 | 2 КОНТАКТНИХ ШТИРЯ NSX100-250 | 1 | 6.37 | 206.0778 | C3 | 1 | Автоматичні вимикачі Compact NSX та NSb 630-1600А | 19CN-0A3
LV429269 | 2 КОНТАКТНИХ ШТИРЯ VIGI NSX100-250 | 1 | 33 | 1067.5929 | C3 | 1 | Автоматичні вимикачі Compact NSX та NSb 630-1600А | 19CN-0A3
LV429270 | ПРИСТРІЙ УДАР ДІЇ ВИМКНЕННЯ NSX100-250 | 1 | 4.94 | 159.8154 | C3 | 1 | Автоматичні вимикачі Compact NSX та NSb 630-1600А | 19CN-0A3
LV429271 | 2 ШТОРКИ ДЛЯ ЦОКОЛЯ IP40 NSX100-250 | 1 | 12.76 | 412.8026 | C3 | 1 | Автоматичні вимикачі Compact NSX та NSb 630-1600А | 19CN-0A3
LV429272 | РОЗ'ЄМ НА 9 ПРОВОДІВ NSX100-630 | 1 | 28.14 | 910.3656 | C3 | 1 | Автоматичні вимикачі Compact NSX та NSb 630-1600А | 19CN-0A3
LV429273 | НЕРУХ.БЛОК НА 9 ПРОВОДІВ ДЛЯ NSX100-630 | 1 | 15.03 | 486.24 | C2 | 1 | Автоматичні вимикачі Compact NSX та NSb 630-1600А | 19CN-0A3
LV429274 | РУХ БЛОК НА 9 ПРОВОДІВ NSX100-250 | 1 | 7.33 | 237.135 | C2 | 1 | Автоматичні вимикачі Compact NSX та NSb 630-1600А | 19CN-0A3
LV429275 | ОСНОВА ДЛЯ 2 РУХ БЛОКІВ NSX100-250 | 1 | 4.05 | 131.0228 | C2 | 1 | Автоматичні вимикачі Compact NSX та NSb 630-1600А | 19CN-0A3
LV429276 | 2 ДОВГІ КОН ПЛАСТ ЗАД ПІДКЛ NSX100-250 | 1 | 14.8 | 478.7992 | C3 | 1 | Автоматичні вимикачі Compact NSX та NSb 630-1600А | 19CN-0A3
LV429282 | НЕРУХ ЧАСТИНА ШАСІ 3/4P БАЗИ NSX100-250 | 1 | 72.52 | 2346.1163 | C3 | 1 | Автоматичні вимикачі Compact NSX та NSb 630-1600А | 19CN-0A3
LV429283 | РУХ ЧАСТИНА ШАСІ 3/4P БАЗИ NSX100-250 | 1 | 24.25 | 784.519 | C3 | 1 | Автоматичні вимикачі Compact NSX та NSb 630-1600А | 19CN-0A3
LV429284 | ТАМБУР ДВЕРЕЙ - ВАЖІЛЬ NSX100-250 | 1 | 9.57 | 309.6019 | C3 | 1 | Автоматичні вимикачі Compact NSX та NSb 630-1600А | 19CN-0A3
LV429285 | ТАМБУР ДВЕРЕЙ - БЛОК VIGI NSX100-630 | 1 | 9.57 | 309.6019 | C3 | 1 | Автоматичні вимикачі Compact NSX та NSb 630-1600А | 19CN-0A3
LV429286 | АДАПТЕР ВБУД ЗАМКА ШАСІ NSX100-630 | 1 | 38.64 | 1250.0542 | C3 | 1 | Автоматичні вимикачі Compact NSX та NSb 630-1600А | 19CN-0A3
LV429287 | 2 КОНТАКТИ ПОЛОЖЕННЯ ШАСІ NSX100-630 | 1 | 25.6 | 828.1933 | C3 | 1 | Автоматичні вимикачі Compact NSX та NSb 630-1600А | 19CN-0A3
LV429289 | КОМПЛЕКТ ЦОКОЛЯ 3P NSX100-250 | 1 | 78.94 | 2553.8116 | C2 | 1 | Автоматичні вимикачі Compact NSX та NSb 630-1600А | 19CN-0A3
LV429290 | КОМПЛЕКТ ЦОКОЛЯ 4P NSX100-250 | 1 | 105.25 | 3404.9743 | C3 | 1 | Автоматичні вимикачі Compact NSX та NSb 630-1600А | 19CN-0A3
LV429291 | КОМПЛЕКТ ЦОКОЛЯ 3P VIGI NSX100-250 | 1 | 125.23 | 4051.3533 | C3 | 1 | Автоматичні вимикачі Compact NSX та NSb 630-1600А | 19CN-0A3
LV429292 | КОМПЛЕКТ ЦОКОЛЯ 4P VIGI NSX100-250 | 1 | 174.98 | 5660.8305 | C3 | 1 | Автоматичні вимикачі Compact NSX та NSb 630-1600А | 19CN-0A3
LV429305 | АДАПТЕР ДЛЯ DIN-РЕЙКИ NSX100-250 | 1 | 49.74 | 1609.1537 | C3 | 1 | Автоматичні вимикачі Compact NSX та NSb 630-1600А | 19CN-0A3
LV429306 | ПЕРЕХІДНИК ДЛЯ ЦОКОЛЯ 3P NSX100-250 | 1 | 5.71 | 184.7259 | C2 | 1 | Автоматичні вимикачі Compact NSX та NSb 630-1600А | 19CN-0A3
LV429307 | ПЕРЕХІДНИК ДЛЯ ЦОКОЛЯ 4P NSX100-250 | 1 | 7.16 | 231.6353 | C3 | 1 | Автоматичні вимикачі Compact NSX та NSb 630-1600А | 19CN-0A3
LV429308 | 3 ПЛАСТ НА РЕБРО+ПЕР INV/S NSX100-250 | 1 | 14.92 | 482.6814 | C3 | 1 | Автоматичні вимикачі Compact NSX та NSb 630-1600А | 19CN-0A3
LV429309 | 4 ПЛАСТ НА РЕБРО+ПЕР INV/S NSX100-250 | 1 | 19.88 | 643.1438 | C3 | 1 | Автоматичні вимикачі Compact NSX та NSb 630-1600А | 19CN-0A3
LV429312 | КОМПЛЕКТ ГВИНТІВ INV/INS NSX100-250 | 1 | 3.92 | 126.8171 | C3 | 1 | Автоматичні вимикачі Compact NSX та NSb 630-1600А | 19CN-0A3
LV429313 | 5 ПОДОВЖУВАЧІВ ВАЖЕЛЯ NSX100-250 | 1 | 17.41 | 563.2361 | C3 | 1 | Автоматичні вимикачі Compact NSX та NSb 630-1600А | 19CN-0A3
LV429316 | РАМКА IP40 ДЛЯ БЛОКА VIGI NSX100-630 | 1 | 7 | 226.4591 | C3 | 1 | Автоматичні вимикачі Compact NSX та NSb 630-1600А | 19CN-0A3
LV429317 | РАМКА IP40 NSX100-250 | 1 | 15.73 | 508.8859 | C3 | 1 | Автоматичні вимикачі Compact NSX та NSb 630-1600А | 19CN-0A3
LV429318 | РАМКА IP40 БЛОК VIGI, АМП-Р NSX100-630 | 1 | 18.75 | 606.5869 | C3 | 1 | Автоматичні вимикачі Compact NSX та NSb 630-1600А | 19CN-0A3
LV429319 | СІЛЬФОН ВАЖЕЛЯ IP43 NSX100-250 | 1 | 38.23 | 1236.7902 | C3 | 1 | Автоматичні вимикачі Compact NSX та NSb 630-1600А | 19CN-0A3
LV429325 | ІНДИКАТОР НАПРУГИ ~220-550В NSX100-250 | 1 | 72.11 | 2332.8522 | C3 | 1 | Автоматичні вимикачі Compact NSX та NSb 630-1600А | 19CN-0A3
LV429329 | 6 МІЖФАЗ ПЕРЕГОРОДОК INV/S NSX100-250 | 1 | 6.34 | 205.1072 | C3 | 1 | Автоматичні вимикачі Compact NSX та NSb 630-1600А | 19CN-0A3
LV429330 | 2 ІЗОЛ ЕКРАНИ 3P КРОК 45ММ NSX100-250 | 1 | 7.28 | 235.5175 | C3 | 1 | Автоматичні вимикачі Compact NSX та NSb 630-1600А | 19CN-0A3
LV429331 | 2 ІЗОЛ ЕКРАНИ 4P КРОК 45ММ NSX100-250 | 1 | 6.61 | 213.8421 | C3 | 1 | Автоматичні вимикачі Compact NSX та NSb 630-1600А | 19CN-0A3
LV429337 | СТАНД ЧОР ПОВОР РУКОЯТКА NSX100-250 | 1 | 27.79 | 899.0426 | C3 | 1 | Автоматичні вимикачі Compact NSX та NSb 630-1600А | 19CN-0A3
LV429338 | ВИНОСНА ЧОР ПОВ РУКОЯТКА NSX100-250 | 1 | 47.34 | 1531.5105 | C2 | 1 | Автоматичні вимикачі Compact NSX та NSb 630-1600А | 19CN-0A3
LV429339 | СТАНД ЧЕР-ЖОВ ПОВ РУКОЯТКА NSX100-250 | 1 | 29.05 | 939.8053 | C3 | 1 | Автоматичні вимикачі Compact NSX та NSb 630-1600А | 19CN-0A3
LV429340 | ВИНОСНА ЧЕР-ЖОВ ПОВ РУК-КА NSX100-250 | 1 | 49.24 | 1592.978 | C3 | 1 | Автоматичні вимикачі Compact NSX та NSb 630-1600А | 19CN-0A3
LV429341 | АКС-Р УПР-НЯ ДВИГУНОМ MCC NSX100-250 | 1 | 21.01 | 679.7008 | C3 | 1 | Автоматичні вимикачі Compact NSX та NSb 630-1600А | 19CN-0A3
LV429342 | АКС-Р УПР-НЯ СТАНКОМ CNOMO NSX100-250 | 1 | 28.18 | 911.6596 | C3 | 1 | Автоматичні вимикачі Compact NSX та NSb 630-1600А | 19CN-0A3
LV429343 | ТЕЛЕСКОП ПОВОР РУКОЯТКА NSX100-250 | 1 | 60.78 | 1966.312 | C3 | 1 | Автоматичні вимикачі Compact NSX та NSb 630-1600А | 19CN-0A3
LV429344 | АДАПТЕР ВБУД ЗАМКА NSX100-250 | 1 | 9.31 | 301.1906 | C3 | 1 | Автоматичні вимикачі Compact NSX та NSb 630-1600А | 19CN-0A3
LV429345 | 1 КОНТАКТ ВИПЕР ДІЇ ВІДКЛЮЧ NSX100-250 | 1 | 40.97 | 1325.4328 | C3 | 1 | Автоматичні вимикачі Compact NSX та NSb 630-1600А | 19CN-0A3
LV429346 | 2 КОНТАКТИ ВИПЕР ДІЇ ВКЛ-НЯ NSX100-250 | 1 | 23.66 | 765.4318 | C3 | 1 | Автоматичні вимикачі Compact NSX та NSb 630-1600А | 19CN-0A3
LV429348 | 10 РОЗ'ЄМІВ ЗНЯТТЯ НАПР INV/S NSX100-250 | 1 | 4.64 | 150.11 | C3 | 1 | Автоматичні вимикачі Compact NSX та NSb 630-1600А | 19CN-0A3
LV429354 | МЕХ ВЗАЄМОБЛОК-НЯ ВАЖІЛІВ NSX100-250 | 1 | 67.14 | 2172.0663 | C3 | 1 | Автоматичні вимикачі Compact NSX та NSb 630-1600А | 19CN-0A3
LV429358 | ПРИЄД-НЯ НА ВІДХІД.ЛІНІЇ 3P NSX100/250 | 1 | 158.89 | 5140.2981 | C3 | 1 | Автоматичні вимикачі Compact NSX та NSb 630-1600А | 19CN-0A3
LV429359 | ПРИЄД-НЯ НА ВІДХІД.ЛІНІЇ 4P NSX100/250 | 1 | 180.68 | 5845.2329 | C3 | 1 | Автоматичні вимикачі Compact NSX та NSb 630-1600А | 19CN-0A3
LV429369 | МЕХ ВЗАЄМОБЛОК-НЯ ПОВ РУК-К NSX100-250 | 1 | 87.78 | 2839.7971 | C3 | 1 | Пристрої вводу резерву | 19CN-0AZ
LV429371 | СТАЦ БЛОК-НЯ НА 3 ЗАМКИ NSX100-250 | 1 | 11.26 | 364.2756 | C3 | 1 | Автоматичні вимикачі Compact NSX та NSb 630-1600А | 19CN-0A3
LV429372 | ПЕРЕХ-К РЕЙОЧНОЇ УСТ-КИ Д/3P NSX100-250 | 1 | 160.32 | 5186.5604 | C3 | 1 | Контактори та пристрої захисту двигунів TeSys | 19DA-
LV429373 | ПЕРЕХІДНИК РЕЇЧНОЇ УСТ-КИ 4P NSX100-250 | 1 | 214.22 | 6930.2955 | C3 | 1 | Контактори та пристрої захисту двигунів TeSys | 19DA-
LV429375 | АКСЕСУАРИ ПЛОМБ-НЯ INV/S NS80-NSX630 | 1 | 7.75 | 250.7226 | C3 | 1 | Автоматичні вимикачі Compact NSX та NSb 630-1600А | 19CN-0A3
LV429382 | НЕЗАЛЕЖ РОЗ-Ч MX =12В ДЛЯ NSX100-630 | 1 | 32.43 | 1049.1527 | C3 | 1 | Автоматичні вимикачі Compact NSX та NSb 630-1600А | 19CN-0A3
LV429383 | НЕЗАЛЕЖ РОЗ-Ч MX =60В ДЛЯ NSX100-630 | 1 | 32.43 | 1049.1527 | C3 | 1 | Автоматичні вимикачі Compact NSX та NSb 630-1600А | 19CN-0A3
LV429384 | НЕЗАЛЕЖ.РОЗ-Ч MX 24В 50/60Гц NSX100-630 | 1 | 32.43 | 1049.1527 | C3 | 1 | Автоматичні вимикачі Compact NSX та NSb 630-1600А | 19CN-0A3
LV429385 | НЕЗАЛЕЖ.РОЗ-Ч MX 48В 50/60Гц NSX100-630 | 1 | 32.43 | 1049.1527 | C3 | 1 | Автоматичні вимикачі Compact NSX та NSb 630-1600А | 19CN-0A3
LV429386 | НЕЗ.РОЗЧ.MX 110-130В 50/60Гц NSX100-630 | 1 | 32.43 | 1049.1527 | C3 | 1 | Автоматичні вимикачі Compact NSX та NSb 630-1600А | 19CN-0A3
LV429387 | РОЗЧ.MX 240В/50Гц 277В/60Гц NSX100-630 | 1 | 23.33 | 754.7558 | C2 | 1 | Автоматичні вимикачі Compact NSX та NSb 630-1600А | 19CN-0A3
LV429388 | РОЗЧ.MX 415В/50Гц 480В/60Гц NSX100-630 | 1 | 32.43 | 1049.1527 | C3 | 1 | Автоматичні вимикачі Compact NSX та NSb 630-1600А | 19CN-0A3
LV429389 | РОЗЧ.MX 525В/50Гц 600В/60Гц NSX100-630 | 1 | 32.43 | 1049.1527 | C3 | 1 | Автоматичні вимикачі Compact NSX та NSb 630-1600А | 19CN-0A3
LV429390 | НЕЗАЛ РОЗЧ MX =24В ДЛЯ NSX100-630 | 1 | 32.43 | 1049.1527 | C3 | 1 | Автоматичні вимикачі Compact NSX та NSb 630-1600А | 19CN-0A3
LV429391 | НЕЗАЛ РОЗЧ MX =30В ДЛЯ NSX100-630 | 1 | 32.43 | 1049.1527 | C3 | 1 | Автоматичні вимикачі Compact NSX та NSb 630-1600А | 19CN-0A3
LV429392 | НЕЗАЛ РОЗЧ MX =48В ДЛЯ NSX100-630 | 1 | 32.43 | 1049.1527 | C3 | 1 | Автоматичні вимикачі Compact NSX та NSb 630-1600А | 19CN-0A3
LV429393 | НЕЗАЛ РОЗЧ MX =125В ДЛЯ NSX100-630 | 1 | 32.43 | 1049.1527 | C3 | 1 | Автоматичні вимикачі Compact NSX та NSb 630-1600А | 19CN-0A3
LV429394 | НЕЗАЛ РОЗЧ MX =250В ДЛЯ NSX100-630 | 1 | 32.43 | 1049.1527 | C3 | 1 | Автоматичні вимикачі Compact NSX та NSb 630-1600А | 19CN-0A3
LV429402 | РОЗЧ.МІН.НАПР.MN =12В ДЛЯ NSX100-630 | 1 | 45.43 | 1469.7196 | C3 | 1 | Автоматичні вимикачі Compact NSX та NSb 630-1600А | 19CN-0A3
LV429403 | РОЗЧ.МІН.НАПР.MN =60В ДЛЯ NSX100-630 | 1 | 45.43 | 1469.7196 | C3 | 1 | Автоматичні вимикачі Compact NSX та NSb 630-1600А | 19CN-0A3
LV429404 | РОЗЧ.МІН.НАПР.MN 24В 50/60Гц NSX100-630 | 1 | 45.43 | 1469.7196 | C3 | 1 | Автоматичні вимикачі Compact NSX та NSb 630-1600А | 19CN-0A3
LV429405 | РОЗЧ.МІН.НАПР.MN 48В 50/60Гц NSX100-630 | 1 | 45.43 | 1469.7196 | C3 | 1 | Автоматичні вимикачі Compact NSX та NSb 630-1600А | 19CN-0A3
LV429406 | РОЗЧ.МІН.НАПР.110-130В50/60Гц NSX100-630 | 1 | 45.43 | 1469.7196 | C3 | 1 | Автоматичні вимикачі Compact NSX та NSb 630-1600А | 19CN-0A3
LV429407 | РОЗЧ-Ч MN 240В 50Гц 277В 60Гц NSX100-630 | 1 | 45.43 | 1469.7196 | C2 | 1 | Автоматичні вимикачі Compact NSX та NSb 630-1600А | 19CN-0A3
LV429408 | РОЗЧ-Ч MN 415В 50Гц 480В 60Гц NSX100-630 | 1 | 45.43 | 1469.7196 | C3 | 1 | Автоматичні вимикачі Compact NSX та NSb 630-1600А | 19CN-0A3
LV429409 | РОЗ-Ч MN 525В 50Гц 600В 60Гц NSX100-630 | 1 | 45.43 | 1469.7196 | C3 | 1 | Автоматичні вимикачі Compact NSX та NSb 630-1600А | 19CN-0A3
LV429410 | РОЗЧ.МІН.НАПР.MN =24В ДЛЯ NSX100-630 | 1 | 45.43 | 1469.7196 | C3 | 1 | Автоматичні вимикачі Compact NSX та NSb 630-1600А | 19CN-0A3
LV429411 | РОЗЧ.МІН.НАПР.MN =30В ДЛЯ NSX100-630 | 1 | 45.43 | 1469.7196 | C3 | 1 | Автоматичні вимикачі Compact NSX та NSb 630-1600А | 19CN-0A3
LV429412 | РОЗЧ.МІН.НАПР.MN =48В ДЛЯ NSX100-630 | 1 | 45.43 | 1469.7196 | C3 | 1 | Автоматичні вимикачі Compact NSX та NSb 630-1600А | 19CN-0A3
LV429413 | РОЗЧ.МІН.НАПР.MN =125В ДЛЯ NSX100-630 | 1 | 45.43 | 1469.7196 | C3 | 1 | Автоматичні вимикачі Compact NSX та NSb 630-1600А | 19CN-0A3
LV429414 | РОЗЧ.МІН.НАПР.MN =250В ДЛЯ NSX100-630 | 1 | 45.43 | 1469.7196 | C3 | 1 | Автоматичні вимикачі Compact NSX та NSb 630-1600А | 19CN-0A3
LV429424 | МОДУЛЬ SDTAM ~/=24/415В NSX100-630 | 1 | 102.57 | 3318.2728 | C3 | 1 | Автоматичні вимикачі Compact NSX та NSb 630-1600А | 19CN-0A3
LV429426 | РЕЛЕ ЧАСУ ~48В 50/60Гц MN NSX100-630 | 1 | 96.41 | 3118.9888 | C3 | 1 | Автоматичні вимикачі Compact NSX та NSb 630-1600А | 19CN-0A3
LV429427 | РЕЛЕ ЧАСУ ~240В 50/60Гц MN NS80-NSX630 | 1 | 68.61 | 2219.6227 | C3 | 1 | Автоматичні вимикачі Compact NSX та NSb 630-1600А | 19CN-0A3
LV429433 | МОТ-РЕД ~130В 60Гц MT100/160 NSX100/160 | 1 | 218.98 | 7084.2877 | C3 | 1 | Автоматичні вимикачі Compact NSX та NSb 630-1600А | 19CN-0A3
LV429434 | МОТ-РЕД 277В 50Гц MT100/160 NSX100/160 | 1 | 207.55 | 6714.5123 | C3 | 1 | Автоматичні вимикачі Compact NSX та NSb 630-1600А | 19CN-0A3
LV429435 | МОТ-РЕД 480В 50Гц MT100/160 NSX100/160 | 1 | 207.55 | 6714.5123 | C3 | 1 | Автоматичні вимикачі Compact NSX та NSb 630-1600А | 19CN-0A3
LV429436 | МОТ-РЕД .=24-30В MT100/160 NSX100/160 | 1 | 276.48 | 8944.4874 | C3 | 1 | Автоматичні вимикачі Compact NSX та NSb 630-1600А | 19CN-0A3
LV429437 | МОТ-РЕД.=48-60В MT100/160 NSX100/160 | 1 | 276.48 | 8944.4874 | C3 | 1 | Автоматичні вимикачі Compact NSX та NSb 630-1600А | 19CN-0A3
LV429438 | МОТ-РЕД.=110-130В MT100/160 NSX100/160 | 1 | 276.48 | 8944.4874 | C3 | 1 | Автоматичні вимикачі Compact NSX та NSb 630-1600А | 19CN-0A3
LV429439 | МОТ-РЕД .=250В MT100/160 NSX100/160 | 1 | 276.48 | 8944.4874 | C3 | 1 | Автоматичні вимикачі Compact NSX та NSb 630-1600А | 19CN-0A3
LV429440 | МОТ-РЕД ~60В 50Гц MT100/160 NSX100/160 | 1 | 218.98 | 7084.2877 | C3 | 1 | Автоматичні вимикачі Compact NSX та NSb 630-1600А | 19CN-0A3
LV429441 | КОМ М-РЕД 240В 50Гц MT100/160 NSX100/160 | 1 | 357.43 | 11563.3252 | C3 | 1 | Автоматичні вимикачі Compact NSX та NSb 630-1600А | 19CN-0A3
LV429449 | БЛОК-НЯ МОТ-РЕД +ЗАМОК NSX100-250 | 1 | 29.05 | 939.8053 | C3 | 1 | Автоматичні вимикачі Compact NSX та NSb 630-1600А | 19CN-0A3
LV429451 | АДАПТЕР SDE ДЛЯ TM, MA, MICR2 NSX100-630 | 1 | 5.38 | 174.05 | C2 | 1 | Автоматичні вимикачі Compact NSX та NSb 630-1600А | 19CN-0A3
LV429455 | БЛОК АМПЕР-РА 3P 100A NSX100-250 | 1 | 343.13 | 11100.7016 | C3 | 1 | Автоматичні вимикачі Compact NSX та NSb 630-1600А | 19CN-0A3
LV429456 | БЛОК АМПЕР-РА 4P 100A INV/S NSX100-250 | 1 | 368.74 | 11929.2184 | C3 | 1 | Автоматичні вимикачі Compact NSX та NSb 630-1600А | 19CN-0A3
LV429457 | БЛОК ТС 3P 100/5A NSX100-250 | 1 | 226.75 | 7335.6573 | C3 | 1 | Автоматичні вимикачі Compact NSX та NSb 630-1600А | 19CN-0A3
LV429458 | БЛОК ТС 4P 100/5A INV/INS NSX100-250 | 1 | 261.46 | 8458.5709 | C3 | 1 | Автоматичні вимикачі Compact NSX та NSb 630-1600А | 19CN-0A3
LV429459 | БЛОК КОНТРОЛЮ ІЗОЛ.3P TNS/TT NSX100-250 | 1 | 299.46 | 9687.9203 | C3 | 1 | Автоматичні вимикачі Compact NSX та NSb 630-1600А | 19CN-0A3
LV429460 | БЛОК КОНТРОЛЮ ІЗОЛ.4P TNS/TT NSX100-250 | 1 | 309.05 | 9998.1693 | C3 | 1 | Автоматичні вимикачі Compact NSX та NSb 630-1600А | 19CN-0A3
LV429461 | БЛОК ТС 3P 125/5A З ВИХ.НАПР.NSX100-250 | 1 | 271.01 | 8767.5258 | C3 | 1 | Автоматичні вимикачі Compact NSX та NSb 630-1600А | 19CN-0A3
LV429462 | БЛОК ТС 4P 125/5A З ВИХ.НАПР.NSX100-250 | 1 | 286.92 | 9282.235 | C3 | 1 | Автоматичні вимикачі Compact NSX та NSb 630-1600А | 19CN-0A3
LV429465 | ПЛ ШКАФ IP55+ВИНОС.РУК-КА NSX100/160 | 1 | 148.9 | 4817.1086 | C3 | 1 | Автоматичні вимикачі Compact NSX та NSb 630-1600А | 19CN-0A3
LV429466 | ПЛ ШКАФ IP55+ВИНОС.РУК-КА VIGI100/160 | 1 | 193.22 | 6250.9182 | C3 | 1 | Автоматичні вимикачі Compact NSX та NSb 630-1600А | 19CN-0A3
LV429478 | ПРОЗОРА КРИШКА MICR5/6 (5ШТ) NSX100-250 | 1 | 12.17 | 393.7153 | C3 | 1 | Автоматичні вимикачі Compact NSX та NSb 630-1600А | 19CN-0A3
LV429481 | ПРОЗ.КРИШКА MICR2, TM (5ШТ) NSX100-250 | 1 | 13.05 | 422.1845 | C3 | 1 | Автоматичні вимикачі Compact NSX та NSb 630-1600А | 19CN-0A3
LV429483 | РК ДИСПЛЕЙ MICROLOGIC 5 NSX100-630 | 1 | 79.57 | 2574.1929 | C3 | 1 | Автоматичні вимикачі Compact NSX та NSb 630-1600А | 19CN-0A3
LV429484 | РК ДИСПЛЕЙ MICROLOGIC 6 NSX100-630 | 1 | 79.57 | 2574.1929 | C3 | 1 | Автоматичні вимикачі Compact NSX та NSb 630-1600А | 19CN-0A3
LV429486 | РК ДИСПЛЕЙ MICROLOGIC 6M NSX100-630 | 1 | 79.57 | 2574.1929 | C3 | 1 | Автоматичні вимикачі Compact NSX та NSb 630-1600А | 19CN-0A3
LV429502 | КОРПУС ВИНОСНОЇ РУКОЯТКИ NSX100-250 | 1 | 18.87 | 610.469 | C3 | 1 | Автоматичні вимикачі Compact NSX та NSb 630-1600А | 19CN-0A3
LV429504 | 3 Al НАКОН.150+ПЕР-КИ INV/INS NSX100-250 | 1 | 44.08 | 1426.0453 | C3 | 1 | Автоматичні вимикачі Compact NSX та NSb 630-1600А | 19CN-0A3
LV429505 | 4 Al НАКОН.150+ПЕР-КИ INV/INS NSX100-250 | 1 | 59.12 | 1912.6089 | C3 | 1 | Автоматичні вимикачі Compact NSX та NSb 630-1600А | 19CN-0A3
LV429506 | 3 Al НАКОН.185+ПЕР-КИ INV/INS NSX100-250 | 1 | 48.2 | 1559.3327 | C3 | 1 | Автоматичні вимикачі Compact NSX та NSb 630-1600А | 19CN-0A3
LV429507 | 4 Al НАКОН.185+ПЕР-КИ INV/INS NSX100-250 | 1 | 64.82 | 2097.0113 | C3 | 1 | Автоматичні вимикачі Compact NSX та NSb 630-1600А | 19CN-0A3
LV429513 | ГВИНТИ КР-НЯ РОЗЧ.NSX100-250 (К-Т 12ШТ.) | 1 | 26.9 | 870.25 | C3 | 1 | Автоматичні вимикачі Compact NSX та NSb 630-1600А | 19CN-0A3
LV429515 | 1 КОРОТ.КЛЕМНА ЗАГЛУШКА 3P NSX100-250 | 1 | 6.74 | 218.0478 | C2 | 1 | Автоматичні вимикачі Compact NSX та NSb 630-1600А | 19CN-0A3
LV429516 | 1 КОР.КЛЕМН.ЗАГЛУШКА 4P INV/S NSX100-250 | 1 | 7.25 | 234.5469 | C2 | 1 | Автоматичні вимикачі Compact NSX та NSb 630-1600А | 19CN-0A3
LV429517 | 1 ДОВГА КЛЕМНА ЗАГЛУШКА 3P NSX100-250 | 1 | 7.55 | 244.2523 | C2 | 1 | Автоматичні вимикачі Compact NSX та NSb 630-1600А | 19CN-0A3
LV429518 | 1 ДОВ.КЛЕМН.ЗАГЛУШКА 4P INV/S NSX100-250 | 1 | 7.97 | 257.8399 | C3 | 1 | Автоматичні вимикачі Compact NSX та NSb 630-1600А | 19CN-0A3
LV429521 | ЗОВН.ТС НЕЙТР 25/100A ДЛЯ 3P NSX100-250 | 1 | 159.51 | 5160.3559 | C3 | 1 | Автоматичні вимикачі Compact NSX та NSb 630-1600А | 19CN-0A3
LV429525 | РАМКА IP30 NSX100-250 | 1 | 11.46 | 370.7459 | C3 | 1 | Автоматичні вимикачі Compact NSX та NSb 630-1600А | 19CN-0A3
LV429526 | РАМКА ВАЖЕЛЯ З ДОСТ.ДО РОЗЧ.NSX100-250 | 1 | 13.59 | 439.6542 | C3 | 1 | Автоматичні вимикачі Compact NSX та NSb 630-1600А | 19CN-0A3
LV429527 | РАМКА IP30 ДЛЯ БЛОКА VIGI NSX100-250 | 1 | 30.65 | 991.5673 | C3 | 1 | Автоматичні вимикачі Compact NSX та NSb 630-1600А | 19CN-0A3
LV429528 | ЛИЦЬОВА ПАНЕЛЬ МАЛИЙ ВИРІЗ NSX100-250 | 1 | 4.36 | 141.0517 | C3 | 1 | Автоматичні вимикачі Compact NSX та NSb 630-1600А | 19CN-0A3
LV429532 | МОДУЛЬ SDX NSX100-630 | 1 | 99.2 | 3209.249 | C3 | 1 | Автоматичні вимикачі Compact NSX та NSb 630-1600А | 19CN-0A3
LV429629 | ВИМИКАЧ-РОЗ'ЄДНУВАЧ 3P NSX100NA | 1 | 102.98 | 3331.5369 | C3 | 1 | Автоматичні вимикачі Compact NSX та NSb 630-1600А | 19CN-0A3
LV429630 | АВТ.ВИМ.3P3D TM100D NSX100F | 1 | 116.46 | 3767.6324 | C2 | 1 | Автоматичні вимикачі Compact NSX та NSb 630-1600А | 19CN-0A3
LV429631 | АВТ.ВИМ.3P3D TM80D NSX100F | 1 | 116.46 | 3767.6324 | C3 | 1 | Автоматичні вимикачі Compact NSX та NSb 630-1600А | 19CN-0A3
LV429632 | АВТ.ВИМ.3P3D TM63D NSX100F | 1 | 116.46 | 3767.6324 | C3 | 1 | Автоматичні вимикачі Compact NSX та NSb 630-1600А | 19CN-0A3
LV429633 | АВТ.ВИМ.3P3D TM50D NSX100F | 1 | 116.46 | 3767.6324 | C3 | 1 | Автоматичні вимикачі Compact NSX та NSb 630-1600А | 19CN-0A3
LV429634 | АВТ.ВИМ.3P3D TM40D NSX100F | 1 | 116.46 | 3767.6324 | C3 | 1 | Автоматичні вимикачі Compact NSX та NSb 630-1600А | 19CN-0A3
LV429635 | АВТ.ВИМ.3P3D TM32D NSX100F | 1 | 116.46 | 3767.6324 | C3 | 1 | Автоматичні вимикачі Compact NSX та NSb 630-1600А | 19CN-0A3
LV429636 | АВТ.ВИМ.3P3D TM25D NSX100F | 1 | 116.46 | 3767.6324 | C3 | 1 | Автоматичні вимикачі Compact NSX та NSb 630-1600А | 19CN-0A3
LV429637 | АВТ.ВИМ.3P3D TM16D NSX100F | 1 | 116.46 | 3767.6324 | C3 | 1 | Автоматичні вимикачі Compact NSX та NSb 630-1600А | 19CN-0A3
LV429639 | ВИМИКАЧ-РОЗ'ЄДНУВАЧ 4P NSX100NA | 1 | 139.64 | 4517.5355 | C3 | 1 | Автоматичні вимикачі Compact NSX та NSb 630-1600А | 19CN-0A3
LV429640 | АВТ.ВИМ.4P3D TM100D NSX100F | 1 | 150.28 | 4861.7534 | C3 | 1 | Автоматичні вимикачі Compact NSX та NSb 630-1600А | 19CN-0A3
LV429641 | АВТ.ВИМ.4P3D TM80D NSX100F | 1 | 150.28 | 4861.7534 | C3 | 1 | Автоматичні вимикачі Compact NSX та NSb 630-1600А | 19CN-0A3
LV429642 | АВТ.ВИМ.4P3D TM63D NSX100F | 1 | 150.28 | 4861.7534 | C3 | 1 | Автоматичні вимикачі Compact NSX та NSb 630-1600А | 19CN-0A3
LV429643 | АВТ.ВИМ.4P3D TM50D NSX100F | 1 | 150.28 | 4861.7534 | C3 | 1 | Автоматичні вимикачі Compact NSX та NSb 630-1600А | 19CN-0A3
LV429644 | АВТ.ВИМ.4P3D TM40D NSX100F | 1 | 150.28 | 4861.7534 | C3 | 1 | Автоматичні вимикачі Compact NSX та NSb 630-1600А | 19CN-0A3
LV429645 | АВТ.ВИМ.4P3D TM32D NSX100F | 1 | 150.28 | 4861.7534 | C3 | 1 | Автоматичні вимикачі Compact NSX та NSb 630-1600А | 19CN-0A3
LV429646 | АВТ.ВИМ.4P3D TM25D NSX100F | 1 | 150.28 | 4861.7534 | C3 | 1 | Автоматичні вимикачі Compact NSX та NSb 630-1600А | 19CN-0A3
LV429647 | АВТ.ВИМ.4P3D TM16D NSX100F | 1 | 150.28 | 4861.7534 | C3 | 1 | Автоматичні вимикачі Compact NSX та NSb 630-1600А | 19CN-0A3
LV429650 | АВТ.ВИМ.4P4D TM100D NSX100F | 1 | 162.9 | 5270.0268 | C3 | 1 | Автоматичні вимикачі Compact NSX та NSb 630-1600А | 19CN-0A3
LV429651 | АВТ.ВИМ.4P4D TM80D NSX100F | 1 | 162.9 | 5270.0268 | C3 | 1 | Автоматичні вимикачі Compact NSX та NSb 630-1600А | 19CN-0A3
LV429652 | АВТ.ВИМ.4P4D TM63D NSX100F | 1 | 162.9 | 5270.0268 | C3 | 1 | Автоматичні вимикачі Compact NSX та NSb 630-1600А | 19CN-0A3
LV429653 | АВТ.ВИМ.4P4D TM50D NSX100F | 1 | 162.9 | 5270.0268 | C3 | 1 | Автоматичні вимикачі Compact NSX та NSb 630-1600А | 19CN-0A3
LV429654 | АВТ.ВИМ.4P4D TM40D NSX100F | 1 | 162.9 | 5270.0268 | C3 | 1 | Автоматичні вимикачі Compact NSX та NSb 630-1600А | 19CN-0A3
LV429655 | АВТ.ВИМ.4P4D TM32D NSX100F | 1 | 162.9 | 5270.0268 | C3 | 1 | Автоматичні вимикачі Compact NSX та NSb 630-1600А | 19CN-0A3
LV429656 | АВТ.ВИМ.4P4D TM25D NSX100F | 1 | 162.9 | 5270.0268 | C3 | 1 | Автоматичні вимикачі Compact NSX та NSb 630-1600А | 19CN-0A3
LV429657 | АВТ.ВИМ.4P4D TM16D NSX100F | 1 | 162.9 | 5270.0268 | C3 | 1 | Автоматичні вимикачі Compact NSX та NSb 630-1600А | 19CN-0A3
LV429670 | АВТ.ВИМ.3P3D TM100D NSX100H | 1 | 151.69 | 4907.3687 | C3 | 1 | Автоматичні вимикачі Compact NSX та NSb 630-1600А | 19CN-0A3
LV429671 | АВТ.ВИМ.3P3D TM80D NSX100H | 1 | 151.69 | 4907.3687 | C3 | 1 | Автоматичні вимикачі Compact NSX та NSb 630-1600А | 19CN-0A3
LV429672 | АВТ.ВИМ.3P3D TM63D NSX100H | 1 | 151.69 | 4907.3687 | C3 | 1 | Автоматичні вимикачі Compact NSX та NSb 630-1600А | 19CN-0A3
LV429673 | АВТ.ВИМ.3P3D TM50D NSX100H | 1 | 151.69 | 4907.3687 | C3 | 1 | Автоматичні вимикачі Compact NSX та NSb 630-1600А | 19CN-0A3
LV429674 | АВТ.ВИМ.3P3D TM40D NSX100H | 1 | 151.69 | 4907.3687 | C3 | 1 | Автоматичні вимикачі Compact NSX та NSb 630-1600А | 19CN-0A3
LV429675 | АВТ.ВИМ.3P3D TM32D NSX100H | 1 | 151.69 | 4907.3687 | C3 | 1 | Автоматичні вимикачі Compact NSX та NSb 630-1600А | 19CN-0A3
LV429676 | АВТ.ВИМ.3P3D TM25D NSX100H | 1 | 151.69 | 4907.3687 | C3 | 1 | Автоматичні вимикачі Compact NSX та NSb 630-1600А | 19CN-0A3
LV429677 | АВТ.ВИМ.3P3D TM16D NSX100H | 1 | 151.69 | 4907.3687 | C3 | 1 | Автоматичні вимикачі Compact NSX та NSb 630-1600А | 19CN-0A3
LV429680 | АВТ.ВИМ.4P3D TM100D NSX100H | 1 | 200.77 | 6495.1705 | C3 | 1 | Автоматичні вимикачі Compact NSX та NSb 630-1600А | 19CN-0A3
LV429681 | АВТ.ВИМ.4P3D TM80D NSX100H | 1 | 200.77 | 6495.1705 | C3 | 1 | Автоматичні вимикачі Compact NSX та NSb 630-1600А | 19CN-0A3
LV429682 | АВТ.ВИМ.4P3D TM63D NSX100H | 1 | 200.77 | 6495.1705 | C3 | 1 | Автоматичні вимикачі Compact NSX та NSb 630-1600А | 19CN-0A3
LV429683 | АВТ.ВИМ.4P3D TM50D NSX100H | 1 | 200.77 | 6495.1705 | C3 | 1 | Автоматичні вимикачі Compact NSX та NSb 630-1600А | 19CN-0A3
LV429684 | АВТ.ВИМ.4P3D TM40D NSX100H | 1 | 200.77 | 6495.1705 | C3 | 1 | Автоматичні вимикачі Compact NSX та NSb 630-1600А | 19CN-0A3
LV429685 | АВТ.ВИМ.4P3D TM32D NSX100H | 1 | 200.77 | 6495.1705 | C3 | 1 | Автоматичні вимикачі Compact NSX та NSb 630-1600А | 19CN-0A3
LV429686 | АВТ.ВИМ.4P3D TM25D NSX100H | 1 | 200.77 | 6495.1705 | C3 | 1 | Автоматичні вимикачі Compact NSX та NSb 630-1600А | 19CN-0A3
LV429687 | АВТ.ВИМ.4P3D TM16D NSX100H | 1 | 200.77 | 6495.1705 | C3 | 1 | Автоматичні вимикачі Compact NSX та NSb 630-1600А | 19CN-0A3
LV429690 | АВТ.ВИМ.4P4D TM100D NSX100H | 1 | 213.37 | 6902.7969 | C3 | 1 | Автоматичні вимикачі Compact NSX та NSb 630-1600А | 19CN-0A3
LV429691 | АВТ.ВИМ.4P4D TM80D NSX100H | 1 | 213.37 | 6902.7969 | C3 | 1 | Автоматичні вимикачі Compact NSX та NSb 630-1600А | 19CN-0A3
LV429692 | АВТ.ВИМ.4P4D TM63D NSX100H | 1 | 213.37 | 6902.7969 | C3 | 1 | Автоматичні вимикачі Compact NSX та NSb 630-1600А | 19CN-0A3
LV429693 | АВТ.ВИМ.4P4D TM50D NSX100H | 1 | 213.37 | 6902.7969 | C3 | 1 | Автоматичні вимикачі Compact NSX та NSb 630-1600А | 19CN-0A3
LV429694 | АВТ.ВИМ.4P4D TM40D NSX100H | 1 | 213.37 | 6902.7969 | C3 | 1 | Автоматичні вимикачі Compact NSX та NSb 630-1600А | 19CN-0A3
LV429695 | АВТ.ВИМ.4P4D TM32D NSX100H | 1 | 213.37 | 6902.7969 | C3 | 1 | Автоматичні вимикачі Compact NSX та NSb 630-1600А | 19CN-0A3
LV429696 | АВТ.ВИМ.4P4D TM25D NSX100H | 1 | 213.37 | 6902.7969 | C3 | 1 | Автоматичні вимикачі Compact NSX та NSb 630-1600А | 19CN-0A3
LV429697 | АВТ.ВИМ.4P4D TM16D NSX100H | 1 | 213.37 | 6902.7969 | C3 | 1 | Автоматичні вимикачі Compact NSX та NSb 630-1600А | 19CN-0A3
LV429740 | АВТ.ВИМ.3P3D MA100 NSX100F | 1 | 156.48 | 5062.3314 | C3 | 1 | Автоматичні вимикачі Compact NSX та NSb 630-1600А | 19CN-0A3
LV429741 | АВТ.ВИМ.3P3D MA50 NSX100F | 1 | 156.48 | 5062.3314 | C3 | 1 | Автоматичні вимикачі Compact NSX та NSb 630-1600А | 19CN-0A3
LV429742 | АВТ.ВИМ.3P3D MA25 NSX100F | 1 | 156.48 | 5062.3314 | C3 | 1 | Автоматичні вимикачі Compact NSX та NSb 630-1600А | 19CN-0A3
LV429743 | АВТ.ВИМ.3P3D MA12.5 NSX100F | 1 | 156.48 | 5062.3314 | C3 | 1 | Автоматичні вимикачі Compact NSX та NSb 630-1600А | 19CN-0A3
LV429744 | АВТ.ВИМ.3P3D MA6.5 NSX100F | 1 | 156.48 | 5062.3314 | C3 | 1 | Автоматичні вимикачі Compact NSX та NSb 630-1600А | 19CN-0A3
LV429745 | АВТ.ВИМ.3P3D MA2.5 NSX100F | 1 | 156.48 | 5062.3314 | C3 | 1 | Автоматичні вимикачі Compact NSX та NSb 630-1600А | 19CN-0A3
LV429750 | АВТ.ВИМ.3P3D MA100 NSX100N | 1 | 172 | 5564.4236 | C3 | 1 | Автоматичні вимикачі Compact NSX та NSb 630-1600А | 19CN-0A3
LV429751 | АВТ.ВИМ.3P3D MA50 NSX100N | 1 | 172 | 5564.4236 | C3 | 1 | Автоматичні вимикачі Compact NSX та NSb 630-1600А | 19CN-0A3
LV429752 | АВТ.ВИМ.3P3D MA25 NSX100N | 1 | 172 | 5564.4236 | C3 | 1 | Автоматичні вимикачі Compact NSX та NSb 630-1600А | 19CN-0A3
LV429753 | АВТ.ВИМ.3P3D MA12.5 NSX100N | 1 | 172 | 5564.4236 | C3 | 1 | Автоматичні вимикачі Compact NSX та NSb 630-1600А | 19CN-0A3
LV429754 | АВТ.ВИМ.3P3D MA6.5 NSX100N | 1 | 172 | 5564.4236 | C3 | 1 | Автоматичні вимикачі Compact NSX та NSb 630-1600А | 19CN-0A3
LV429755 | АВТ.ВИМ.3P3D MA2.5 NSX100N | 1 | 172 | 5564.4236 | C3 | 1 | Автоматичні вимикачі Compact NSX та NSb 630-1600А | 19CN-0A3
LV429760 | АВТ.ВИМ.3P3D MA100 NSX100H | 1 | 191.78 | 6204.3323 | C3 | 1 | Автоматичні вимикачі Compact NSX та NSb 630-1600А | 19CN-0A3
LV429761 | АВТ.ВИМ.3P3D MA50 NSX100H | 1 | 191.78 | 6204.3323 | C3 | 1 | Автоматичні вимикачі Compact NSX та NSb 630-1600А | 19CN-0A3
LV429762 | АВТ.ВИМ.3P3D MA25 NSX100H | 1 | 191.78 | 6204.3323 | C3 | 1 | Автоматичні вимикачі Compact NSX та NSb 630-1600А | 19CN-0A3
LV429763 | АВТ.ВИМ.3P3D MA12.5 NSX100H | 1 | 191.78 | 6204.3323 | C3 | 1 | Автоматичні вимикачі Compact NSX та NSb 630-1600А | 19CN-0A3
LV429764 | АВТ.ВИМ.3P3D MA6.5 NSX100H | 1 | 191.78 | 6204.3323 | C3 | 1 | Автоматичні вимикачі Compact NSX та NSb 630-1600А | 19CN-0A3
LV429765 | АВТ.ВИМ.3P3D MA2.5 NSX100H | 1 | 191.78 | 6204.3323 | C3 | 1 | Автоматичні вимикачі Compact NSX та NSb 630-1600А | 19CN-0A3
LV429770 | АВТ.ВИМ.3P3D MICROL 2.2 100A NSX100F | 1 | 219.34 | 7095.9341 | C3 | 1 | Автоматичні вимикачі Compact NSX та NSb 630-1600А | 19CN-0A3
LV429772 | АВТ.ВИМ.3P3D MICROL 2.2 40A NSX100F | 1 | 263.28 | 8517.4503 | C3 | 1 | Автоматичні вимикачі Compact NSX та NSb 630-1600А | 19CN-0A3
LV429780 | АВТ.ВИМ.4P4D MICROL 2.2 100A NSX100F | 1 | 290.12 | 9385.7592 | C3 | 1 | Автоматичні вимикачі Compact NSX та NSb 630-1600А | 19CN-0A3
LV429782 | АВТ.ВИМ.4P4D MICROL 2.2 40A NSX100F | 1 | 320.65 | 10373.4443 | C3 | 1 | Автоматичні вимикачі Compact NSX та NSb 630-1600А | 19CN-0A3
LV429790 | АВТ.ВИМ.3P3D MICROL 2.2 100A NSX100H | 1 | 254.64 | 8237.935 | C3 | 1 | Автоматичні вимикачі Compact NSX та NSb 630-1600А | 19CN-0A3
LV429792 | АВТ.ВИМ.3P3D MICROL 2.2 40A NSX100H | 1 | 298.58 | 9659.4512 | C3 | 1 | Автоматичні вимикачі Compact NSX та NSb 630-1600А | 19CN-0A3
LV429793 | АВТ.ВИМ.3P3D MICROL 5.2А 100A NSX100H | 1 | 569.73 | 18431.5061 | C3 | 1 | Автоматичні вимикачі Compact NSX та NSb 630-1600А | 19CN-0A3
LV429794 | АВТ.ВИМ.3P3D MICROL 5.2А 40A NSX100H | 1 | 569.73 | 18431.5061 | C3 | 1 | Автоматичні вимикачі Compact NSX та NSb 630-1600А | 19CN-0A3
LV429795 | АВТ.ВИМ.3P3D MICROL 2.2 100A NSX100N | 1 | 234.86 | 7598.0263 | C3 | 1 | Автоматичні вимикачі Compact NSX та NSb 630-1600А | 19CN-0A3
LV429797 | АВТ.ВИМ.3P3D MICROL 2.2 40A NSX100N | 1 | 278.8 | 9019.5424 | C3 | 1 | Автоматичні вимикачі Compact NSX та NSb 630-1600А | 19CN-0A3
LV429800 | АВТ.ВИМ.4P4D MICROL 2.2 100A NSX100H | 1 | 340.55 | 11017.2352 | C3 | 1 | Автоматичні вимикачі Compact NSX та NSb 630-1600А | 19CN-0A3
LV429802 | АВТ.ВИМ.4P4D MICROL 2.2 40A NSX100H | 1 | 371.08 | 12004.9204 | C3 | 1 | Автоматичні вимикачі Compact NSX та NSb 630-1600А | 19CN-0A3
LV429803 | АВТ.ВИМ.4P4D MICROL 5.2А 100A NSX100H | 1 | 646.92 | 20928.703 | C3 | 1 | Автоматичні вимикачі Compact NSX та NSb 630-1600А | 19CN-0A3
LV429804 | АВТ.ВИМ.4P4D MICROL 5.2А 40A NSX100H | 1 | 646.92 | 20928.703 | C3 | 1 | Автоматичні вимикачі Compact NSX та NSb 630-1600А | 19CN-0A3
LV429805 | АВТ.ВИМ.4P4D MICROL 2.2 100A NSX100N | 1 | 374.96 | 12130.4434 | C3 | 1 | Автоматичні вимикачі Compact NSX та NSb 630-1600А | 19CN-0A3
LV429807 | АВТ.ВИМ.4P4D MICROL 2.2 40A NSX100N | 1 | 339.5 | 10983.2663 | C3 | 1 | Автоматичні вимикачі Compact NSX та NSb 630-1600А | 19CN-0A3
LV429825 | АВТ.ВИМ.3P3D MICROL 2.2M 100A NSX100F | 1 | 233.59 | 7556.9402 | C3 | 1 | Автоматичні вимикачі Compact NSX та NSb 630-1600А | 19CN-0A3
LV429827 | АВТ.ВИМ.3P3D MICROL 2.2M 50A NSX100F | 1 | 309.89 | 10025.3444 | C3 | 1 | Автоматичні вимикачі Compact NSX та NSb 630-1600А | 19CN-0A3
LV429828 | АВТ.ВИМ.3P3D MICROL 2.2M 25A NSX100F | 1 | 300.56 | 9723.5067 | C3 | 1 | Автоматичні вимикачі Compact NSX та NSb 630-1600А | 19CN-0A3
LV429830 | АВТ.ВИМ.3P3D MICROL 2.2M 100A NSX100N | 1 | 249.12 | 8059.3559 | C3 | 1 | Автоматичні вимикачі Compact NSX та NSb 630-1600А | 19CN-0A3
LV429832 | АВТ.ВИМ.3P3D MICROL 2.2M 50A NSX100N | 1 | 325.41 | 10527.4365 | C3 | 1 | Автоматичні вимикачі Compact NSX та NSb 630-1600А | 19CN-0A3
LV429833 | АВТ.ВИМ.3P3D MICROL 2.2M 25A NSX100N | 1 | 316.09 | 10225.9224 | C3 | 1 | Автоматичні вимикачі Compact NSX та NSb 630-1600А | 19CN-0A3
LV429835 | АВТ.ВИМ.3P3D MICROL 2.2M 100A NSX100H | 1 | 268.89 | 8698.9411 | C3 | 1 | Автоматичні вимикачі Compact NSX та NSb 630-1600А | 19CN-0A3
LV429837 | АВТ.ВИМ.3P3D MICROL 2.2M 50A NSX100H | 1 | 345.18 | 11167.0217 | C3 | 1 | Автоматичні вимикачі Compact NSX та NSb 630-1600А | 19CN-0A3
LV429838 | АВТ.ВИМ.3P3D MICROL 2.2M 25A NSX100H | 1 | 335.86 | 10865.5076 | C3 | 1 | Автоматичні вимикачі Compact NSX та NSb 630-1600А | 19CN-0A3
LV429840 | АВТ.ВИМ.3P3D TM100D NSX100N | 1 | 131.87 | 4266.1659 | C2 | 1 | Автоматичні вимикачі Compact NSX та NSb 630-1600А | 19CN-0A3
LV429841 | АВТ.ВИМ.3P3D TM80D NSX100N | 1 | 131.87 | 4266.1659 | C3 | 1 | Автоматичні вимикачі Compact NSX та NSb 630-1600А | 19CN-0A3
LV429842 | АВТ.ВИМ.3P3D TM63D NSX100N | 1 | 131.87 | 4266.1659 | C3 | 1 | Автоматичні вимикачі Compact NSX та NSb 630-1600А | 19CN-0A3
LV429843 | АВТ.ВИМ.3P3D TM50D NSX100N | 1 | 131.87 | 4266.1659 | C3 | 1 | Автоматичні вимикачі Compact NSX та NSb 630-1600А | 19CN-0A3
LV429844 | АВТ.ВИМ.3P3D TM40D NSX100N | 1 | 131.87 | 4266.1659 | C3 | 1 | Автоматичні вимикачі Compact NSX та NSb 630-1600А | 19CN-0A3
LV429845 | АВТ.ВИМ.3P3D TM32D NSX100N | 1 | 131.87 | 4266.1659 | C3 | 1 | Автоматичні вимикачі Compact NSX та NSb 630-1600А | 19CN-0A3
LV429846 | АВТ.ВИМ.3P3D TM25D NSX100N | 1 | 131.87 | 4266.1659 | C3 | 1 | Автоматичні вимикачі Compact NSX та NSb 630-1600А | 19CN-0A3
LV429847 | АВТ.ВИМ.3P3D TM16D NSX100N | 1 | 131.87 | 4266.1659 | C3 | 1 | Автоматичні вимикачі Compact NSX та NSb 630-1600А | 19CN-0A3
LV429850 | АВТ.ВИМ.4P3D TM100D NSX100N | 1 | 169.15 | 5472.2224 | C3 | 1 | Автоматичні вимикачі Compact NSX та NSb 630-1600А | 19CN-0A3
LV429851 | АВТ.ВИМ.4P3D TM80D NSX100N | 1 | 169.15 | 5472.2224 | C3 | 1 | Автоматичні вимикачі Compact NSX та NSb 630-1600А | 19CN-0A3
LV429852 | АВТ.ВИМ.4P3D TM63D NSX100N | 1 | 169.15 | 5472.2224 | C3 | 1 | Автоматичні вимикачі Compact NSX та NSb 630-1600А | 19CN-0A3
LV429853 | АВТ.ВИМ.4P3D TM50D NSX100N | 1 | 169.15 | 5472.2224 | C3 | 1 | Автоматичні вимикачі Compact NSX та NSb 630-1600А | 19CN-0A3
LV429854 | АВТ.ВИМ.4P3D TM40D NSX100N | 1 | 169.15 | 5472.2224 | C3 | 1 | Автоматичні вимикачі Compact NSX та NSb 630-1600А | 19CN-0A3
LV429855 | АВТ.ВИМ.4P3D TM32D NSX100N | 1 | 169.15 | 5472.2224 | C3 | 1 | Автоматичні вимикачі Compact NSX та NSb 630-1600А | 19CN-0A3
LV429856 | АВТ.ВИМ.4P3D TM25D NSX100N | 1 | 169.15 | 5472.2224 | C3 | 1 | Автоматичні вимикачі Compact NSX та NSb 630-1600А | 19CN-0A3
LV429857 | АВТ.ВИМ.4P3D TM16D NSX100N | 1 | 169.15 | 5472.2224 | C3 | 1 | Автоматичні вимикачі Compact NSX та NSb 630-1600А | 19CN-0A3
LV429860 | АВТ.ВИМ.4P4D TM100D NSX100N | 1 | 181.8 | 5881.4663 | C3 | 1 | Автоматичні вимикачі Compact NSX та NSb 630-1600А | 19CN-0A3
LV429861 | АВТ.ВИМ.4P4D TM80D NSX100N | 1 | 181.8 | 5881.4663 | C3 | 1 | Автоматичні вимикачі Compact NSX та NSb 630-1600А | 19CN-0A3
LV429862 | АВТ.ВИМ.4P4D TM63D NSX100N | 1 | 181.8 | 5881.4663 | C3 | 1 | Автоматичні вимикачі Compact NSX та NSb 630-1600А | 19CN-0A3
LV429863 | АВТ.ВИМ.4P4D TM50D NSX100N | 1 | 181.8 | 5881.4663 | C3 | 1 | Автоматичні вимикачі Compact NSX та NSb 630-1600А | 19CN-0A3
LV429864 | АВТ.ВИМ.4P4D TM40D NSX100N | 1 | 181.8 | 5881.4663 | C3 | 1 | Автоматичні вимикачі Compact NSX та NSb 630-1600А | 19CN-0A3
LV429865 | АВТ.ВИМ.4P4D TM32D NSX100N | 1 | 181.8 | 5881.4663 | C3 | 1 | Автоматичні вимикачі Compact NSX та NSb 630-1600А | 19CN-0A3
LV429866 | АВТ.ВИМ.4P4D TM25D NSX100N | 1 | 181.8 | 5881.4663 | C3 | 1 | Автоматичні вимикачі Compact NSX та NSb 630-1600А | 19CN-0A3
LV429867 | АВТ.ВИМ.4P4D TM16D NSX100N | 1 | 181.8 | 5881.4663 | C3 | 1 | Автоматичні вимикачі Compact NSX та NSb 630-1600А | 19CN-0A3
LV429880 | АВТ.ВИМ.3P3D MICROL 5.2А 100A NSX100F | 1 | 534.44 | 17289.8288 | C3 | 1 | Автоматичні вимикачі Compact NSX та NSb 630-1600А | 19CN-0A3
LV429882 | АВТ.ВИМ.3P3D MICROL 5.2А 40A NSX100F | 1 | 534.44 | 17289.8288 | C3 | 1 | Автоматичні вимикачі Compact NSX та NSb 630-1600А | 19CN-0A3
LV429885 | АВТ.ВИМ.4P4D MICROL 5.2А 100A NSX100F | 1 | 596.49 | 19297.2269 | C3 | 1 | Автоматичні вимикачі Compact NSX та NSb 630-1600А | 19CN-0A3
LV429887 | АВТ.ВИМ.4P4D MICROL 5.2А 40A NSX100F | 1 | 596.49 | 19297.2269 | C3 | 1 | Автоматичні вимикачі Compact NSX та NSb 630-1600А | 19CN-0A3
LV429890 | АВТ.ВИМ.3P3D MICROL 5.2А 100A NSX100N | 1 | 549.96 | 17791.9209 | C3 | 1 | Автоматичні вимикачі Compact NSX та NSb 630-1600А | 19CN-0A3
LV429892 | АВТ.ВИМ.3P3D MICROL 5.2А 40A NSX100N | 1 | 549.96 | 17791.9209 | C3 | 1 | Автоматичні вимикачі Compact NSX та NSb 630-1600А | 19CN-0A3
LV429895 | АВТ.ВИМ.4P4D MICROL 5.2А 100A NSX100N | 1 | 615.34 | 19907.0489 | C3 | 1 | Автоматичні вимикачі Compact NSX та NSb 630-1600А | 19CN-0A3
LV429897 | АВТ.ВИМ.4P4D MICROL 5.2А 40A NSX100N | 1 | 615.34 | 19907.0489 | C3 | 1 | Автоматичні вимикачі Compact NSX та NSb 630-1600А | 19CN-0A3
LV429930 | АВТ.ВИМ.3P3D TM100D VIGIMH NSX100F | 1 | 423.63 | 13704.9812 | C3 | 1 | Автоматичні вимикачі Compact NSX та NSb 630-1600А | 19CN-0A3
LV429931 | АВТ.ВИМ.3P3D TM80D VIGIMH NSX100F | 1 | 421.32 | 13630.2497 | C3 | 1 | Автоматичні вимикачі Compact NSX та NSb 630-1600А | 19CN-0A3
LV429932 | АВТ.ВИМ.3P3D TM63D VIGIMH NSX100F | 1 | 421.32 | 13630.2497 | C3 | 1 | Автоматичні вимикачі Compact NSX та NSb 630-1600А | 19CN-0A3
LV429933 | АВТ.ВИМ.3P3D TM50D VIGIMH NSX100F | 1 | 430.28 | 13920.1174 | C3 | 1 | Автоматичні вимикачі Compact NSX та NSb 630-1600А | 19CN-0A3
LV429934 | АВТ.ВИМ.3P3D TM40D VIGIMH NSX100F | 1 | 430.28 | 13920.1174 | C3 | 1 | Автоматичні вимикачі Compact NSX та NSb 630-1600А | 19CN-0A3
LV429935 | АВТ.ВИМ.3P3D TM32D VIGIMH NSX100F | 1 | 430.28 | 13920.1174 | C3 | 1 | Автоматичні вимикачі Compact NSX та NSb 630-1600А | 19CN-0A3
LV429936 | АВТ.ВИМ.3P3D TM25D VIGIMH NSX100F | 1 | 430.28 | 13920.1174 | C3 | 1 | Автоматичні вимикачі Compact NSX та NSb 630-1600А | 19CN-0A3
LV429937 | АВТ.ВИМ.3P3D TM16D VIGIMH NSX100F | 1 | 430.28 | 13920.1174 | C3 | 1 | Автоматичні вимикачі Compact NSX та NSb 630-1600А | 19CN-0A3
LV429940 | АВТ.ВИМ.4P3D TM100D VIGIMH NSX100F | 1 | 484.44 | 15672.2638 | C3 | 1 | Автоматичні вимикачі Compact NSX та NSb 630-1600А | 19CN-0A3
LV429941 | АВТ.ВИМ.4P3D TM80D VIGIMH NSX100F | 1 | 484.44 | 15672.2638 | C3 | 1 | Автоматичні вимикачі Compact NSX та NSb 630-1600А | 19CN-0A3
LV429942 | АВТ.ВИМ.4P3D TM63D VIGIMH NSX100F | 1 | 467.69 | 15130.3795 | C3 | 1 | Автоматичні вимикачі Compact NSX та NSb 630-1600А | 19CN-0A3
LV429943 | АВТ.ВИМ.4P3D TM50D VIGIMH NSX100F | 1 | 467.69 | 15130.3795 | C3 | 1 | Автоматичні вимикачі Compact NSX та NSb 630-1600А | 19CN-0A3
LV429944 | АВТ.ВИМ.4P3D TM40D VIGIMH NSX100F | 1 | 467.69 | 15130.3795 | C3 | 1 | Автоматичні вимикачі Compact NSX та NSb 630-1600А | 19CN-0A3
LV429945 | АВТ.ВИМ.4P3D TM32D VIGIMH NSX100F | 1 | 467.69 | 15130.3795 | C3 | 1 | Автоматичні вимикачі Compact NSX та NSb 630-1600А | 19CN-0A3
LV429946 | АВТ.ВИМ.4P3D TM25D VIGIMH NSX100F | 1 | 467.69 | 15130.3795 | C3 | 1 | Автоматичні вимикачі Compact NSX та NSb 630-1600А | 19CN-0A3
LV429947 | АВТ.ВИМ.4P3D TM16D VIGIMH NSX100F | 1 | 467.69 | 15130.3795 | C3 | 1 | Автоматичні вимикачі Compact NSX та NSb 630-1600А | 19CN-0A3
LV429950 | АВТ.ВИМ.4P4D TM100D VIGIMH NSX100F | 1 | 498.4 | 16123.8879 | C3 | 1 | Автоматичні вимикачі Compact NSX та NSb 630-1600А | 19CN-0A3
LV429951 | АВТ.ВИМ.4P4D TM80D VIGIMH NSX100F | 1 | 498.4 | 16123.8879 | C3 | 1 | Автоматичні вимикачі Compact NSX та NSb 630-1600А | 19CN-0A3
LV429952 | АВТ.ВИМ.4P4D TM63D VIGIMH NSX100F | 1 | 480.32 | 15538.9764 | C3 | 1 | Автоматичні вимикачі Compact NSX та NSb 630-1600А | 19CN-0A3
LV429953 | АВТ.ВИМ.4P4D TM50D VIGIMH NSX100F | 1 | 480.32 | 15538.9764 | C3 | 1 | Автоматичні вимикачі Compact NSX та NSb 630-1600А | 19CN-0A3
LV429954 | АВТ.ВИМ.4P4D TM40D VIGIMH NSX100F | 1 | 480.32 | 15538.9764 | C3 | 1 | Автоматичні вимикачі Compact NSX та NSb 630-1600А | 19CN-0A3
LV429955 | АВТ.ВИМ.4P4D TM32D VIGIMH NSX100F | 1 | 480.32 | 15538.9764 | C3 | 1 | Автоматичні вимикачі Compact NSX та NSb 630-1600А | 19CN-0A3
LV429956 | АВТ.ВИМ.4P4D TM25D VIGIMH NSX100F | 1 | 480.32 | 15538.9764 | C3 | 1 | Автоматичні вимикачі Compact NSX та NSb 630-1600А | 19CN-0A3
LV429957 | АВТ.ВИМ.4P4D TM16D VIGIMH NSX100F | 1 | 480.32 | 15538.9764 | C3 | 1 | Автоматичні вимикачі Compact NSX та NSb 630-1600А | 19CN-0A3
LV429970 | АВТ.ВИМ.3P3D MICR2.2 100A VIGIMH NSX100F | 1 | 513.19 | 16602.3636 | C3 | 1 | Автоматичні вимикачі Compact NSX та NSb 630-1600А | 19CN-0A3
LV429972 | АВТ.ВИМ.3P3D MICR2.2 40A VIGIMH NSX100F | 1 | 513.19 | 16602.3636 | C3 | 1 | Автоматичні вимикачі Compact NSX та NSb 630-1600А | 19CN-0A3
LV429980 | АВТ.ВИМ.4P4D MICR2.2 100A VIGIMH NSX100F | 1 | 584.96 | 18924.2164 | C3 | 1 | Автоматичні вимикачі Compact NSX та NSb 630-1600А | 19CN-0A3
LV429982 | АВТ.ВИМ.4P4D MICR2.2 40A VIGIMH NSX100F | 1 | 584.96 | 18924.2164 | C3 | 1 | Автоматичні вимикачі Compact NSX та NSb 630-1600А | 19CN-0A3
LV430080 | РОЗЧ-Ч TM80G 3P3D ДЛЯ NSX100-250 DC | 1 | 57.55 | 1861.8173 | C3 | 1 | Автоматичні вимикачі Compact NSX та NSb 630-1600А | 19CN-0A3
LV430081 | РОЗЧ-Ч TM100G 3P3D ДЛЯ NSX100-250 DC | 1 | 57.55 | 1861.8173 | C3 | 1 | Автоматичні вимикачі Compact NSX та NSb 630-1600А | 19CN-0A3
LV430082 | РОЗЧ-Ч TM125G 3P3D ДЛЯ NSX100-250 DC | 1 | 81.45 | 2635.0134 | C3 | 1 | Автоматичні вимикачі Compact NSX та NSb 630-1600А | 19CN-0A3
LV430083 | РОЗЧ-Ч TM160G 3P3D ДЛЯ NSX100-250 DC | 1 | 119.23 | 3857.2455 | C3 | 1 | Автоматичні вимикачі Compact NSX та NSb 630-1600А | 19CN-0A3
LV430084 | РОЗЧ-Ч TM200G 3P3D ДЛЯ NSX100-250 DC | 1 | 119.23 | 3857.2455 | C3 | 1 | Автоматичні вимикачі Compact NSX та NSb 630-1600А | 19CN-0A3
LV430085 | РОЗЧ-Ч TM250G 3P3D ДЛЯ NSX100-250 DC | 1 | 119.23 | 3857.2455 | C3 | 1 | Автоматичні вимикачі Compact NSX та NSb 630-1600А | 19CN-0A3
LV430092 | РОЗЧ-Ч TM80G 4P4D ДЛЯ NSX100-250 DC | 1 | 81.45 | 2635.0134 | C3 | 1 | Автоматичні вимикачі Compact NSX та NSb 630-1600А | 19CN-0A3
LV430093 | РОЗЧ-Ч TM100G 4P4D ДЛЯ NSX100-250 DC | 1 | 81.45 | 2635.0134 | C3 | 1 | Автоматичні вимикачі Compact NSX та NSb 630-1600А | 19CN-0A3
LV430094 | РОЗЧ-Ч TM125G 4P4D ДЛЯ NSX100-250 DC | 1 | 95.4 | 3086.314 | C3 | 1 | Автоматичні вимикачі Compact NSX та NSb 630-1600А | 19CN-0A3
LV430095 | РОЗЧ-Ч TM160G 4P4D ДЛЯ NSX100-250 DC | 1 | 125.3 | 4053.6179 | C3 | 1 | Автоматичні вимикачі Compact NSX та NSb 630-1600А | 19CN-0A3
LV430096 | РОЗЧ-Ч TM200G 4P4D ДЛЯ NSX100-250 DC | 1 | 125.3 | 4053.6179 | C3 | 1 | Автоматичні вимикачі Compact NSX та NSb 630-1600А | 19CN-0A3
LV430097 | РОЗЧ-Ч TM250G 4P4D ДЛЯ NSX100-250 DC | 1 | 125.3 | 4053.6179 | C3 | 1 | Автоматичні вимикачі Compact NSX та NSb 630-1600А | 19CN-0A3
LV430391 | АВТ.ВИМ.БЕЗ РОЗЧІП 3P NSX160S | 1 | 296.38 | 9588.2783 | C3 | 1 | Автоматичні вимикачі Compact NSX та NSb 630-1600А | 19CN-0A3
LV430396 | АВТ.ВИМ.БЕЗ РОЗЧІП 4P NSX160S | 1 | 378.89 | 12257.5841 | C3 | 1 | Автоматичні вимикачі Compact NSX та NSb 630-1600А | 19CN-0A3
LV430403 | АВТ.ВИМ.БЕЗ РОЗЧІП 3P NSX160F | 1 | 128.24 | 4148.7307 | C3 | 1 | Автоматичні вимикачі Compact NSX та NSb 630-1600А | 19CN-0A3
LV430404 | АВТ.ВИМ.БЕЗ РОЗЧІП 3P NSX160H | 1 | 179.62 | 5810.9405 | C3 | 1 | Автоматичні вимикачі Compact NSX та NSb 630-1600А | 19CN-0A3
LV430405 | АВТ.ВИМ.БЕЗ РОЗЧІП 3P NSX160L | 1 | 349.47 | 11305.8088 | C3 | 1 | Автоматичні вимикачі Compact NSX та NSb 630-1600А | 19CN-0A3
LV430406 | АВТ.ВИМ.БЕЗ РОЗЧІП 3P NSX160N | 1 | 154.2 | 4988.5705 | C3 | 1 | Автоматичні вимикачі Compact NSX та NSb 630-1600А | 19CN-0A3
LV430408 | АВТ.ВИМ.БЕЗ РОЗЧІП 4P NSX160F | 1 | 190.02 | 6147.394 | C3 | 1 | Автоматичні вимикачі Compact NSX та NSb 630-1600А | 19CN-0A3
LV430409 | АВТ.ВИМ.БЕЗ РОЗЧІП 4P NSX160H | 1 | 253.14 | 8189.4081 | C3 | 1 | Автоматичні вимикачі Compact NSX та NSb 630-1600А | 19CN-0A3
LV430410 | АВТ.ВИМ.БЕЗ РОЗЧІП 4P NSX160L | 1 | 440.95 | 14265.3057 | C3 | 1 | Автоматичні вимикачі Compact NSX та NSb 630-1600А | 19CN-0A3
LV430411 | АВТ.ВИМ.БЕЗ РОЗЧІП 4P NSX160N | 1 | 223.38 | 7226.6334 | C3 | 1 | Автоматичні вимикачі Compact NSX та NSb 630-1600А | 19CN-0A3
LV430430 | РОЗЧ-Ч 3P3D TM160D ДЛЯ NSX160 | 1 | 103.68 | 3354.1828 | C3 | 1 | Автоматичні вимикачі Compact NSX та NSb 630-1600А | 19CN-0A3
LV430431 | РОЗЧ-Ч 3P3D TM125D ДЛЯ NSX160/250 | 1 | 51.23 | 1657.3571 | C3 | 1 | Автоматичні вимикачі Compact NSX та NSb 630-1600А | 19CN-0A3
LV430440 | РОЗЧ-Ч 4P3D TM160D ДЛЯ NSX160 | 1 | 104.99 | 3396.563 | C3 | 1 | Автоматичні вимикачі Compact NSX та NSb 630-1600А | 19CN-0A3
LV430441 | РОЗЧ-Ч 4P3D TM125D ДЛЯ NSX160/250 | 1 | 60.78 | 1966.312 | C3 | 1 | Автоматичні вимикачі Compact NSX та NSb 630-1600А | 19CN-0A3
LV430450 | РОЗЧ-Ч 4P4D TM160D ДЛЯ NSX160 | 1 | 148.03 | 4788.9629 | C3 | 1 | Автоматичні вимикачі Compact NSX та NSb 630-1600А | 19CN-0A3
LV430451 | РОЗЧ-Ч 4P4D TM125D ДЛЯ NSX160/250 | 1 | 72.34 | 2340.293 | C3 | 1 | Автоматичні вимикачі Compact NSX та NSb 630-1600А | 19CN-0A3
LV430456 | НЕАВТ РОЗЧ 3P NA ДЛЯ ВИМ-Р. NSX160/250 | 1 | 36.06 | 1166.5879 | C3 | 1 | Автоматичні вимикачі Compact NSX та NSb 630-1600А | 19CN-0A3
LV430457 | НЕАВТ РОЗЧ 4P NA ДЛЯ ВИМ-Р. NSX160/250 | 1 | 52.3 | 1691.973 | C3 | 1 | Автоматичні вимикачі Compact NSX та NSb 630-1600А | 19CN-0A3
LV430470 | РОЗЧ-Ч 3P3D MICR2.2 160A ДЛЯ NSX160/250 | 1 | 151.55 | 4902.8395 | C3 | 1 | Автоматичні вимикачі Compact NSX та NSb 630-1600А | 19CN-0A3
LV430475 | РОЗ-Ч 3P3D MICR2.2G 160A ДЛЯ NSX160/250 | 1 | 151.55 | 4902.8395 | C3 | 1 | Автоматичні вимикачі Compact NSX та NSb 630-1600А | 19CN-0A3
LV430480 | РОЗЧ-Ч 4P4D MICR2.2 160A ДЛЯ NSX160/250 | 1 | 194.9 | 6305.2684 | C3 | 1 | Автоматичні вимикачі Compact NSX та NSb 630-1600А | 19CN-0A3
LV430485 | РОЗ-Ч 4P4D MICR2.2G 160A ДЛЯ NSX160/250 | 1 | 194.9 | 6305.2684 | C3 | 1 | Автоматичні вимикачі Compact NSX та NSb 630-1600А | 19CN-0A3
LV430490 | РОЗ-Ч 3P3D MICR5.2А 160A ДЛЯ NSX160/250 | 1 | 480.1 | 15531.8591 | C3 | 1 | Автоматичні вимикачі Compact NSX та NSb 630-1600А | 19CN-0A3
LV430491 | РОЗ-Ч 3P3D MICR5.2E 160A ДЛЯ NSX160/250 | 1 | 555.21 | 17961.7653 | C3 | 1 | Автоматичні вимикачі Compact NSX та NSb 630-1600А | 19CN-0A3
LV430495 | РОЗ-Ч 4P4D MICR5.2А 160A ДЛЯ NSX160/250 | 1 | 514.49 | 16644.4203 | C3 | 1 | Автоматичні вимикачі Compact NSX та NSb 630-1600А | 19CN-0A3
LV430496 | РОЗ-Ч 4P4D MICR5.2E 160A ДЛЯ NSX160/250 | 1 | 587.69 | 19012.5355 | C3 | 1 | Автоматичні вимикачі Compact NSX та NSb 630-1600А | 19CN-0A3
LV430500 | РОЗЧ-Ч 3P3D MA150 ДЛЯ NSX160/250 | 1 | 85.78 | 2775.0945 | C3 | 1 | Автоматичні вимикачі Compact NSX та NSb 630-1600А | 19CN-0A3
LV430505 | РОЗ-Ч 3P3D MICR6.2A 160A ДЛЯ NSX160/250 | 1 | 559.58 | 18103.1405 | C3 | 1 | Автоматичні вимикачі Compact NSX та NSb 630-1600А | 19CN-0A3
LV430506 | РОЗ-Ч 3P3D MICR6.2E 160A ДЛЯ NSX160/250 | 1 | 629.6 | 20368.3785 | C3 | 1 | Автоматичні вимикачі Compact NSX та NSb 630-1600А | 19CN-0A3
LV430510 | РОЗЧ-Ч 4P3D MA150 ДЛЯ NSX160/250 | 1 | 102.1 | 3303.0677 | C3 | 1 | Автоматичні вимикачі Compact NSX та NSb 630-1600А | 19CN-0A3
LV430515 | РОЗ-Ч 4P4D MICR6.2A 160A ДЛЯ NSX160/250 | 1 | 604.15 | 19545.0379 | C3 | 1 | Автоматичні вимикачі Compact NSX та NSb 630-1600А | 19CN-0A3
LV430516 | РОЗ-Ч 4P4D MICR6.2E 160A ДЛЯ NSX160/250 | 1 | 674.17 | 21810.2759 | C3 | 1 | Автоматичні вимикачі Compact NSX та NSb 630-1600А | 19CN-0A3
LV430520 | РОЗ-Ч 3P3D MICR2.2M 150A ДЛЯ NSX160/250 | 1 | 151.55 | 4902.8395 | C3 | 1 | Автоматичні вимикачі Compact NSX та NSb 630-1600А | 19CN-0A3
LV430521 | РОЗ-Ч 3P3D MICR6.2M 150A ДЛЯ NSX160/250 | 1 | 568.82 | 18402.0665 | C3 | 1 | Автоматичні вимикачі Compact NSX та NSb 630-1600А | 19CN-0A3
LV430554 | 12 ГАЙОК M8 INV/INS NSX160/250 | 1 | 14.51 | 469.4174 | C3 | 1 | Автоматичні вимикачі Compact NSX та NSb 630-1600А | 19CN-0A3
LV430555 | БЛОК АМПЕР-РА 3P 160A NSX160/250 | 1 | 374.09 | 12102.2978 | C3 | 1 | Автоматичні вимикачі Compact NSX та NSb 630-1600А | 19CN-0A3
LV430556 | БЛОК АМПЕР-РА 4P 160A INV/S NSX160/250 | 1 | 397.43 | 12857.3772 | C3 | 1 | Автоматичні вимикачі Compact NSX та NSb 630-1600А | 19CN-0A3
LV430557 | БЛОК ТС 3P 150/5A NSX160/250 | 1 | 220.47 | 7132.4911 | C3 | 1 | Автоматичні вимикачі Compact NSX та NSb 630-1600А | 19CN-0A3
LV430558 | БЛОК ТС 4P 150/5A INV/INS NSX160/250 | 1 | 273.1 | 8835.14 | C3 | 1 | Автоматичні вимикачі Compact NSX та NSb 630-1600А | 19CN-0A3
LV430561 | БЛОК ТС 3P 150/5A З ВИХ НАПР NSX160/250 | 1 | 261.5 | 8459.865 | C3 | 1 | Автоматичні вимикачі Compact NSX та NSb 630-1600А | 19CN-0A3
LV430562 | БЛОК ТС 4P 150/5A З ВИХ НАПР NSX160/250 | 1 | 299.92 | 9702.8019 | C3 | 1 | Автоматичні вимикачі Compact NSX та NSb 630-1600А | 19CN-0A3
LV430563 | ЗОВН.ТС НЕЙТР 150/250A ДЛЯ 3P NSX160/250 | 1 | 159.51 | 5160.3559 | C3 | 1 | Автоматичні вимикачі Compact NSX та NSb 630-1600А | 19CN-0A3
LV430629 | ВИМИКАЧ-РОЗ'ЄДНУВАЧ 3P NSX160NA | 1 | 169.68 | 5489.3686 | C3 | 1 | Автоматичні вимикачі Compact NSX та NSb 630-1600А | 19CN-0A3
LV430630 | АВТ.ВИМ.3P3D TM160D NSX160F | 1 | 198.19 | 6411.7041 | C2 | 1 | Автоматичні вимикачі Compact NSX та NSb 630-1600А | 19CN-0A3
LV430631 | АВТ.ВИМ.3P3D TM125D NSX160F | 1 | 188.23 | 6089.4852 | C3 | 1 | Автоматичні вимикачі Compact NSX та NSb 630-1600А | 19CN-0A3
LV430632 | АВТ.ВИМ.3P3D TM100D NSX160F | 1 | 175.27 | 5670.2124 | C3 | 1 | Автоматичні вимикачі Compact NSX та NSb 630-1600А | 19CN-0A3
LV430633 | АВТ.ВИМ.3P3D TM80D NSX160F | 1 | 175.27 | 5670.2124 | C3 | 1 | Автоматичні вимикачі Compact NSX та NSb 630-1600А | 19CN-0A3
LV430634 | АВТ.ВИМ.3P3D TM63D NSX160F | 1 | 164.88 | 5334.0823 | C3 | 1 | Автоматичні вимикачі Compact NSX та NSb 630-1600А | 19CN-0A3
LV430635 | АВТ.ВИМ.3P3D TM50D NSX160F | 1 | 246.05 | 7960.0374 | C3 | 1 | Автоматичні вимикачі Compact NSX та NSb 630-1600А | 19CN-0A3
LV430636 | АВТ.ВИМ.3P3D TM40D NSX160F | 1 | 246.05 | 7960.0374 | C3 | 1 | Автоматичні вимикачі Compact NSX та NSb 630-1600А | 19CN-0A3
LV430639 | ВИМИКАЧ-РОЗ'ЄДНУВАЧ 4P NSX160NA | 1 | 199.04 | 6439.2028 | C3 | 1 | Автоматичні вимикачі Compact NSX та NSb 630-1600А | 19CN-0A3
LV430640 | АВТ.ВИМ.4P3D TM160D NSX160F | 1 | 265.62 | 8593.1523 | C3 | 1 | Автоматичні вимикачі Compact NSX та NSb 630-1600А | 19CN-0A3
LV430641 | АВТ.ВИМ.4P3D TM125D NSX160F | 1 | 225.82 | 7305.5706 | C3 | 1 | Автоматичні вимикачі Compact NSX та NSb 630-1600А | 19CN-0A3
LV430642 | АВТ.ВИМ.4P3D TM100D NSX160F | 1 | 225.82 | 7305.5706 | C3 | 1 | Автоматичні вимикачі Compact NSX та NSb 630-1600А | 19CN-0A3
LV430643 | АВТ.ВИМ.4P3D TM80D NSX160F | 1 | 225.82 | 7305.5706 | C3 | 1 | Автоматичні вимикачі Compact NSX та NSb 630-1600А | 19CN-0A3
LV430644 | АВТ.ВИМ.4P3D TM63D NSX160F | 1 | 310.92 | 10058.6662 | C3 | 1 | Автоматичні вимикачі Compact NSX та NSb 630-1600А | 19CN-0A3
LV430645 | АВТ.ВИМ.4P3D TM50D NSX160F | 1 | 310.92 | 10058.6662 | C3 | 1 | Автоматичні вимикачі Compact NSX та NSb 630-1600А | 19CN-0A3
LV430646 | АВТ.ВИМ.4P3D TM40D NSX160F | 1 | 310.92 | 10058.6662 | C3 | 1 | Автоматичні вимикачі Compact NSX та NSb 630-1600А | 19CN-0A3
LV430650 | АВТ.ВИМ.4P4D TM160D NSX160F | 1 | 304.3 | 9844.5006 | C3 | 1 | Автоматичні вимикачі Compact NSX та NSb 630-1600А | 19CN-0A3
LV430651 | АВТ.ВИМ.4P4D TM125D NSX160F | 1 | 236.15 | 7639.7595 | C3 | 1 | Автоматичні вимикачі Compact NSX та NSb 630-1600А | 19CN-0A3
LV430652 | АВТ.ВИМ.4P4D TM100D NSX160F | 1 | 236.15 | 7639.7595 | C3 | 1 | Автоматичні вимикачі Compact NSX та NSb 630-1600А | 19CN-0A3
LV430653 | АВТ.ВИМ.4P4D TM80D NSX160F | 1 | 236.15 | 7639.7595 | C3 | 1 | Автоматичні вимикачі Compact NSX та NSb 630-1600А | 19CN-0A3
LV430654 | АВТ.ВИМ.4P4D TM63D NSX160F | 1 | 327.78 | 10604.1091 | C3 | 1 | Автоматичні вимикачі Compact NSX та NSb 630-1600А | 19CN-0A3
LV430655 | АВТ.ВИМ.4P4D TM50D NSX160F | 1 | 327.78 | 10604.1091 | C3 | 1 | Автоматичні вимикачі Compact NSX та NSb 630-1600А | 19CN-0A3
LV430656 | АВТ.ВИМ.4P4D TM40D NSX160F | 1 | 327.78 | 10604.1091 | C3 | 1 | Автоматичні вимикачі Compact NSX та NSb 630-1600А | 19CN-0A3
LV430670 | АВТ.ВИМ.3P3D TM160D NSX160H | 1 | 254.9 | 8246.3464 | C3 | 1 | Автоматичні вимикачі Compact NSX та NSb 630-1600А | 19CN-0A3
LV430671 | АВТ.ВИМ.3P3D TM125D NSX160H | 1 | 207.78 | 6721.9531 | C3 | 1 | Автоматичні вимикачі Compact NSX та NSb 630-1600А | 19CN-0A3
LV430672 | АВТ.ВИМ.3P3D TM100D NSX160H | 1 | 207.78 | 6721.9531 | C3 | 1 | Автоматичні вимикачі Compact NSX та NSb 630-1600А | 19CN-0A3
LV430673 | АВТ.ВИМ.3P3D TM80D NSX160H | 1 | 207.78 | 6721.9531 | C3 | 1 | Автоматичні вимикачі Compact NSX та NSb 630-1600А | 19CN-0A3
LV430674 | АВТ.ВИМ.3P3D TM63D NSX160H | 1 | 294.08 | 9513.8703 | C3 | 1 | Автоматичні вимикачі Compact NSX та NSb 630-1600А | 19CN-0A3
LV430675 | АВТ.ВИМ.3P3D TM50D NSX160H | 1 | 294.08 | 9513.8703 | C3 | 1 | Автоматичні вимикачі Compact NSX та NSb 630-1600А | 19CN-0A3
LV430676 | АВТ.ВИМ.3P3D TM40D NSX160H | 1 | 294.08 | 9513.8703 | C3 | 1 | Автоматичні вимикачі Compact NSX та NSb 630-1600А | 19CN-0A3
LV430680 | АВТ.ВИМ.4P3D TM160D NSX160H | 1 | 322.32 | 10427.471 | C3 | 1 | Автоматичні вимикачі Compact NSX та NSb 630-1600А | 19CN-0A3
LV430681 | АВТ.ВИМ.4P3D TM125D NSX160H | 1 | 282.61 | 9142.8009 | C3 | 1 | Автоматичні вимикачі Compact NSX та NSb 630-1600А | 19CN-0A3
LV430682 | АВТ.ВИМ.4P3D TM100D NSX160H | 1 | 282.61 | 9142.8009 | C3 | 1 | Автоматичні вимикачі Compact NSX та NSb 630-1600А | 19CN-0A3
LV430683 | АВТ.ВИМ.4P3D TM80D NSX160H | 1 | 282.61 | 9142.8009 | C3 | 1 | Автоматичні вимикачі Compact NSX та NSb 630-1600А | 19CN-0A3
LV430684 | АВТ.ВИМ.4P3D TM63D NSX160H | 1 | 396.04 | 12812.4089 | C3 | 1 | Автоматичні вимикачі Compact NSX та NSb 630-1600А | 19CN-0A3
LV430685 | АВТ.ВИМ.4P3D TM50D NSX160H | 1 | 396.04 | 12812.4089 | C3 | 1 | Автоматичні вимикачі Compact NSX та NSb 630-1600А | 19CN-0A3
LV430686 | АВТ.ВИМ.4P3D TM40D NSX160H | 1 | 396.04 | 12812.4089 | C3 | 1 | Автоматичні вимикачі Compact NSX та NSb 630-1600А | 19CN-0A3
LV430690 | АВТ.ВИМ.4P4D TM160D NSX160H | 1 | 361.06 | 11680.7604 | C3 | 1 | Автоматичні вимикачі Compact NSX та NSb 630-1600А | 19CN-0A3
LV430691 | АВТ.ВИМ.4P4D TM125D NSX160H | 1 | 292.93 | 9476.6663 | C3 | 1 | Автоматичні вимикачі Compact NSX та NSb 630-1600А | 19CN-0A3
LV430692 | АВТ.ВИМ.4P4D TM100D NSX160H | 1 | 292.93 | 9476.6663 | C3 | 1 | Автоматичні вимикачі Compact NSX та NSb 630-1600А | 19CN-0A3
LV430693 | АВТ.ВИМ.4P4D TM80D NSX160H | 1 | 292.93 | 9476.6663 | C3 | 1 | Автоматичні вимикачі Compact NSX та NSb 630-1600А | 19CN-0A3
LV430694 | АВТ.ВИМ.4P4D TM63D NSX160H | 1 | 412.87 | 13356.8812 | C3 | 1 | Автоматичні вимикачі Compact NSX та NSb 630-1600А | 19CN-0A3
LV430695 | АВТ.ВИМ.4P4D TM50D NSX160H | 1 | 412.87 | 13356.8812 | C3 | 1 | Автоматичні вимикачі Compact NSX та NSb 630-1600А | 19CN-0A3
LV430696 | АВТ.ВИМ.4P4D TM40D NSX160H | 1 | 412.87 | 13356.8812 | C3 | 1 | Автоматичні вимикачі Compact NSX та NSb 630-1600А | 19CN-0A3
LV430770 | АВТ.ВИМ.3P3D MICROL 2.2 160A NSX160F | 1 | 279.79 | 9051.5702 | C3 | 1 | Автоматичні вимикачі Compact NSX та NSb 630-1600А | 19CN-0A3
LV430771 | АВТ.ВИМ.3P3D MICROL 2.2 100A NSX160F | 1 | 270.7 | 8757.4969 | C3 | 1 | Автоматичні вимикачі Compact NSX та NSb 630-1600А | 19CN-0A3
LV430775 | АВТ.ВИМ.3P3D MICROL 2.2 160A NSX160N | 1 | 305.76 | 9891.7335 | C3 | 1 | Автоматичні вимикачі Compact NSX та NSb 630-1600А | 19CN-0A3
LV430776 | АВТ.ВИМ.3P3D MICROL 2.2 100A NSX160N | 1 | 296.67 | 9597.6602 | C3 | 1 | Автоматичні вимикачі Compact NSX та NSb 630-1600А | 19CN-0A3
LV430778 | АВТ.ВИМ.3P3D MICROL 2.2 40A NSX160N | 1 | 287.34 | 9295.8225 | C3 | 1 | Автоматичні вимикачі Compact NSX та NSb 630-1600А | 19CN-0A3
LV430780 | АВТ.ВИМ.4P4D MICROL 2.2 160A NSX160F | 1 | 384.92 | 12452.6624 | C3 | 1 | Автоматичні вимикачі Compact NSX та NSb 630-1600А | 19CN-0A3
LV430781 | АВТ.ВИМ.4P4D MICROL 2.2 100A NSX160F | 1 | 371.49 | 12018.1844 | C3 | 1 | Автоматичні вимикачі Compact NSX та NSb 630-1600А | 19CN-0A3
LV430783 | АВТ.ВИМ.4P4D MICROL 2.2 40A NSX160F | 1 | 359.71 | 11637.0861 | C3 | 1 | Автоматичні вимикачі Compact NSX та NSb 630-1600А | 19CN-0A3
LV430785 | АВТ.ВИМ.4P4D MICROL 2.2 160A NSX160N | 1 | 418.27 | 13531.5783 | C3 | 1 | Автоматичні вимикачі Compact NSX та NSb 630-1600А | 19CN-0A3
LV430786 | АВТ.ВИМ.4P4D MICROL 2.2 100A NSX160N | 1 | 404.84 | 13097.1003 | C3 | 1 | Автоматичні вимикачі Compact NSX та NSb 630-1600А | 19CN-0A3
LV430788 | АВТ.ВИМ.4P4D MICROL 2.2 40A NSX160N | 1 | 392.97 | 12713.0904 | C3 | 1 | Автоматичні вимикачі Compact NSX та NSb 630-1600А | 19CN-0A3
LV430790 | АВТ.ВИМ.3P3D MICROL 2.2 160A NSX160H | 1 | 331.18 | 10714.1035 | C3 | 1 | Автоматичні вимикачі Compact NSX та NSb 630-1600А | 19CN-0A3
LV430791 | АВТ.ВИМ.3P3D MICROL 2.2 100A NSX160H | 1 | 322.09 | 10420.0302 | C3 | 1 | Автоматичні вимикачі Compact NSX та NSb 630-1600А | 19CN-0A3
LV430793 | АВТ.ВИМ.3P3D MICROL 2.2 40A NSX160H | 1 | 312.68 | 10115.6045 | C3 | 1 | Автоматичні вимикачі Compact NSX та NSb 630-1600А | 19CN-0A3
LV430794 | АВТ.ВИМ.3P3D MICROL 5.2А 160A NSX160H | 1 | 659.73 | 21343.1231 | C3 | 1 | Автоматичні вимикачі Compact NSX та NSb 630-1600А | 19CN-0A3
LV430795 | АВТ.ВИМ.3P3D MICROL 5.2А 100A NSX160H | 1 | 637.19 | 20613.9248 | C3 | 1 | Автоматичні вимикачі Compact NSX та NSb 630-1600А | 19CN-0A3
LV430796 | АВТ.ВИМ.3P3D MICROL 5.2А 40A NSX160H | 1 | 567.39 | 18355.8041 | C3 | 1 | Автоматичні вимикачі Compact NSX та NSb 630-1600А | 19CN-0A3
LV430800 | АВТ.ВИМ.4P4D MICROL 2.2 160A NSX160H | 1 | 448.04 | 14494.6765 | C3 | 1 | Автоматичні вимикачі Compact NSX та NSb 630-1600А | 19CN-0A3
LV430801 | АВТ.ВИМ.4P4D MICROL 2.2 100A NSX160H | 1 | 434.61 | 14060.1985 | C3 | 1 | Автоматичні вимикачі Compact NSX та NSb 630-1600А | 19CN-0A3
LV430803 | АВТ.ВИМ.4P4D MICROL 2.2 40A NSX160H | 1 | 422.82 | 13678.7767 | C3 | 1 | Автоматичні вимикачі Compact NSX та NSb 630-1600А | 19CN-0A3
LV430804 | АВТ.ВИМ.4P4D MICROL 5.2А 160A NSX160H | 1 | 767.63 | 24833.8284 | C3 | 1 | Автоматичні вимикачі Compact NSX та NSb 630-1600А | 19CN-0A3
LV430805 | АВТ.ВИМ.4P4D MICROL 5.2А 100A NSX160H | 1 | 740.98 | 23971.6663 | C3 | 1 | Автоматичні вимикачі Compact NSX та NSb 630-1600А | 19CN-0A3
LV430806 | АВТ.ВИМ.4P4D MICROL 5.2А 40A NSX160H | 1 | 677.35 | 21913.1531 | C3 | 1 | Автоматичні вимикачі Compact NSX та NSb 630-1600А | 19CN-0A3
LV430830 | АВТ.ВИМ.3P3D MA150 NSX160F | 1 | 224.63 | 7267.0725 | C3 | 1 | Автоматичні вимикачі Compact NSX та NSb 630-1600А | 19CN-0A3
LV430831 | АВТ.ВИМ.3P3D MA100 NSX160F | 1 | 207.84 | 6723.8942 | C3 | 1 | Автоматичні вимикачі Compact NSX та NSb 630-1600А | 19CN-0A3
LV430832 | АВТ.ВИМ.3P3D MA150 NSX160N | 1 | 250.59 | 8106.9123 | C3 | 1 | Автоматичні вимикачі Compact NSX та NSb 630-1600А | 19CN-0A3
LV430833 | АВТ.ВИМ.3P3D MA100 NSX160N | 1 | 233.81 | 7564.0575 | C3 | 1 | Автоматичні вимикачі Compact NSX та NSb 630-1600А | 19CN-0A3
LV430834 | АВТ.ВИМ.3P3D MA150 NSX160H | 1 | 276.02 | 8929.6058 | C3 | 1 | Автоматичні вимикачі Compact NSX та NSb 630-1600А | 19CN-0A3
LV430835 | АВТ.ВИМ.3P3D MA100 NSX160H | 1 | 259.24 | 8386.751 | C3 | 1 | Автоматичні вимикачі Compact NSX та NSb 630-1600А | 19CN-0A3
LV430840 | АВТ.ВИМ.3P3D TM160D NSX160N | 1 | 232.09 | 7508.4132 | C3 | 1 | Автоматичні вимикачі Compact NSX та NSb 630-1600А | 19CN-0A3
LV430841 | АВТ.ВИМ.3P3D TM125D NSX160N | 1 | 184.88 | 5981.1083 | C3 | 1 | Автоматичні вимикачі Compact NSX та NSb 630-1600А | 19CN-0A3
LV430842 | АВТ.ВИМ.3P3D TM100D NSX160N | 1 | 98.83 | 3197.279 | C3 | 1 | Автоматичні вимикачі Compact NSX та NSb 630-1600А | 19CN-0A3
LV430843 | АВТ.ВИМ.3P3D TM80D NSX160N | 1 | 184.88 | 5981.1083 | C3 | 1 | Автоматичні вимикачі Compact NSX та NSb 630-1600А | 19CN-0A3
LV430844 | АВТ.ВИМ.3P3D TM63D NSX160N | 1 | 150.96 | 4883.7522 | C3 | 1 | Автоматичні вимикачі Compact NSX та NSb 630-1600А | 19CN-0A3
LV430845 | АВТ.ВИМ.3P3D TM50D NSX160N | 1 | 150.96 | 4883.7522 | C3 | 1 | Автоматичні вимикачі Compact NSX та NSb 630-1600А | 19CN-0A3
LV430846 | АВТ.ВИМ.3P3D TM40D NSX160N | 1 | 150.96 | 4883.7522 | C3 | 1 | Автоматичні вимикачі Compact NSX та NSb 630-1600А | 19CN-0A3
LV430850 | АВТ.ВИМ.4P3D TM160D NSX160N | 1 | 295.53 | 9560.7797 | C3 | 1 | Автоматичні вимикачі Compact NSX та NSb 630-1600А | 19CN-0A3
LV430851 | АВТ.ВИМ.4P3D TM125D NSX160N | 1 | 255.75 | 8273.845 | C3 | 1 | Автоматичні вимикачі Compact NSX та NSb 630-1600А | 19CN-0A3
LV430852 | АВТ.ВИМ.4P3D TM100D NSX160N | 1 | 253.58 | 8203.6427 | C3 | 1 | Автоматичні вимикачі Compact NSX та NSb 630-1600А | 19CN-0A3
LV430853 | АВТ.ВИМ.4P3D TM80D NSX160N | 1 | 253.58 | 8203.6427 | C3 | 1 | Автоматичні вимикачі Compact NSX та NSb 630-1600А | 19CN-0A3
LV430854 | АВТ.ВИМ.4P3D TM63D NSX160N | 1 | 208.51 | 6745.5696 | C3 | 1 | Автоматичні вимикачі Compact NSX та NSb 630-1600А | 19CN-0A3
LV430855 | АВТ.ВИМ.4P3D TM50D NSX160N | 1 | 208.51 | 6745.5696 | C3 | 1 | Автоматичні вимикачі Compact NSX та NSb 630-1600А | 19CN-0A3
LV430856 | АВТ.ВИМ.4P3D TM40D NSX160N | 1 | 208.51 | 6745.5696 | C3 | 1 | Автоматичні вимикачі Compact NSX та NSb 630-1600А | 19CN-0A3
LV430860 | АВТ.ВИМ.4P4D TM160D NSX160N | 1 | 334.27 | 10814.0691 | C3 | 1 | Автоматичні вимикачі Compact NSX та NSb 630-1600А | 19CN-0A3
LV430861 | АВТ.ВИМ.4P4D TM125D NSX160N | 1 | 266.14 | 8609.975 | C3 | 1 | Автоматичні вимикачі Compact NSX та NSb 630-1600А | 19CN-0A3
LV430862 | АВТ.ВИМ.4P4D TM100D NSX160N | 1 | 266.14 | 8609.975 | C3 | 1 | Автоматичні вимикачі Compact NSX та NSb 630-1600А | 19CN-0A3
LV430863 | АВТ.ВИМ.4P4D TM80D NSX160N | 1 | 266.14 | 8609.975 | C3 | 1 | Автоматичні вимикачі Compact NSX та NSb 630-1600А | 19CN-0A3
LV430864 | АВТ.ВИМ.4P4D TM63D NSX160N | 1 | 219.88 | 7113.4038 | C3 | 1 | Автоматичні вимикачі Compact NSX та NSb 630-1600А | 19CN-0A3
LV430865 | АВТ.ВИМ.4P4D TM50D NSX160N | 1 | 219.88 | 7113.4038 | C3 | 1 | Автоматичні вимикачі Compact NSX та NSb 630-1600А | 19CN-0A3
LV430866 | АВТ.ВИМ.4P4D TM40D NSX160N | 1 | 219.88 | 7113.4038 | C3 | 1 | Автоматичні вимикачі Compact NSX та NSb 630-1600А | 19CN-0A3
LV430880 | АВТ.ВИМ.3P3D MICROL 5.2А 160A NSX160F | 1 | 608.34 | 19680.5898 | C3 | 1 | Автоматичні вимикачі Compact NSX та NSb 630-1600А | 19CN-0A3
LV430881 | АВТ.ВИМ.3P3D MICROL 5.2А 100A NSX160F | 1 | 585.8 | 18951.3915 | C3 | 1 | Автоматичні вимикачі Compact NSX та NSb 630-1600А | 19CN-0A3
LV430885 | АВТ.ВИМ.4P4D MICROL 5.2А 160A NSX160F | 1 | 704.51 | 22791.8144 | C3 | 1 | Автоматичні вимикачі Compact NSX та NSb 630-1600А | 19CN-0A3
LV430886 | АВТ.ВИМ.4P4D MICROL 5.2А 100A NSX160F | 1 | 677.86 | 21929.6522 | C3 | 1 | Автоматичні вимикачі Compact NSX та NSb 630-1600А | 19CN-0A3
LV430888 | АВТ.ВИМ.4P4D MICROL 5.2А 40A NSX160F | 1 | 614.22 | 19870.8155 | C3 | 1 | Автоматичні вимикачі Compact NSX та NSb 630-1600А | 19CN-0A3
LV430890 | АВТ.ВИМ.3P3D MICROL 5.2А 160A NSX160N | 1 | 634.3 | 20520.4296 | C3 | 1 | Автоматичні вимикачі Compact NSX та NSb 630-1600А | 19CN-0A3
LV430891 | АВТ.ВИМ.3P3D MICROL 5.2А 100A NSX160N | 1 | 611.77 | 19791.5548 | C3 | 1 | Автоматичні вимикачі Compact NSX та NSb 630-1600А | 19CN-0A3
LV430893 | АВТ.ВИМ.3P3D MICROL 5.2А 40A NSX160N | 1 | 541.96 | 17533.1105 | C3 | 1 | Автоматичні вимикачі Compact NSX та NSb 630-1600А | 19CN-0A3
LV430895 | АВТ.ВИМ.4P4D MICROL 5.2А 160A NSX160N | 1 | 737.86 | 23870.7302 | C3 | 1 | Автоматичні вимикачі Compact NSX та NSb 630-1600А | 19CN-0A3
LV430896 | АВТ.ВИМ.4P4D MICROL 5.2А 100A NSX160N | 1 | 711.22 | 23008.8916 | C3 | 1 | Автоматичні вимикачі Compact NSX та NSb 630-1600А | 19CN-0A3
LV430898 | АВТ.ВИМ.4P4D MICROL 5.2А 40A NSX160N | 1 | 647.58 | 20950.0549 | C3 | 1 | Автоматичні вимикачі Compact NSX та NSb 630-1600А | 19CN-0A3
LV430930 | АВТ.ВИМ.3P3D TM160D VIGIMH NSX160F | 1 | 534.04 | 17276.8883 | C3 | 1 | Автоматичні вимикачі Compact NSX та NSb 630-1600А | 19CN-0A3
LV430931 | АВТ.ВИМ.3P3D TM125D VIGIMH NSX160F | 1 | 522.96 | 16918.4358 | C3 | 1 | Автоматичні вимикачі Compact NSX та NSb 630-1600А | 19CN-0A3
LV430932 | АВТ.ВИМ.3P3D TM100D VIGIMH NSX160F | 1 | 508.57 | 16452.9006 | C3 | 1 | Автоматичні вимикачі Compact NSX та NSb 630-1600А | 19CN-0A3
LV430933 | АВТ.ВИМ.3P3D TM80D VIGIMH NSX160F | 1 | 508.57 | 16452.9006 | C3 | 1 | Автоматичні вимикачі Compact NSX та NSb 630-1600А | 19CN-0A3
LV430940 | АВТ.ВИМ.4P3D TM160D VIGIMH NSX160F | 1 | 612.54 | 19816.4653 | C3 | 1 | Автоматичні вимикачі Compact NSX та NSb 630-1600А | 19CN-0A3
LV430941 | АВТ.ВИМ.4P3D TM125D VIGIMH NSX160F | 1 | 568.32 | 18385.8908 | C3 | 1 | Автоматичні вимикачі Compact NSX та NSb 630-1600А | 19CN-0A3
LV430942 | АВТ.ВИМ.4P3D TM100D VIGIMH NSX160F | 1 | 568.32 | 18385.8908 | C3 | 1 | Автоматичні вимикачі Compact NSX та NSb 630-1600А | 19CN-0A3
LV430943 | АВТ.ВИМ.4P3D TM80D VIGIMH NSX160F | 1 | 568.32 | 18385.8908 | C3 | 1 | Автоматичні вимикачі Compact NSX та NSb 630-1600А | 19CN-0A3
LV430950 | АВТ.ВИМ.4P4D TM160D VIGIMH NSX160F | 1 | 655.51 | 21206.6007 | C3 | 1 | Автоматичні вимикачі Compact NSX та NSb 630-1600А | 19CN-0A3
LV430951 | АВТ.ВИМ.4P4D TM125D VIGIMH NSX160F | 1 | 579.8 | 18757.2837 | C3 | 1 | Автоматичні вимикачі Compact NSX та NSb 630-1600А | 19CN-0A3
LV430952 | АВТ.ВИМ.4P4D TM100D VIGIMH NSX160F | 1 | 579.8 | 18757.2837 | C3 | 1 | Автоматичні вимикачі Compact NSX та NSb 630-1600А | 19CN-0A3
LV430953 | АВТ.ВИМ.4P4D TM80D VIGIMH NSX160F | 1 | 579.8 | 18757.2837 | C3 | 1 | Автоматичні вимикачі Compact NSX та NSb 630-1600А | 19CN-0A3
LV430970 | АВТ.ВИМ.3P3D MICR2.2 160A VIGIMH NSX160F | 1 | 588.34 | 19033.5638 | C3 | 1 | Автоматичні вимикачі Compact NSX та NSb 630-1600А | 19CN-0A3
LV430971 | АВТ.ВИМ.3P3D MICR2.2 100A VIGIMH NSX160F | 1 | 579.84 | 18758.5778 | C3 | 1 | Автоматичні вимикачі Compact NSX та NSb 630-1600А | 19CN-0A3
LV430973 | АВТ.ВИМ.3P3D MICR2.2 40A VIGIMH NSX160F | 1 | 579.84 | 18758.5778 | C3 | 1 | Автоматичні вимикачі Compact NSX та NSb 630-1600А | 19CN-0A3
LV430980 | АВТ.ВИМ.4P4D MICR2.2 160A VIGIMH NSX160F | 1 | 678.95 | 21964.9151 | C3 | 1 | Автоматичні вимикачі Compact NSX та NSb 630-1600А | 19CN-0A3
LV430981 | АВТ.ВИМ.4P4D MICR2.2 100A VIGIMH NSX160F | 1 | 666.35 | 21557.2888 | C3 | 1 | Автоматичні вимикачі Compact NSX та NSb 630-1600А | 19CN-0A3
LV430983 | АВТ.ВИМ.4P4D MICR2.2 40A VIGIMH NSX160F | 1 | 666.35 | 21557.2888 | C3 | 1 | Автоматичні вимикачі Compact NSX та NSb 630-1600А | 19CN-0A3
LV430985 | АВТ.ВИМ.3P3D MICROL 2.2M 150A NSX160F | 1 | 279.79 | 9051.5702 | C3 | 1 | Автоматичні вимикачі Compact NSX та NSb 630-1600А | 19CN-0A3
LV430986 | АВТ.ВИМ.3P3D MICROL 2.2M 100A NSX160F | 1 | 284.96 | 9218.8264 | C3 | 1 | Автоматичні вимикачі Compact NSX та NSb 630-1600А | 19CN-0A3
LV430988 | АВТ.ВИМ.3P3D MICROL 2.2M 150A NSX160N | 1 | 305.76 | 9891.7335 | C3 | 1 | Автоматичні вимикачі Compact NSX та NSb 630-1600А | 19CN-0A3
LV430989 | АВТ.ВИМ.3P3D MICROL 2.2M 100A NSX160N | 1 | 310.93 | 10058.9897 | C3 | 1 | Автоматичні вимикачі Compact NSX та NSb 630-1600А | 19CN-0A3
LV430991 | АВТ.ВИМ.3P3D MICROL 2.2M 150A NSX160H | 1 | 331.18 | 10714.1035 | C3 | 1 | Автоматичні вимикачі Compact NSX та NSb 630-1600А | 19CN-0A3
LV430992 | АВТ.ВИМ.3P3D MICROL 2.2M 100A NSX160H | 1 | 336.35 | 10881.3598 | C3 | 1 | Автоматичні вимикачі Compact NSX та NSb 630-1600А | 19CN-0A3
LV431050 | ЧОРНА ВИНОС.ПОВОРОТНА РУКОЯТКА INS250 | 1 | 32.83 | 1062.0932 | C3 | 1 | Вимикачі навантаження Compact INS/INV | 19CN-0B5
LV431051 | Ч/Ж ВИНОС.ПОВОРОТНА РУКОЯТКА INS250 | 1 | 36.11 | 1168.2054 | C3 | 1 | Вимикачі навантаження Compact INS/INV | 19CN-0B5
LV431060 | 3P МОНОБЛОЧ РОЗШИР-Ч ПОЛ NSX100-250 | 1 | 42.58 | 1377.5184 | C3 | 1 | Автоматичні вимикачі Compact NSX та NSb 630-1600А | 19CN-0A3
LV431061 | 4P МОНОБЛОЧ РОЗШИР-Ч ПОЛ NSX100-250 | 1 | 66 | 2135.1858 | C3 | 1 | Автоматичні вимикачі Compact NSX та NSb 630-1600А | 19CN-0A3
LV431064 | ВИРІВН ПІДСТАВКА INV/INS NSX100-250 | 1 | 58.92 | 1906.1386 | C3 | 1 | Автоматичні вимикачі Compact NSX та NSb 630-1600А | 19CN-0A3
LV431160 | АВТ.ВИМ.3P3D MICROL 2.2M 220A NSX250F | 1 | 425.51 | 13765.8017 | C3 | 1 | Автоматичні вимикачі Compact NSX та NSb 630-1600А | 19CN-0A3
LV431161 | АВТ.ВИМ.3P3D MICROL 2.2M 150A NSX250F | 1 | 385.3 | 12464.9559 | C3 | 1 | Автоматичні вимикачі Compact NSX та NSb 630-1600А | 19CN-0A3
LV431165 | АВТ.ВИМ.3P3D MICROL 2.2M 220A NSX250N | 1 | 431.46 | 13958.2919 | C3 | 1 | Автоматичні вимикачі Compact NSX та NSb 630-1600А | 19CN-0A3
LV431166 | АВТ.ВИМ.3P3D MICROL 2.2M 150A NSX250N | 1 | 391.25 | 12657.4461 | C3 | 1 | Автоматичні вимикачі Compact NSX та NSb 630-1600А | 19CN-0A3
LV431170 | АВТ.ВИМ.3P3D MICROL 2.2M 220A NSX250H | 1 | 469.23 | 15180.2005 | C3 | 1 | Автоматичні вимикачі Compact NSX та NSb 630-1600А | 19CN-0A3
LV431171 | АВТ.ВИМ.3P3D MICROL 2.2M 150A NSX250H | 1 | 429.02 | 13879.3547 | C3 | 1 | Автоматичні вимикачі Compact NSX та NSb 630-1600А | 19CN-0A3
LV431215 | МЕТ.ШАФА IP55+ВИНОС.РУК-КА NSX100/160 | 1 | 623.12 | 20158.7421 | C3 | 1 | Автоматичні вимикачі Compact NSX та NSb 630-1600А | 19CN-0A3
LV431216 | МЕТ.ШАФА IP55+Ч/Ж ВИН РУК-КА NSX100/160 | 1 | 623.12 | 20158.7421 | C3 | 1 | Автоматичні вимикачі Compact NSX та NSb 630-1600А | 19CN-0A3
LV431217 | МЕТ.ШАФА+ВИН.РУК-КА NSX250/VIGI100-250 | 1 | 567.71 | 18366.1565 | C3 | 1 | Автоматичні вимикачі Compact NSX та NSb 630-1600А | 19CN-0A3
LV431218 | МЕТ.ШАФА+Ч/Ж ВИН.РУК.NSX250/VIGI100-250 | 1 | 567.71 | 18366.1565 | C3 | 1 | Автоматичні вимикачі Compact NSX та NSb 630-1600А | 19CN-0A3
LV431219 | МЕТ.ШАФА IP55+ВИНОС.РУК-КА NSX400 | 1 | 580.78 | 18788.988 | C3 | 1 | Автоматичні вимикачі Compact NSX та NSb 630-1600А | 19CN-0A3
LV431220 | МЕТ.ШАФА IP55+Ч/Ж ВИНОС.РУК-КА NSX400 | 1 | 580.78 | 18788.988 | C3 | 1 | Автоматичні вимикачі Compact NSX та NSb 630-1600А | 19CN-0A3
LV431391 | АВТ.ВИМ.БЕЗ РОЗЧІП 3P NSX250S | 1 | 366.8 | 11866.4568 | C3 | 1 | Автоматичні вимикачі Compact NSX та NSb 630-1600А | 19CN-0A3
LV431396 | АВТ.ВИМ.БЕЗ РОЗЧІП 4P NSX250S | 1 | 516.68 | 16715.2697 | C3 | 1 | Автоматичні вимикачі Compact NSX та NSb 630-1600А | 19CN-0A3
LV431403 | АВТ.ВИМ.БЕЗ РОЗЧІП 3P NSX250F | 1 | 233.75 | 7562.1164 | C3 | 1 | Автоматичні вимикачі Compact NSX та NSb 630-1600А | 19CN-0A3
LV431404 | АВТ.ВИМ.БЕЗ РОЗЧІП 3P NSX250H | 1 | 277.46 | 8976.1917 | C3 | 1 | Автоматичні вимикачі Compact NSX та NSb 630-1600А | 19CN-0A3
LV431405 | АВТ.ВИМ.БЕЗ РОЗЧІП 3P NSX250L | 1 | 551.61 | 17845.3006 | C3 | 1 | Автоматичні вимикачі Compact NSX та NSb 630-1600А | 19CN-0A3
LV431406 | АВТ.ВИМ.БЕЗ РОЗЧІП 3P NSX250N | 1 | 239.69 | 7754.2831 | C3 | 1 | Автоматичні вимикачі Compact NSX та NSb 630-1600А | 19CN-0A3
LV431408 | АВТ.ВИМ.БЕЗ РОЗЧІП 4P NSX250F | 1 | 305.68 | 9889.1454 | C3 | 1 | Автоматичні вимикачі Compact NSX та NSb 630-1600А | 19CN-0A3
LV431409 | АВТ.ВИМ.БЕЗ РОЗЧІП 4P NSX250H | 1 | 374.14 | 12103.9154 | C3 | 1 | Автоматичні вимикачі Compact NSX та NSb 630-1600А | 19CN-0A3
LV431410 | АВТ.ВИМ.БЕЗ РОЗЧІП 4P NSX250L | 1 | 754.87 | 24421.0258 | C3 | 1 | Автоматичні вимикачі Compact NSX та NSb 630-1600А | 19CN-0A3
LV431411 | АВТ.ВИМ.БЕЗ РОЗЧІП 4P NSX250N | 1 | 324.02 | 10482.4682 | C3 | 1 | Автоматичні вимикачі Compact NSX та NSb 630-1600А | 19CN-0A3
LV431430 | РОЗЧ-Ч 3P3D TM250D ДЛЯ NSX250 | 1 | 155.75 | 5038.715 | C3 | 1 | Автоматичні вимикачі Compact NSX та NSb 630-1600А | 19CN-0A3
LV431431 | РОЗЧ-Ч 3P3D TM200D ДЛЯ NSX250 | 1 | 155.75 | 5038.715 | C3 | 1 | Автоматичні вимикачі Compact NSX та NSb 630-1600А | 19CN-0A3
LV431432 | РОЗЧ-Ч 3P3D TM160D ДЛЯ NSX250 | 1 | 103.68 | 3354.1828 | C3 | 1 | Автоматичні вимикачі Compact NSX та NSb 630-1600А | 19CN-0A3
LV431440 | РОЗЧ-Ч 4P3D TM250D ДЛЯ NSX250 | 1 | 173.22 | 5603.8922 | C3 | 1 | Автоматичні вимикачі Compact NSX та NSb 630-1600А | 19CN-0A3
LV431441 | РОЗЧ-Ч 4P3D TM200D ДЛЯ NSX250 | 1 | 173.22 | 5603.8922 | C3 | 1 | Автоматичні вимикачі Compact NSX та NSb 630-1600А | 19CN-0A3
LV431442 | РОЗЧ-Ч 4P3D TM160D ДЛЯ NSX250 | 1 | 173.22 | 5603.8922 | C3 | 1 | Автоматичні вимикачі Compact NSX та NSb 630-1600А | 19CN-0A3
LV431450 | РОЗЧ-Ч 4P4D TM250D ДЛЯ NSX250 | 1 | 203.56 | 6585.4306 | C3 | 1 | Автоматичні вимикачі Compact NSX та NSb 630-1600А | 19CN-0A3
LV431451 | РОЗЧ-Ч 4P4D TM200D ДЛЯ NSX250 | 1 | 203.56 | 6585.4306 | C3 | 1 | Автоматичні вимикачі Compact NSX та NSb 630-1600А | 19CN-0A3
LV431452 | РОЗЧ-Ч 4P4D TM160D ДЛЯ NSX250 | 1 | 203.56 | 6585.4306 | C3 | 1 | Автоматичні вимикачі Compact NSX та NSb 630-1600А | 19CN-0A3
LV431470 | РОЗЧ-Ч 3P3D MICR2.2 250A ДЛЯ NSX250 | 1 | 191.77 | 6204.0088 | C3 | 1 | Автоматичні вимикачі Compact NSX та NSb 630-1600А | 19CN-0A3
LV431475 | РОЗЧ-Ч 3P3D MICR2.2G 250A ДЛЯ NSX250 | 1 | 191.77 | 6204.0088 | C3 | 1 | Автоматичні вимикачі Compact NSX та NSb 630-1600А | 19CN-0A3
LV431480 | РОЗЧ-Ч 4P4D MICR2.2 250A ДЛЯ NSX250 | 1 | 250.83 | 8114.6766 | C3 | 1 | Автоматичні вимикачі Compact NSX та NSb 630-1600А | 19CN-0A3
LV431485 | РОЗЧ-Ч 4P4D MICR2.2G 250A ДЛЯ NSX250 | 1 | 250.83 | 8114.6766 | C3 | 1 | Автоматичні вимикачі Compact NSX та NSb 630-1600А | 19CN-0A3
LV431490 | РОЗЧ-Ч 3P3D MICR5.2А 250A ДЛЯ NSX250 | 1 | 511.93 | 16561.601 | C3 | 1 | Автоматичні вимикачі Compact NSX та NSb 630-1600А | 19CN-0A3
LV431491 | РОЗЧ-Ч 3P3D MICR5.2E 250A ДЛЯ NSX250 | 1 | 587.04 | 18991.5072 | C3 | 1 | Автоматичні вимикачі Compact NSX та NSb 630-1600А | 19CN-0A3
LV431495 | РОЗЧ-Ч 4P4D MICR5.2А 250A ДЛЯ NSX250 | 1 | 562.38 | 18193.7241 | C3 | 1 | Автоматичні вимикачі Compact NSX та NSb 630-1600А | 19CN-0A3
LV431496 | РОЗЧ-Ч 4P4D MICR5.2E 250A ДЛЯ NSX250 | 1 | 635.58 | 20561.8393 | C3 | 1 | Автоматичні вимикачі Compact NSX та NSb 630-1600А | 19CN-0A3
LV431500 | РОЗЧ-Ч 3P3D MA220 ДЛЯ NSX250 | 1 | 120.36 | 3893.8025 | C3 | 1 | Автоматичні вимикачі Compact NSX та NSb 630-1600А | 19CN-0A3
LV431505 | РОЗЧ-Ч 3P3D MICR6.2A 250A ДЛЯ NSX250 | 1 | 602.1 | 19478.7177 | C3 | 1 | Автоматичні вимикачі Compact NSX та NSb 630-1600А | 19CN-0A3
LV431506 | РОЗЧ-Ч 3P3D MICR6.2E 250A ДЛЯ NSX250 | 1 | 672.12 | 21743.9558 | C3 | 1 | Автоматичні вимикачі Compact NSX та NSb 630-1600А | 19CN-0A3
LV431510 | РОЗЧ-Ч 4P3D MA220 ДЛЯ NSX250 | 1 | 131.74 | 4261.9603 | C3 | 1 | Автоматичні вимикачі Compact NSX та NSb 630-1600А | 19CN-0A3
LV431515 | РОЗЧ-Ч 4P4D MICR6.2A 250A ДЛЯ NSX250 | 1 | 662.79 | 21442.1181 | C3 | 1 | Автоматичні вимикачі Compact NSX та NSb 630-1600А | 19CN-0A3
LV431516 | РОЗЧ-Ч 4P4D MICR6.2E 250A ДЛЯ NSX250 | 1 | 732.81 | 23707.3562 | C3 | 1 | Автоматичні вимикачі Compact NSX та NSb 630-1600А | 19CN-0A3
LV431520 | РОЗЧ-Ч 3P3D MICR2.2M 220A ДЛЯ NSX250 | 1 | 191.77 | 6204.0088 | C3 | 1 | Автоматичні вимикачі Compact NSX та NSb 630-1600А | 19CN-0A3
LV431521 | РОЗЧ-Ч 3P3D MICR6.2M 220A ДЛЯ NSX250 | 1 | 598.51 | 19362.5766 | C3 | 1 | Автоматичні вимикачі Compact NSX та NSb 630-1600А | 19CN-0A3
LV431533 | БЛ ПЗВ 3P ~440-550В VIGIMH NSX250 | 1 | 453.54 | 14672.6086 | C3 | 1 | Автоматичні вимикачі Compact NSX та NSb 630-1600А | 19CN-0A3
LV431534 | БЛ ПЗВ 4P ~440-550В VIGIMH NSX250 | 1 | 499.43 | 16157.2098 | C3 | 1 | Автоматичні вимикачі Compact NSX та NSb 630-1600А | 19CN-0A3
LV431535 | БЛ ПЗВ 3P ~200-440В VIGIMH NSX250 | 1 | 453.54 | 14672.6086 | C3 | 1 | Автоматичні вимикачі Compact NSX та NSb 630-1600А | 19CN-0A3
LV431536 | БЛ ПЗВ 4P ~200-440В VIGIMH NSX250 | 1 | 499.43 | 16157.2098 | C3 | 1 | Автоматичні вимикачі Compact NSX та NSb 630-1600А | 19CN-0A3
LV431540 | МОТ-РЕД ~110-130В 50/60Гц MT250 NSX250 | 1 | 229.65 | 7429.476 | C3 | 1 | Автоматичні вимикачі Compact NSX та NSb 630-1600А | 19CN-0A3
LV431541 | МОТ-РЕД 240V 50Гц 277V 60Гц MT250 NSX250 | 1 | 219.94 | 7115.3449 | C2 | 1 | Автоматичні вимикачі Compact NSX та NSb 630-1600А | 19CN-0A3
LV431542 | МОТ-РЕД 415V 50Гц 480V 60Гц MT250 NSX250 | 1 | 219.94 | 7115.3449 | C3 | 1 | Автоматичні вимикачі Compact NSX та NSb 630-1600А | 19CN-0A3
LV431543 | МОТ-РЕД =24-30В MT250 NSX250 | 1 | 350.67 | 11344.6304 | C3 | 1 | Автоматичні вимикачі Compact NSX та NSb 630-1600А | 19CN-0A3
LV431544 | МОТ-РЕД =48-60В MT250 NSX250 | 1 | 350.67 | 11344.6304 | C3 | 1 | Автоматичні вимикачі Compact NSX та NSb 630-1600А | 19CN-0A3
LV431545 | МОТ-РЕД =110-130В MT250 NSX250 | 1 | 229.65 | 7429.476 | C3 | 1 | Автоматичні вимикачі Compact NSX та NSb 630-1600А | 19CN-0A3
LV431546 | МОТ-РЕД =250В MT250 NSX250 | 1 | 350.67 | 11344.6304 | C3 | 1 | Автоматичні вимикачі Compact NSX та NSb 630-1600А | 19CN-0A3
LV431548 | МОТ-РЕД ~48-60В 50/60Гц MT250 NSX250 | 1 | 229.65 | 7429.476 | C3 | 1 | Автоматичні вимикачі Compact NSX та NSb 630-1600А | 19CN-0A3
LV431549 | КОМ МОТ-РЕД 220-240V 50Гц MT250 NSX250 | 1 | 506.64 | 16390.4626 | C3 | 1 | Автоматичні вимикачі Compact NSX та NSb 630-1600А | 19CN-0A3
LV431563 | 3P РОЗШИР-ЧІ ПОЛ+ПЕР INS/INV NSX100-250 | 1 | 8.36 | 270.4569 | C2 | 1 | Автоматичні вимикачі Compact NSX та NSb 630-1600А | 19CN-0A3
LV431564 | 4P РОЗШИР-ЧІ ПОЛ+ПЕР INS/INV NSX100-250 | 1 | 11.22 | 362.9816 | C3 | 1 | Автоматичні вимикачі Compact NSX та NSb 630-1600А | 19CN-0A3
LV431565 | БЛОК АМПЕР-РА 3P 250A NSX250 | 1 | 355.61 | 11504.4458 | C3 | 1 | Автоматичні вимикачі Compact NSX та NSb 630-1600А | 19CN-0A3
LV431566 | БЛОК АМПЕР-РА 4P 250A NSX250 | 1 | 403.03 | 13038.5444 | C3 | 1 | Автоматичні вимикачі Compact NSX та NSb 630-1600А | 19CN-0A3
LV431567 | БЛОК ТС 3P 250/5A NSX250 | 1 | 227.95 | 7374.4788 | C3 | 1 | Автоматичні вимикачі Compact NSX та NSb 630-1600А | 19CN-0A3
LV431568 | БЛОК ТС 4P 250/5A INV/INS NSX250 | 1 | 271.25 | 8775.2901 | C3 | 1 | Автоматичні вимикачі Compact NSX та NSb 630-1600А | 19CN-0A3
LV431569 | БЛОК ТС 3P 250/5A З ВИХ НАПР NSX250 | 1 | 263.4 | 8521.3324 | C3 | 1 | Автоматичні вимикачі Compact NSX та NSb 630-1600А | 19CN-0A3
LV431570 | БЛОК ТС 4P 250/5A З ВИХ НАПР NSX250 | 1 | 284.42 | 9201.3567 | C3 | 1 | Автоматичні вимикачі Compact NSX та NSb 630-1600А | 19CN-0A3
LV431573 | ПЛ ШКАФ IP55+ВИНОС РУК-КА NSX250 | 1 | 190.92 | 6176.5102 | C3 | 1 | Автоматичні вимикачі Compact NSX та NSb 630-1600А | 19CN-0A3
LV431574 | ПЛ ШКАФ IP55+ВИНОС РУК-КА VIGI NSX250 | 1 | 247.97 | 8022.1519 | C3 | 1 | Автоматичні вимикачі Compact NSX та NSb 630-1600А | 19CN-0A3
LV431629 | ВИМИКАЧ-РОЗ'ЄДНУВАЧ 3P NSX250NA | 1 | 259.88 | 8407.4558 | C3 | 1 | Автоматичні вимикачі Compact NSX та NSb 630-1600А | 19CN-0A3
LV431630 | АВТ.ВИМ.3P3D TM250D NSX250F | 1 | 335.99 | 10869.7133 | C2 | 1 | Автоматичні вимикачі Compact NSX та NSb 630-1600А | 19CN-0A3
LV431631 | АВТ.ВИМ.3P3D TM200D NSX250F | 1 | 318.19 | 10293.8601 | C2 | 1 | Автоматичні вимикачі Compact NSX та NSb 630-1600А | 19CN-0A3
LV431632 | АВТ.ВИМ.3P3D TM160D NSX250F | 1 | 350.63 | 11343.3363 | C3 | 1 | Автоматичні вимикачі Compact NSX та NSb 630-1600А | 19CN-0A3
LV431633 | АВТ.ВИМ.3P3D TM125D NSX250F | 1 | 256.47 | 8297.1379 | C3 | 1 | Автоматичні вимикачі Compact NSX та NSb 630-1600А | 19CN-0A3
LV431634 | АВТ.ВИМ.3P3D TM100D NSX250F | 1 | 382.55 | 12375.9898 | C3 | 1 | Автоматичні вимикачі Compact NSX та NSb 630-1600А | 19CN-0A3
LV431635 | АВТ.ВИМ.3P3D TM80D NSX250F | 1 | 382.55 | 12375.9898 | C3 | 1 | Автоматичні вимикачі Compact NSX та NSb 630-1600А | 19CN-0A3
LV431636 | АВТ.ВИМ.3P3D TM63D NSX250F | 1 | 366.55 | 11858.369 | C3 | 1 | Автоматичні вимикачі Compact NSX та NSb 630-1600А | 19CN-0A3
LV431637 | АВТ.ВИМ.3P3D TM50D NSX250F | 1 | 366.55 | 11858.369 | C3 | 1 | Автоматичні вимикачі Compact NSX та NSb 630-1600А | 19CN-0A3
LV431638 | АВТ.ВИМ.3P3D TM40D NSX250F | 1 | 366.55 | 11858.369 | C3 | 1 | Автоматичні вимикачі Compact NSX та NSb 630-1600А | 19CN-0A3
LV431639 | ВИМИКАЧ-РОЗ'ЄДНУВАЧ 4P NSX250NA | 1 | 302.94 | 9800.5028 | C3 | 1 | Автоматичні вимикачі Compact NSX та NSb 630-1600А | 19CN-0A3
LV431640 | АВТ.ВИМ.4P3D TM250D NSX250F | 1 | 431.06 | 13945.3514 | C3 | 1 | Автоматичні вимикачі Compact NSX та NSb 630-1600А | 19CN-0A3
LV431641 | АВТ.ВИМ.4P3D TM200D NSX250F | 1 | 431.06 | 13945.3514 | C3 | 1 | Автоматичні вимикачі Compact NSX та NSb 630-1600А | 19CN-0A3
LV431642 | АВТ.ВИМ.4P3D TM160D NSX250F | 1 | 431.06 | 13945.3514 | C3 | 1 | Автоматичні вимикачі Compact NSX та NSb 630-1600А | 19CN-0A3
LV431643 | АВТ.ВИМ.4P3D TM125D NSX250F | 1 | 329.8 | 10669.4587 | C3 | 1 | Автоматичні вимикачі Compact NSX та NSb 630-1600А | 19CN-0A3
LV431644 | АВТ.ВИМ.4P3D TM100D NSX250F | 1 | 488.72 | 15810.7273 | C3 | 1 | Автоматичні вимикачі Compact NSX та NSb 630-1600А | 19CN-0A3
LV431645 | АВТ.ВИМ.4P3D TM80D NSX250F | 1 | 488.72 | 15810.7273 | C3 | 1 | Автоматичні вимикачі Compact NSX та NSb 630-1600А | 19CN-0A3
LV431646 | АВТ.ВИМ.4P3D TM63D NSX250F | 1 | 465.95 | 15074.0882 | C3 | 1 | Автоматичні вимикачі Compact NSX та NSb 630-1600А | 19CN-0A3
LV431650 | АВТ.ВИМ.4P4D TM250D NSX250F | 1 | 458.39 | 14829.5124 | C3 | 1 | Автоматичні вимикачі Compact NSX та NSb 630-1600А | 19CN-0A3
LV431651 | АВТ.ВИМ.4P4D TM200D NSX250F | 1 | 458.39 | 14829.5124 | C3 | 1 | Автоматичні вимикачі Compact NSX та NSb 630-1600А | 19CN-0A3
LV431652 | АВТ.ВИМ.4P4D TM160D NSX250F | 1 | 458.39 | 14829.5124 | C3 | 1 | Автоматичні вимикачі Compact NSX та NSb 630-1600А | 19CN-0A3
LV431653 | АВТ.ВИМ.4P4D TM125D NSX250F | 1 | 340.2 | 11005.9123 | C3 | 1 | Автоматичні вимикачі Compact NSX та NSb 630-1600А | 19CN-0A3
LV431654 | АВТ.ВИМ.4P4D TM100D NSX250F | 1 | 507.24 | 16409.8734 | C3 | 1 | Автоматичні вимикачі Compact NSX та NSb 630-1600А | 19CN-0A3
LV431655 | АВТ.ВИМ.4P4D TM80D NSX250F | 1 | 507.24 | 16409.8734 | C3 | 1 | Автоматичні вимикачі Compact NSX та NSb 630-1600А | 19CN-0A3
LV431656 | АВТ.ВИМ.4P4D TM63D NSX250F | 1 | 482.8 | 15619.2076 | C3 | 1 | Автоматичні вимикачі Compact NSX та NSb 630-1600А | 19CN-0A3
LV431670 | АВТ.ВИМ.3P3D TM250D NSX250H | 1 | 379.71 | 12284.1121 | C3 | 1 | Автоматичні вимикачі Compact NSX та NSb 630-1600А | 19CN-0A3
LV431671 | АВТ.ВИМ.3P3D TM200D NSX250H | 1 | 389.87 | 12612.8013 | C3 | 1 | Автоматичні вимикачі Compact NSX та NSb 630-1600А | 19CN-0A3
LV431672 | АВТ.ВИМ.3P3D TM160D NSX250H | 1 | 389.87 | 12612.8013 | C3 | 1 | Автоматичні вимикачі Compact NSX та NSb 630-1600А | 19CN-0A3
LV431673 | АВТ.ВИМ.3P3D TM125D NSX250H | 1 | 295.83 | 9570.4851 | C3 | 1 | Автоматичні вимикачі Compact NSX та NSb 630-1600А | 19CN-0A3
LV431674 | АВТ.ВИМ.3P3D TM100D NSX250H | 1 | 441.54 | 14284.393 | C3 | 1 | Автоматичні вимикачі Compact NSX та NSb 630-1600А | 19CN-0A3
LV431675 | АВТ.ВИМ.3P3D TM80D NSX250H | 1 | 441.54 | 14284.393 | C3 | 1 | Автоматичні вимикачі Compact NSX та NSb 630-1600А | 19CN-0A3
LV431676 | АВТ.ВИМ.3P3D TM63D NSX250H | 1 | 425.51 | 13765.8017 | C3 | 1 | Автоматичні вимикачі Compact NSX та NSb 630-1600А | 19CN-0A3
LV431680 | АВТ.ВИМ.4P3D TM250D NSX250H | 1 | 492.67 | 15938.515 | C3 | 1 | Автоматичні вимикачі Compact NSX та NSb 630-1600А | 19CN-0A3
LV431681 | АВТ.ВИМ.4P3D TM200D NSX250H | 1 | 492.67 | 15938.515 | C3 | 1 | Автоматичні вимикачі Compact NSX та NSb 630-1600А | 19CN-0A3
LV431682 | АВТ.ВИМ.4P3D TM160D NSX250H | 1 | 492.67 | 15938.515 | C3 | 1 | Автоматичні вимикачі Compact NSX та NSb 630-1600А | 19CN-0A3
LV431683 | АВТ.ВИМ.4P3D TM125D NSX250H | 1 | 391.42 | 12662.9458 | C3 | 1 | Автоматичні вимикачі Compact NSX та NSb 630-1600А | 19CN-0A3
LV431684 | АВТ.ВИМ.4P3D TM100D NSX250H | 1 | 580.58 | 18782.5178 | C3 | 1 | Автоматичні вимикачі Compact NSX та NSb 630-1600А | 19CN-0A3
LV431685 | АВТ.ВИМ.4P3D TM80D NSX250H | 1 | 580.58 | 18782.5178 | C3 | 1 | Автоматичні вимикачі Compact NSX та NSb 630-1600А | 19CN-0A3
LV431686 | АВТ.ВИМ.4P3D TM63D NSX250H | 1 | 557.81 | 18045.8787 | C3 | 1 | Автоматичні вимикачі Compact NSX та NSb 630-1600А | 19CN-0A3
LV431690 | АВТ.ВИМ.4P4D TM250D NSX250H | 1 | 520.01 | 16822.9995 | C3 | 1 | Автоматичні вимикачі Compact NSX та NSb 630-1600А | 19CN-0A3
LV431691 | АВТ.ВИМ.4P4D TM200D NSX250H | 1 | 520.01 | 16822.9995 | C3 | 1 | Автоматичні вимикачі Compact NSX та NSb 630-1600А | 19CN-0A3
LV431692 | АВТ.ВИМ.4P4D TM160D NSX250H | 1 | 520.01 | 16822.9995 | C3 | 1 | Автоматичні вимикачі Compact NSX та NSb 630-1600А | 19CN-0A3
LV431693 | АВТ.ВИМ.4P4D TM125D NSX250H | 1 | 401.83 | 12999.7229 | C3 | 1 | Автоматичні вимикачі Compact NSX та NSb 630-1600А | 19CN-0A3
LV431694 | АВТ.ВИМ.4P4D TM100D NSX250H | 1 | 599.09 | 19381.3403 | C3 | 1 | Автоматичні вимикачі Compact NSX та NSb 630-1600А | 19CN-0A3
LV431695 | АВТ.ВИМ.4P4D TM80D NSX250H | 1 | 599.09 | 19381.3403 | C3 | 1 | Автоматичні вимикачі Compact NSX та NSb 630-1600А | 19CN-0A3
LV431696 | АВТ.ВИМ.4P4D TM63D NSX250H | 1 | 575.5 | 18618.1732 | C3 | 1 | Автоматичні вимикачі Compact NSX та NSb 630-1600А | 19CN-0A3
LV431748 | АВТ.ВИМ.3P3D MA220 NSX250F | 1 | 318.69 | 10310.0358 | C3 | 1 | Автоматичні вимикачі Compact NSX та NSb 630-1600А | 19CN-0A3
LV431749 | АВТ.ВИМ.3P3D MA150 NSX250F | 1 | 297.14 | 9612.8653 | C3 | 1 | Автоматичні вимикачі Compact NSX та NSb 630-1600А | 19CN-0A3
LV431752 | АВТ.ВИМ.3P3D MA220 NSX250N | 1 | 324.05 | 10483.4388 | C3 | 1 | Автоматичні вимикачі Compact NSX та NSb 630-1600А | 19CN-0A3
LV431753 | АВТ.ВИМ.3P3D MA150 NSX250N | 1 | 302.49 | 9785.9447 | C3 | 1 | Автоматичні вимикачі Compact NSX та NSb 630-1600А | 19CN-0A3
LV431756 | АВТ.ВИМ.3P3D MA220 NSX250H | 1 | 358.03 | 11582.7359 | C3 | 1 | Автоматичні вимикачі Compact NSX та NSb 630-1600А | 19CN-0A3
LV431757 | АВТ.ВИМ.3P3D MA150 NSX250H | 1 | 336.48 | 10885.5654 | C3 | 1 | Автоматичні вимикачі Compact NSX та NSb 630-1600А | 19CN-0A3
LV431770 | АВТ.ВИМ.3P3D MICROL 2.2 250A NSX250F | 1 | 425.51 | 13765.8017 | C3 | 1 | Автоматичні вимикачі Compact NSX та NSb 630-1600А | 19CN-0A3
LV431771 | АВТ.ВИМ.3P3D MICROL 2.2 160A NSX250F | 1 | 385.3 | 12464.9559 | C3 | 1 | Автоматичні вимикачі Compact NSX та NSb 630-1600А | 19CN-0A3
LV431772 | АВТ.ВИМ.3P3D MICROL 2.2 100A NSX250F | 1 | 376.22 | 12171.2061 | C3 | 1 | Автоматичні вимикачі Compact NSX та NSb 630-1600А | 19CN-0A3
LV431780 | АВТ.ВИМ.4P4D MICROL 2.2 250A NSX250F | 1 | 556.51 | 18003.822 | C3 | 1 | Автоматичні вимикачі Compact NSX та NSb 630-1600А | 19CN-0A3
LV431781 | АВТ.ВИМ.4P4D MICROL 2.2 160A NSX250F | 1 | 500.58 | 16194.4138 | C3 | 1 | Автоматичні вимикачі Compact NSX та NSb 630-1600А | 19CN-0A3
LV431782 | АВТ.ВИМ.4P4D MICROL 2.2 100A NSX250F | 1 | 487.15 | 15759.9358 | C3 | 1 | Автоматичні вимикачі Compact NSX та NSb 630-1600А | 19CN-0A3
LV431790 | АВТ.ВИМ.3P3D MICROL 2.2 250A NSX250H | 1 | 469.23 | 15180.2005 | C3 | 1 | Автоматичні вимикачі Compact NSX та NSb 630-1600А | 19CN-0A3
LV431791 | АВТ.ВИМ.3P3D MICROL 2.2 160A NSX250H | 1 | 429.02 | 13879.3547 | C3 | 1 | Автоматичні вимикачі Compact NSX та NSb 630-1600А | 19CN-0A3
LV431792 | АВТ.ВИМ.3P3D MICROL 2.2 100A NSX250H | 1 | 419.93 | 13585.2814 | C3 | 1 | Автоматичні вимикачі Compact NSX та NSb 630-1600А | 19CN-0A3
LV431795 | АВТ.ВИМ.3P3D MICROL 5.2А 250A NSX250H | 1 | 789.39 | 25537.7927 | C3 | 1 | Автоматичні вимикачі Compact NSX та NSb 630-1600А | 19CN-0A3
LV431796 | АВТ.ВИМ.3P3D MICROL 5.2А 160A NSX250H | 1 | 757.57 | 24508.3743 | C3 | 1 | Автоматичні вимикачі Compact NSX та NSb 630-1600А | 19CN-0A3
LV431797 | АВТ.ВИМ.3P3D MICROL 5.2А 100A NSX250H | 1 | 735.03 | 23779.176 | C3 | 1 | Автоматичні вимикачі Compact NSX та NSb 630-1600А | 19CN-0A3
LV431798 | АВТ.ВИМ.3P3D MICROL 5.2А 40A NSX250H | 1 | 665.23 | 21521.0553 | C3 | 1 | Автоматичні вимикачі Compact NSX та NSb 630-1600А | 19CN-0A3
LV431800 | АВТ.ВИМ.4P4D MICROL 2.2 250A NSX250H | 1 | 624.96 | 20218.2684 | C3 | 1 | Автоматичні вимикачі Compact NSX та NSb 630-1600А | 19CN-0A3
LV431801 | АВТ.ВИМ.4P4D MICROL 2.2 160A NSX250H | 1 | 569.03 | 18408.8602 | C3 | 1 | Автоматичні вимикачі Compact NSX та NSb 630-1600А | 19CN-0A3
LV431802 | АВТ.ВИМ.4P4D MICROL 2.2 100A NSX250H | 1 | 555.6 | 17974.3823 | C3 | 1 | Автоматичні вимикачі Compact NSX та NSb 630-1600А | 19CN-0A3
LV431805 | АВТ.ВИМ.4P4D MICROL 5.2А 250A NSX250H | 1 | 936.52 | 30297.6395 | C3 | 1 | Автоматичні вимикачі Compact NSX та NSb 630-1600А | 19CN-0A3
LV431806 | АВТ.ВИМ.4P4D MICROL 5.2А 160A NSX250H | 1 | 888.62 | 28748.0122 | C3 | 1 | Автоматичні вимикачі Compact NSX та NSb 630-1600А | 19CN-0A3
LV431807 | АВТ.ВИМ.4P4D MICROL 5.2А 100A NSX250H | 1 | 861.98 | 27886.1736 | C3 | 1 | Автоматичні вимикачі Compact NSX та NSb 630-1600А | 19CN-0A3
LV431808 | АВТ.ВИМ.4P4D MICROL 5.2А 40A NSX250H | 1 | 798.34 | 25827.3368 | C3 | 1 | Автоматичні вимикачі Compact NSX та NSb 630-1600А | 19CN-0A3
LV431830 | АВТ.ВИМ.3P3D TM250D NSX250N | 1 | 355.9 | 11513.8277 | C3 | 1 | Автоматичні вимикачі Compact NSX та NSb 630-1600А | 19CN-0A3
LV431831 | АВТ.ВИМ.3P3D TM200D NSX250N | 1 | 355.9 | 11513.8277 | C3 | 1 | Автоматичні вимикачі Compact NSX та NSb 630-1600А | 19CN-0A3
LV431832 | АВТ.ВИМ.3P3D TM160D NSX250N | 1 | 309.03 | 9997.5222 | C3 | 1 | Автоматичні вимикачі Compact NSX та NSb 630-1600А | 19CN-0A3
LV431833 | АВТ.ВИМ.3P3D TM125D NSX250N | 1 | 261.83 | 8470.5409 | C3 | 1 | Автоматичні вимикачі Compact NSX та NSb 630-1600А | 19CN-0A3
LV431834 | АВТ.ВИМ.3P3D TM100D NSX250N | 1 | 261.83 | 8470.5409 | C3 | 1 | Автоматичні вимикачі Compact NSX та NSb 630-1600А | 19CN-0A3
LV431835 | АВТ.ВИМ.3P3D TM80D NSX250N | 1 | 261.83 | 8470.5409 | C3 | 1 | Автоматичні вимикачі Compact NSX та NSb 630-1600А | 19CN-0A3
LV431836 | АВТ.ВИМ.3P3D TM63D NSX250N | 1 | 251.27 | 8128.9112 | C3 | 1 | Автоматичні вимикачі Compact NSX та NSb 630-1600А | 19CN-0A3
LV431840 | АВТ.ВИМ.4P3D TM250D NSX250N | 1 | 447.51 | 14477.5303 | C3 | 1 | Автоматичні вимикачі Compact NSX та NSb 630-1600А | 19CN-0A3
LV431841 | АВТ.ВИМ.4P3D TM200D NSX250N | 1 | 447.51 | 14477.5303 | C3 | 1 | Автоматичні вимикачі Compact NSX та NSb 630-1600А | 19CN-0A3
LV431842 | АВТ.ВИМ.4P3D TM160D NSX250N | 1 | 386.11 | 12491.1604 | C3 | 1 | Автоматичні вимикачі Compact NSX та NSb 630-1600А | 19CN-0A3
LV431843 | АВТ.ВИМ.4P3D TM125D NSX250N | 1 | 346.32 | 11203.9022 | C3 | 1 | Автоматичні вимикачі Compact NSX та NSb 630-1600А | 19CN-0A3
LV431844 | АВТ.ВИМ.4P3D TM100D NSX250N | 1 | 344.16 | 11134.0234 | C3 | 1 | Автоматичні вимикачі Compact NSX та NSb 630-1600А | 19CN-0A3
LV431845 | АВТ.ВИМ.4P3D TM80D NSX250N | 1 | 344.16 | 11134.0234 | C3 | 1 | Автоматичні вимикачі Compact NSX та NSb 630-1600А | 19CN-0A3
LV431846 | АВТ.ВИМ.4P3D TM63D NSX250N | 1 | 329.09 | 10646.4893 | C3 | 1 | Автоматичні вимикачі Compact NSX та NSb 630-1600А | 19CN-0A3
LV431850 | АВТ.ВИМ.4P4D TM250D NSX250N | 1 | 474.82 | 15361.0443 | C3 | 1 | Автоматичні вимикачі Compact NSX та NSb 630-1600А | 19CN-0A3
LV431851 | АВТ.ВИМ.4P4D TM200D NSX250N | 1 | 474.82 | 15361.0443 | C3 | 1 | Автоматичні вимикачі Compact NSX та NSb 630-1600А | 19CN-0A3
LV431852 | АВТ.ВИМ.4P4D TM160D NSX250N | 1 | 424.84 | 13744.1263 | C3 | 1 | Автоматичні вимикачі Compact NSX та NSb 630-1600А | 19CN-0A3
LV431853 | АВТ.ВИМ.4P4D TM125D NSX250N | 1 | 356.71 | 11540.0322 | C3 | 1 | Автоматичні вимикачі Compact NSX та NSb 630-1600А | 19CN-0A3
LV431854 | АВТ.ВИМ.4P4D TM100D NSX250N | 1 | 356.71 | 11540.0322 | C3 | 1 | Автоматичні вимикачі Compact NSX та NSb 630-1600А | 19CN-0A3
LV431855 | АВТ.ВИМ.4P4D TM80D NSX250N | 1 | 356.71 | 11540.0322 | C3 | 1 | Автоматичні вимикачі Compact NSX та NSb 630-1600А | 19CN-0A3
LV431856 | АВТ.ВИМ.4P4D TM63D NSX250N | 1 | 340.47 | 11014.6471 | C3 | 1 | Автоматичні вимикачі Compact NSX та NSb 630-1600А | 19CN-0A3
LV431860 | АВТ.ВИМ.3P3D MICROL 5.2А 250A NSX250F | 1 | 745.68 | 24123.7174 | C3 | 1 | Автоматичні вимикачі Compact NSX та NSb 630-1600А | 19CN-0A3
LV431861 | АВТ.ВИМ.3P3D MICROL 5.2А 160A NSX250F | 1 | 713.85 | 23093.9755 | C3 | 1 | Автоматичні вимикачі Compact NSX та NSb 630-1600А | 19CN-0A3
LV431862 | АВТ.ВИМ.3P3D MICROL 5.2А 100A NSX250F | 1 | 691.32 | 22365.1007 | C3 | 1 | Автоматичні вимикачі Compact NSX та NSb 630-1600А | 19CN-0A3
LV431863 | АВТ.ВИМ.3P3D MICROL 5.2А 40A NSX250F | 1 | 621.51 | 20106.6565 | C3 | 1 | Автоматичні вимикачі Compact NSX та NSb 630-1600А | 19CN-0A3
LV431865 | АВТ.ВИМ.4P4D MICROL 5.2А 250A NSX250F | 1 | 868.06 | 28082.8695 | C3 | 1 | Автоматичні вимикачі Compact NSX та NSb 630-1600А | 19CN-0A3
LV431866 | АВТ.ВИМ.4P4D MICROL 5.2А 160A NSX250F | 1 | 820.17 | 26533.5657 | C3 | 1 | Автоматичні вимикачі Compact NSX та NSb 630-1600А | 19CN-0A3
LV431867 | АВТ.ВИМ.4P4D MICROL 5.2А 100A NSX250F | 1 | 793.52 | 25671.4036 | C3 | 1 | Автоматичні вимикачі Compact NSX та NSb 630-1600А | 19CN-0A3
LV431868 | АВТ.ВИМ.4P4D MICROL 5.2А 40A NSX250F | 1 | 729.88 | 23612.5668 | C3 | 1 | Автоматичні вимикачі Compact NSX та NSb 630-1600А | 19CN-0A3
LV431870 | АВТ.ВИМ.3P3D MICROL 2.2 250A NSX250N | 1 | 431.46 | 13958.2919 | C3 | 1 | Автоматичні вимикачі Compact NSX та NSb 630-1600А | 19CN-0A3
LV431871 | АВТ.ВИМ.3P3D MICROL 2.2 160A NSX250N | 1 | 391.25 | 12657.4461 | C3 | 1 | Автоматичні вимикачі Compact NSX та NSb 630-1600А | 19CN-0A3
LV431872 | АВТ.ВИМ.3P3D MICROL 2.2 100A NSX250N | 1 | 382.16 | 12363.3728 | C3 | 1 | Автоматичні вимикачі Compact NSX та NSb 630-1600А | 19CN-0A3
LV431875 | АВТ.ВИМ.4P4D MICROL 2.2 250A NSX250N | 1 | 574.84 | 18596.8213 | C3 | 1 | Автоматичні вимикачі Compact NSX та NSb 630-1600А | 19CN-0A3
LV431876 | АВТ.ВИМ.4P4D MICROL 2.2 160A NSX250N | 1 | 518.91 | 16787.4131 | C3 | 1 | Автоматичні вимикачі Compact NSX та NSb 630-1600А | 19CN-0A3
LV431877 | АВТ.ВИМ.4P4D MICROL 2.2 100A NSX250N | 1 | 505.48 | 16352.9351 | C3 | 1 | Автоматичні вимикачі Compact NSX та NSb 630-1600А | 19CN-0A3
LV431880 | АВТ.ВИМ.3P3D MICROL 5.2А 250A NSX250N | 1 | 751.62 | 24315.8841 | C3 | 1 | Автоматичні вимикачі Compact NSX та NSb 630-1600А | 19CN-0A3
LV431881 | АВТ.ВИМ.3P3D MICROL 5.2А 160A NSX250N | 1 | 719.79 | 23286.1422 | C3 | 1 | Автоматичні вимикачі Compact NSX та NSb 630-1600А | 19CN-0A3
LV431882 | АВТ.ВИМ.3P3D MICROL 5.2А 100A NSX250N | 1 | 697.26 | 22557.2674 | C3 | 1 | Автоматичні вимикачі Compact NSX та NSb 630-1600А | 19CN-0A3
LV431883 | АВТ.ВИМ.3P3D MICROL 5.2А 40A NSX250N | 1 | 627.46 | 20299.1467 | C3 | 1 | Автоматичні вимикачі Compact NSX та NSb 630-1600А | 19CN-0A3
LV431885 | АВТ.ВИМ.4P4D MICROL 5.2А 250A NSX250N | 1 | 886.4 | 28676.1923 | C3 | 1 | Автоматичні вимикачі Compact NSX та NSb 630-1600А | 19CN-0A3
LV431886 | АВТ.ВИМ.4P4D MICROL 5.2А 160A NSX250N | 1 | 838.5 | 27126.5651 | C3 | 1 | Автоматичні вимикачі Compact NSX та NSb 630-1600А | 19CN-0A3
LV431887 | АВТ.ВИМ.4P4D MICROL 5.2А 100A NSX250N | 1 | 811.86 | 26264.7264 | C3 | 1 | Автоматичні вимикачі Compact NSX та NSb 630-1600А | 19CN-0A3
LV431888 | АВТ.ВИМ.4P4D MICROL 5.2А 40A NSX250N | 1 | 748.21 | 24205.5662 | C3 | 1 | Автоматичні вимикачі Compact NSX та NSb 630-1600А | 19CN-0A3
LV431930 | АВТ.ВИМ.3P3D TM250D VIGIMH NSX250F | 1 | 837.47 | 27093.2432 | C3 | 1 | Автоматичні вимикачі Compact NSX та NSb 630-1600А | 19CN-0A3
LV431931 | АВТ.ВИМ.3P3D TM200D VIGIMH NSX250F | 1 | 817.69 | 26453.3345 | C3 | 1 | Автоматичні вимикачі Compact NSX та NSb 630-1600А | 19CN-0A3
LV431932 | АВТ.ВИМ.3P3D TM160D VIGIMH NSX250F | 1 | 853.73 | 27619.2753 | C3 | 1 | Автоматичні вимикачі Compact NSX та NSb 630-1600А | 19CN-0A3
LV431933 | АВТ.ВИМ.3P3D TM125D VIGIMH NSX250F | 1 | 749.11 | 24234.6823 | C3 | 1 | Автоматичні вимикачі Compact NSX та NSb 630-1600А | 19CN-0A3
LV431940 | АВТ.ВИМ.4P3D TM250D VIGIMH NSX250F | 1 | 988.98 | 31994.7887 | C3 | 1 | Автоматичні вимикачі Compact NSX та NSb 630-1600А | 19CN-0A3
LV431941 | АВТ.ВИМ.4P3D TM200D VIGIMH NSX250F | 1 | 988.98 | 31994.7887 | C3 | 1 | Автоматичні вимикачі Compact NSX та NSb 630-1600А | 19CN-0A3
LV431942 | АВТ.ВИМ.4P3D TM160D VIGIMH NSX250F | 1 | 988.98 | 31994.7887 | C3 | 1 | Автоматичні вимикачі Compact NSX та NSb 630-1600А | 19CN-0A3
LV431943 | АВТ.ВИМ.4P3D TM125D VIGIMH NSX250F | 1 | 876.47 | 28354.9439 | C3 | 1 | Автоматичні вимикачі Compact NSX та NSb 630-1600А | 19CN-0A3
LV431950 | АВТ.ВИМ.4P4D TM250D VIGIMH NSX250F | 1 | 1019.35 | 32977.2977 | C3 | 1 | Автоматичні вимикачі Compact NSX та NSb 630-1600А | 19CN-0A3
LV431951 | АВТ.ВИМ.4P4D TM200D VIGIMH NSX250F | 1 | 1019.35 | 32977.2977 | C3 | 1 | Автоматичні вимикачі Compact NSX та NSb 630-1600А | 19CN-0A3
LV431952 | АВТ.ВИМ.4P4D TM160D VIGIMH NSX250F | 1 | 1019.35 | 32977.2977 | C3 | 1 | Автоматичні вимикачі Compact NSX та NSb 630-1600А | 19CN-0A3
LV431953 | АВТ.ВИМ.4P4D TM125D VIGIMH NSX250F | 1 | 888.02 | 28728.6014 | C3 | 1 | Автоматичні вимикачі Compact NSX та NSb 630-1600А | 19CN-0A3
LV431970 | АВТ.ВИМ.3P3D MICR2.2 250A VIGIMH NSX250F | 1 | 877.06 | 28374.0312 | C3 | 1 | Автоматичні вимикачі Compact NSX та NSb 630-1600А | 19CN-0A3
LV431971 | АВТ.ВИМ.3P3D MICR2.2 160A VIGIMH NSX250F | 1 | 839.52 | 27159.5634 | C3 | 1 | Автоматичні вимикачі Compact NSX та NSb 630-1600А | 19CN-0A3
LV431972 | АВТ.ВИМ.3P3D MICR2.2 100A VIGIMH NSX250F | 1 | 831.02 | 26884.5773 | C3 | 1 | Автоматичні вимикачі Compact NSX та NSb 630-1600А | 19CN-0A3
LV431980 | АВТ.ВИМ.4P4D MICR2.2 250A VIGIMH NSX250F | 1 | 1050.04 | 33970.1591 | C3 | 1 | Автоматичні вимикачі Compact NSX та NSb 630-1600А | 19CN-0A3
LV431981 | АВТ.ВИМ.4P4D MICR2.2 160A VIGIMH NSX250F | 1 | 997.84 | 32281.4212 | C3 | 1 | Автоматичні вимикачі Compact NSX та NSb 630-1600А | 19CN-0A3
LV431982 | АВТ.ВИМ.4P4D MICR2.2 100A VIGIMH NSX250F | 1 | 985.27 | 31874.7654 | C3 | 1 | Автоматичні вимикачі Compact NSX та NSb 630-1600А | 19CN-0A3
LV432060 | НЕАВТ РОЗЧ 3P MICR0.3NA 630A ДЛЯ NSX630 | 1 | 159.14 | 5148.3859 | C3 | 1 | Автоматичні вимикачі Compact NSX та NSb 630-1600А | 19CN-0A3
LV432068 | РОЗЧ-Ч 3P3D MICR1.3M 500A ДЛЯ NSX630 | 1 | 297.29 | 9617.718 | C3 | 1 | Автоматичні вимикачі Compact NSX та NSb 630-1600А | 19CN-0A3
LV432069 | РОЗ-Ч 3P3D MICR1.3M 320A ДЛЯ NSX400/630 | 1 | 214.62 | 6943.236 | C3 | 1 | Автоматичні вимикачі Compact NSX та NSb 630-1600А | 19CN-0A3
LV432071 | РОЗЧ-Ч 3P3D MICR2.3M 500A ДЛЯ NSX630 | 1 | 405.67 | 13123.9519 | C3 | 1 | Автоматичні вимикачі Compact NSX та NSb 630-1600А | 19CN-0A3
LV432072 | РОЗ-Ч 3P3D MICR2.3M 320A ДЛЯ NSX400/630 | 1 | 311.94 | 10091.6645 | C3 | 1 | Автоматичні вимикачі Compact NSX та NSb 630-1600А | 19CN-0A3
LV432074 | РОЗЧ-Ч 3P3D MICR6.3M 500A ДЛЯ NSX630 | 1 | 859.52 | 27806.5894 | C3 | 1 | Автоматичні вимикачі Compact NSX та NSb 630-1600А | 19CN-0A3
LV432075 | РОЗ-Ч 3P3D MICR6.3M 320A ДЛЯ NSX400/630 | 1 | 839.16 | 27147.9169 | C3 | 1 | Автоматичні вимикачі Compact NSX та NSb 630-1600А | 19CN-0A3
LV432080 | РОЗЧ-Ч 3P3D MICROL2.3 630A ДЛЯ NSX630 | 1 | 290.65 | 9402.9053 | C3 | 1 | Автоматичні вимикачі Compact NSX та NSb 630-1600А | 19CN-0A3
LV432081 | РОЗЧ-Ч 3P3D MICR2.3 400A ДЛЯ NSX400/630 | 1 | 290.65 | 9402.9053 | C3 | 1 | Автоматичні вимикачі Compact NSX та NSb 630-1600А | 19CN-0A3
LV432082 | РОЗЧ-Ч 3P3D MICR2.3 250A ДЛЯ NSX400/630 | 1 | 290.65 | 9402.9053 | C3 | 1 | Автоматичні вимикачі Compact NSX та NSb 630-1600А | 19CN-0A3
LV432084 | РОЗЧ-Ч 4P4D MICROL2.3 630A ДЛЯ NSX630 | 1 | 315.57 | 10209.0997 | C3 | 1 | Автоматичні вимикачі Compact NSX та NSb 630-1600А | 19CN-0A3
LV432085 | РОЗЧ-Ч 4P4D MICR2.3 400A ДЛЯ NSX400/630 | 1 | 315.57 | 10209.0997 | C3 | 1 | Автоматичні вимикачі Compact NSX та NSb 630-1600А | 19CN-0A3
LV432086 | РОЗЧ-Ч 4P4D MICR2.3 250A ДЛЯ NSX400/630 | 1 | 315.57 | 10209.0997 | C3 | 1 | Автоматичні вимикачі Compact NSX та NSb 630-1600А | 19CN-0A3
LV432089 | РОЗ-Ч 3P3D MICR5.3A-Z630A ДЛЯ NSX400/630 | 1 | 543.8 | 17592.6369 | C3 | 1 | Автоматичні вимикачі Compact NSX та NSb 630-1600А | 19CN-0A3
LV432090 | РОЗЧ-Ч 3P3D MICR5.3А 630A ДЛЯ NSX630 | 1 | 543.8 | 17592.6369 | C3 | 1 | Автоматичні вимикачі Compact NSX та NSb 630-1600А | 19CN-0A3
LV432091 | РОЗ-Ч 3P3D MICR5.3А 400A ДЛЯ NSX400/630 | 1 | 543.8 | 17592.6369 | C3 | 1 | Автоматичні вимикачі Compact NSX та NSb 630-1600А | 19CN-0A3
LV432093 | РОЗЧ-Ч 4P4D MICR5.3А 630A ДЛЯ NSX630 | 1 | 637.71 | 20630.7475 | C3 | 1 | Автоматичні вимикачі Compact NSX та NSb 630-1600А | 19CN-0A3
LV432094 | РОЗ-Ч 4P4D MICR5.3А 400A ДЛЯ NSX400/630 | 1 | 637.71 | 20630.7475 | C3 | 1 | Автоматичні вимикачі Compact NSX та NSb 630-1600А | 19CN-0A3
LV432096 | РОЗ-Ч 3P3D MICR5.3E 630A ДЛЯ NSX400/630 | 1 | 597.06 | 19315.6672 | C3 | 1 | Автоматичні вимикачі Compact NSX та NSb 630-1600А | 19CN-0A3
LV432097 | РОЗ-Ч 3P3D MICR5.3E 400A ДЛЯ NSX400/630 | 1 | 597.06 | 19315.6672 | C3 | 1 | Автоматичні вимикачі Compact NSX та NSb 630-1600А | 19CN-0A3
LV432099 | РОЗЧ-Ч 4P4D MICR5.3E 630A ДЛЯ NSX630 | 1 | 669.62 | 21663.0775 | C3 | 1 | Автоматичні вимикачі Compact NSX та NSb 630-1600А | 19CN-0A3
LV432100 | РОЗ-Ч 4P4D MICR5.3E 400A ДЛЯ NSX400/630 | 1 | 669.62 | 21663.0775 | C3 | 1 | Автоматичні вимикачі Compact NSX та NSb 630-1600А | 19CN-0A3
LV432102 | РОЗЧ-Ч 3P3D MICR6.3A 630A ДЛЯ NSX630 | 1 | 699.06 | 22615.4998 | C3 | 1 | Автоматичні вимикачі Compact NSX та NSb 630-1600А | 19CN-0A3
LV432103 | РОЗ-Ч 3P3D MICR6.3A 400A ДЛЯ NSX400/630 | 1 | 699.06 | 22615.4998 | C3 | 1 | Автоматичні вимикачі Compact NSX та NSb 630-1600А | 19CN-0A3
LV432105 | РОЗЧ-Ч 4P4D MICR6.3A 630A ДЛЯ NSX630 | 1 | 783.67 | 25352.7433 | C3 | 1 | Автоматичні вимикачі Compact NSX та NSb 630-1600А | 19CN-0A3
LV432106 | РОЗ-Ч 4P4D MICR6.3A 400A ДЛЯ NSX400/630 | 1 | 783.67 | 25352.7433 | C3 | 1 | Автоматичні вимикачі Compact NSX та NSb 630-1600А | 19CN-0A3
LV432108 | РОЗЧ-Ч 3P3D MICR6.3E 630A ДЛЯ NSX630 | 1 | 716.25 | 23171.6186 | C3 | 1 | Автоматичні вимикачі Compact NSX та NSb 630-1600А | 19CN-0A3
LV432109 | РОЗ-Ч 3P3D MICR6.3E 400A ДЛЯ NSX400/630 | 1 | 716.25 | 23171.6186 | C3 | 1 | Автоматичні вимикачі Compact NSX та NSb 630-1600А | 19CN-0A3
LV432111 | РОЗЧ-Ч 4P4D MICR6.3E 630A ДЛЯ NSX630 | 1 | 792.65 | 25643.2579 | C3 | 1 | Автоматичні вимикачі Compact NSX та NSb 630-1600А | 19CN-0A3
LV432112 | РОЗ-Ч 4P4D MICR6.3E 400A ДЛЯ NSX400/630 | 1 | 792.65 | 25643.2579 | C3 | 1 | Автоматичні вимикачі Compact NSX та NSb 630-1600А | 19CN-0A3
LV432403 | АВТ.ВИМ.БЕЗ РОЗЧІП 3P NSX400N | 1 | 420.66 | 13608.8979 | C3 | 1 | Автоматичні вимикачі Compact NSX та NSb 630-1600А | 19CN-0A3
LV432404 | АВТ.ВИМ.БЕЗ РОЗЧІП 3P NSX400H | 1 | 526.12 | 17020.666 | C3 | 1 | Автоматичні вимикачі Compact NSX та NSb 630-1600А | 19CN-0A3
LV432405 | АВТ.ВИМ.БЕЗ РОЗЧІП 3P NSX400L | 1 | 702.74 | 22734.5526 | C3 | 1 | Автоматичні вимикачі Compact NSX та NSb 630-1600А | 19CN-0A3
LV432408 | АВТ.ВИМ.БЕЗ РОЗЧІП 4P NSX400N | 1 | 589.32 | 19065.2681 | C3 | 1 | Автоматичні вимикачі Compact NSX та NSb 630-1600А | 19CN-0A3
LV432409 | АВТ.ВИМ.БЕЗ РОЗЧІП 4P NSX400H | 1 | 734.33 | 23756.5301 | C3 | 1 | Автоматичні вимикачі Compact NSX та NSb 630-1600А | 19CN-0A3
LV432410 | АВТ.ВИМ.БЕЗ РОЗЧІП 4P NSX400L | 1 | 930.45 | 30101.2671 | C3 | 1 | Автоматичні вимикачі Compact NSX та NSb 630-1600А | 19CN-0A3
LV432413 | АВТ.ВИМ.БЕЗ РОЗЧІП 3P NSX400F | 1 | 384.71 | 12445.8686 | C3 | 1 | Автоматичні вимикачі Compact NSX та NSb 630-1600А | 19CN-0A3
LV432414 | АВТ.ВИМ.БЕЗ РОЗЧІП 3P NSX400S | 1 | 614.44 | 19877.9328 | C3 | 1 | Автоматичні вимикачі Compact NSX та NSb 630-1600А | 19CN-0A3
LV432415 | АВТ.ВИМ.БЕЗ РОЗЧІП 4P NSX400F | 1 | 476.83 | 15426.0704 | C3 | 1 | Автоматичні вимикачі Compact NSX та NSb 630-1600А | 19CN-0A3
LV432416 | АВТ.ВИМ.БЕЗ РОЗЧІП 4P NSX400S | 1 | 832.38 | 26928.5751 | C3 | 1 | Автоматичні вимикачі Compact NSX та NSb 630-1600А | 19CN-0A3
LV432453 | БЛ ПЗВ 3P ~440-550В VIGIMB NSX400/630 | 1 | 538.49 | 17420.8515 | C3 | 1 | Автоматичні вимикачі Compact NSX та NSb 630-1600А | 19CN-0A3
LV432454 | БЛ ПЗВ 4P ~440-550В VIGIMB NSX400/630 | 1 | 580.65 | 18784.7823 | C3 | 1 | Автоматичні вимикачі Compact NSX та NSb 630-1600А | 19CN-0A3
LV432455 | БЛ ПЗВ 3P ~200-240В VIGIMB NSX400/630 | 1 | 535.82 | 17334.4736 | C3 | 1 | Автоматичні вимикачі Compact NSX та NSb 630-1600А | 19CN-0A3
LV432456 | БЛ ПЗВ 4P ~200-240В VIGIMB NSX400/630 | 1 | 580.65 | 18784.7823 | C3 | 1 | Автоматичні вимикачі Compact NSX та NSb 630-1600А | 19CN-0A3
LV432457 | ПІД'ЄД-НЯ 4P БЛОКУ VIGI НА 3P NSX400/630 | 1 | 75.64 | 2447.0523 | C3 | 1 | Автоматичні вимикачі Compact NSX та NSb 630-1600А | 19CN-0A3
LV432459 | ПРОЗОРА КРИШКА MICR2 (5ШТ) NSX400/630 | 1 | 12.17 | 393.7153 | C3 | 1 | Автоматичні вимикачі Compact NSX та NSb 630-1600А | 19CN-0A3
LV432461 | ПРОЗ КРИШКА MICR5/6 (5ШТ) NSX400/630 | 1 | 13.59 | 439.6542 | C3 | 1 | Автоматичні вимикачі Compact NSX та NSb 630-1600А | 19CN-0A3
LV432475 | 2 КОР РОЗ'ЄМИ ЗАД ПІДКЛ INV/S NSX400/630 | 1 | 26.99 | 873.1616 | C3 | 1 | Автоматичні вимикачі Compact NSX та NSb 630-1600А | 19CN-0A3
LV432476 | 2 ДОВ РОЗ'ЄМИ ЗАД ПІДКЛ INV/S NSX400/630 | 1 | 32.5 | 1051.4172 | C3 | 1 | Автоматичні вимикачі Compact NSX та NSb 630-1600А | 19CN-0A3
LV432479 | 3 АЛ.КЛЕМИ 1К+ПЕР-КИ INV/INS NSX400/630 | 1 | 31.28 | 1011.9487 | C3 | 1 | Автоматичні вимикачі Compact NSX та NSb 630-1600А | 19CN-0A3
LV432480 | 4 АЛ.КЛЕМИ 1К+ПЕР-КИ INV/INS NSX400/630 | 1 | 42.32 | 1369.107 | C3 | 1 | Автоматичні вимикачі Compact NSX та NSb 630-1600А | 19CN-0A3
LV432481 | 3 АЛ.КЛЕМИ 2К+ПЕР-КИ INV/INS NSX400/630 | 1 | 49.21 | 1592.0075 | C2 | 1 | Автоматичні вимикачі Compact NSX та NSb 630-1600А | 19CN-0A3
LV432482 | 4 АЛ.КЛЕМИ 2К+ПЕР-КИ INV/INS NSX400/630 | 1 | 66.05 | 2136.8034 | C3 | 1 | Автоматичні вимикачі Compact NSX та NSb 630-1600А | 19CN-0A3
LV432485 | 4 КУТ ПЛАСТ 90°+ПЕР INV/INS NSX400/630 | 1 | 38.49 | 1245.2015 | C3 | 1 | Автоматичні вимикачі Compact NSX та NSb 630-1600А | 19CN-0A3
LV432486 | 3 ПЛАСТ НА РЕБРО+ПЕР INV/S NSX400/630 | 1 | 62.01 | 2006.1041 | C3 | 1 | Автоматичні вимикачі Compact NSX та NSb 630-1600А | 19CN-0A3
LV432487 | 4 ПЛАСТ НА РЕБРО+ПЕР INV/S NSX400/630 | 1 | 90.55 | 2929.4102 | C3 | 1 | Автоматичні вимикачі Compact NSX та NSb 630-1600А | 19CN-0A3
LV432490 | 3P РОЗШ-ЧІ 52.5ММ+ПЕР INV/INS NSX400/630 | 1 | 29.25 | 946.2755 | C3 | 1 | Автоматичні вимикачі Compact NSX та NSb 630-1600А | 19CN-0A3
LV432491 | 4P РОЗШ-ЧІ 52.5ММ+ПЕР INV/INS NSX400/630 | 1 | 38.55 | 1247.1426 | C3 | 1 | Автоматичні вимикачі Compact NSX та NSb 630-1600А | 19CN-0A3
LV432492 | 3P РОЗШ-ЧІ 70ММ+ПЕР INV/INS NSX400/630 | 1 | 40.93 | 1324.1387 | C3 | 1 | Автоматичні вимикачі Compact NSX та NSb 630-1600А | 19CN-0A3
LV432493 | 4P РОЗШ-ЧІ 70ММ+ПЕР INV/INS NSX400/630 | 1 | 54.43 | 1760.8813 | C3 | 1 | Автоматичні вимикачі Compact NSX та NSb 630-1600А | 19CN-0A3
LV432498 | КОРПУС ВИНОСНОЇ РУКОЯТКИ NSX400-630 | 1 | 30.22 | 977.6563 | C3 | 1 | Автоматичні вимикачі Compact NSX та NSb 630-1600А | 19CN-0A3
LV432500 | 3 Cu НАКОН.240+ПЕР-КИ INV/INS NSX400/630 | 1 | 22.76 | 736.3156 | C3 | 1 | Автоматичні вимикачі Compact NSX та NSb 630-1600А | 19CN-0A3
LV432501 | 4 Cu НАКОН.240+ПЕР-КИ INV/INS NSX400/630 | 1 | 31.66 | 1024.2422 | C3 | 1 | Автоматичні вимикачі Compact NSX та NSb 630-1600А | 19CN-0A3
LV432502 | 3 Cu НАКОН.300+ПЕР-КИ INV/INS NSX400/630 | 1 | 26.59 | 860.2211 | C3 | 1 | Автоматичні вимикачі Compact NSX та NSb 630-1600А | 19CN-0A3
LV432503 | 4 Cu НАКОН.300+ПЕР-КИ INV/INS NSX400/630 | 1 | 37.48 | 1212.5267 | C3 | 1 | Автоматичні вимикачі Compact NSX та NSb 630-1600А | 19CN-0A3
LV432504 | 3 Al НАКОН.240+ПЕР-КИ INV/INS NSX400/630 | 1 | 47.51 | 1537.0103 | C3 | 1 | Автоматичні вимикачі Compact NSX та NSb 630-1600А | 19CN-0A3
LV432505 | 4 Al НАКОН.240+ПЕР-КИ INV/INS NSX400/630 | 1 | 63.68 | 2060.1308 | C3 | 1 | Автоматичні вимикачі Compact NSX та NSb 630-1600А | 19CN-0A3
LV432506 | 3 Al НАКОН.300+ПЕР-КИ INV/INS NSX400/630 | 1 | 83.1 | 2688.393 | C3 | 1 | Автоматичні вимикачі Compact NSX та NSb 630-1600А | 19CN-0A3
LV432507 | 4 Al НАКОН.300+ПЕР-КИ INV/INS NSX400/630 | 1 | 107.61 | 3481.3234 | C3 | 1 | Автоматичні вимикачі Compact NSX та NSb 630-1600А | 19CN-0A3
LV432513 | ГВИНТИ КР-НЯ РОЗЧ.NSX400-630 (К-Т 12ШТ.) | 1 | 36.92 | 1194.41 | C3 | 1 | Автоматичні вимикачі Compact NSX та NSb 630-1600А | 19CN-0A3
LV432516 | ЦОКОЛЬ 3P ДЛЯ NSX400/630 | 1 | 131.8 | 4263.9013 | C3 | 1 | Автоматичні вимикачі Compact NSX та NSb 630-1600А | 19CN-0A3
LV432517 | ЦОКОЛЬ 4P ДЛЯ NSX400/630 | 1 | 172.68 | 5586.4225 | C3 | 1 | Автоматичні вимикачі Compact NSX та NSb 630-1600А | 19CN-0A3
LV432518 | 2 КОНТАКТНИХ ШТИРЯ NSX400/630 | 1 | 11.71 | 378.8337 | C3 | 1 | Автоматичні вимикачі Compact NSX та NSb 630-1600А | 19CN-0A3
LV432519 | 2 КОНТАКТНИХ ШТИРЯ VIGI NSX400/630 | 1 | 32.07 | 1037.5062 | C3 | 1 | Автоматичні вимикачі Compact NSX та NSb 630-1600А | 19CN-0A3
LV432520 | ПРИСТРІЙ УДАР ДІЇ ВИМКНЕННЯ NSX400/630 | 1 | 5.6 | 181.1673 | C3 | 1 | Автоматичні вимикачі Compact NSX та NSb 630-1600А | 19CN-0A3
LV432521 | 2 ШТОРКИ ДЛЯ ЦОКОЛЯ IP40 NSX400/630 | 1 | 13.68 | 442.5658 | C3 | 1 | Автоматичні вимикачі Compact NSX та NSb 630-1600А | 19CN-0A3
LV432523 | РУХ БЛОК НА 9 ПРОВОДІВ NSX400/630 | 1 | 10.54 | 340.9827 | C3 | 1 | Автоматичні вимикачі Compact NSX та NSb 630-1600А | 19CN-0A3
LV432525 | ОСНОВА ДЛЯ 3 РУХ БЛОКІВ NSX400/630 | 1 | 5.2 | 168.2268 | C3 | 1 | Автоматичні вимикачі Compact NSX та NSb 630-1600А | 19CN-0A3
LV432526 | 2 ДОВГІ КОН ПЛАСТ ЗАД ПІДКЛ NSX400/630 | 1 | 34.43 | 1113.8553 | C3 | 1 | Автоматичні вимикачі Compact NSX та NSb 630-1600А | 19CN-0A3
LV432532 | НЕРУХ ЧАСТИНА ШАСІ 3/4P БАЗИ NSX400/630 | 1 | 85.62 | 2769.9183 | C3 | 1 | Автоматичні вимикачі Compact NSX та NSb 630-1600А | 19CN-0A3
LV432533 | РУХ ЧАСТИНА ШАСІ 3/4P БАЗИ NSX400/630 | 1 | 28.66 | 927.1883 | C3 | 1 | Автоматичні вимикачі Compact NSX та NSb 630-1600А | 19CN-0A3
LV432534 | ТАМБУР ДВЕРЕЙ - ВАЖІЛЬ NSX400/630 | 1 | 12.86 | 416.0377 | C3 | 1 | Автоматичні вимикачі Compact NSX та NSb 630-1600А | 19CN-0A3
LV432538 | КОМПЛЕКТ ЦОКОЛЯ 3P NSX400/630 | 1 | 200.32 | 6480.6124 | C2 | 1 | Автоматичні вимикачі Compact NSX та NSb 630-1600А | 19CN-0A3
LV432539 | КОМПЛЕКТ ЦОКОЛЯ 4P NSX400/630 | 1 | 246.81 | 7984.6244 | C3 | 1 | Автоматичні вимикачі Compact NSX та NSb 630-1600А | 19CN-0A3
LV432540 | КОМПЛЕКТ ЦОКОЛЯ 3P VIGI NSX400/630 | 1 | 231.51 | 7489.6495 | C3 | 1 | Автоматичні вимикачі Compact NSX та NSb 630-1600А | 19CN-0A3
LV432541 | КОМПЛЕКТ ЦОКОЛЯ 4P VIGI NSX400/630 | 1 | 306.62 | 9919.5556 | C3 | 1 | Автоматичні вимикачі Compact NSX та NSb 630-1600А | 19CN-0A3
LV432552 | КОМПЛЕКТ ГВИНТІВ INV/INS NSX400/630 | 1 | 5.04 | 163.0506 | C3 | 1 | Автоматичні вимикачі Compact NSX та NSb 630-1600А | 19CN-0A3
LV432553 | 5 ПОДОВЖУВАЧІВ ВАЖЕЛЯ NSX400/630 | 1 | 12.14 | 392.7448 | C3 | 1 | Автоматичні вимикачі Compact NSX та NSb 630-1600А | 19CN-0A3
LV432557 | РАМКА IP30 NSX400/630 | 1 | 33.99 | 1099.6207 | C3 | 1 | Автоматичні вимикачі Compact NSX та NSb 630-1600А | 19CN-0A3
LV432558 | РАМКА IP40 NSX400/630 | 1 | 19.01 | 614.9982 | C3 | 1 | Автоматичні вимикачі Compact NSX та NSb 630-1600А | 19CN-0A3
LV432559 | РАМКА ВАЖЕЛЯ З ДОСТ ДО РОЗЧ NSX400/630 | 1 | 39.19 | 1267.8474 | C3 | 1 | Автоматичні вимикачі Compact NSX та NSb 630-1600А | 19CN-0A3
LV432560 | СІЛЬФОН ВАЖЕЛЯ IP43 NSX400/630 | 1 | 58.85 | 1903.874 | C3 | 1 | Автоматичні вимикачі Compact NSX та NSb 630-1600А | 19CN-0A3
LV432566 | ІНДИКАТОР НАПРУГИ ~220-550В NSX400/630 | 1 | 71.77 | 2321.8528 | C3 | 1 | Автоматичні вимикачі Compact NSX та NSb 630-1600А | 19CN-0A3
LV432570 | 6 МІЖФАЗ ПЕРЕГОРОДОК INV/S NSX400/630 | 1 | 8.99 | 290.8382 | C3 | 1 | Автоматичні вимикачі Compact NSX та NSb 630-1600А | 19CN-0A3
LV432571 | ЛИЦЬОВА ПАНЕЛЬ МАЛИЙ ВИРІЗ NSX400/630 | 1 | 37.2 | 1203.4684 | C3 | 1 | Автоматичні вимикачі Compact NSX та NSb 630-1600А | 19CN-0A3
LV432575 | ЗОВН.ТС НЕЙТР 400/630A ДЛЯ 3P NSX400/630 | 1 | 237.02 | 7667.9051 | C3 | 1 | Автоматичні вимикачі Compact NSX та NSb 630-1600А | 19CN-0A3
LV432578 | 2 ІЗОЛ.ЕКРАНИ 3P КРОК 70ММ NSX400-630 | 1 | 10.44 | 337.7476 | C3 | 1 | Автоматичні вимикачі Compact NSX та NSb 630-1600А | 19CN-0A3
LV432584 | ПЕРЕХІДНИК ДЛЯ ЦОКОЛЯ 3P NSX400/630 | 1 | 10.88 | 351.9821 | C2 | 1 | Автоматичні вимикачі Compact NSX та NSb 630-1600А | 19CN-0A3
LV432585 | ПЕРЕХІДНИК ДЛЯ ЦОКОЛЯ 4P NSX400/630 | 1 | 12.88 | 416.6847 | C3 | 1 | Автоматичні вимикачі Compact NSX та NSb 630-1600А | 19CN-0A3
LV432586 | 3 КОН ПЛАСТ 45°+ПЕР INV/INS NSX400/630 | 1 | 52.23 | 1689.7084 | C3 | 1 | Автоматичні вимикачі Compact NSX та NSb 630-1600А | 19CN-0A3
LV432587 | 4 КОН ПЛАСТ 45°+ПЕР INV/INS NSX400/630 | 1 | 71.57 | 2315.3825 | C3 | 1 | Автоматичні вимикачі Compact NSX та NSb 630-1600А | 19CN-0A3
LV432591 | 1 КОРОТ КЛЕМНА ЗАГЛУШКА 3P NSX400/630 | 1 | 9.16 | 296.3379 | C2 | 1 | Автоматичні вимикачі Compact NSX та NSb 630-1600А | 19CN-0A3
LV432592 | 1 КОР КЛЕМ ЗАГЛУШКА 4P INV/S NSX400/630 | 1 | 9.96 | 322.2189 | C3 | 1 | Автоматичні вимикачі Compact NSX та NSb 630-1600А | 19CN-0A3
LV432593 | 1 ДОВГА КЛЕМНА ЗАГЛУШКА 3P NSX400/630 | 1 | 12.13 | 392.4213 | C2 | 1 | Автоматичні вимикачі Compact NSX та NSb 630-1600А | 19CN-0A3
LV432594 | 1 ДОВ КЛЕМ ЗАГЛУШКА 4P INV/S NSX400/630 | 1 | 13.5 | 436.7426 | C3 | 1 | Автоматичні вимикачі Compact NSX та NSb 630-1600А | 19CN-0A3
LV432595 | 1 ДОВ КЛ ЗАГЛ-КА ДЛЯ РОЗШ 3P NSX400/630 | 1 | 19.51 | 631.1739 | C3 | 1 | Автоматичні вимикачі Compact NSX та NSb 630-1600А | 19CN-0A3
LV432596 | 1 ДОВ КЛ ЗАГЛ-КА ДЛЯ РОЗШ 4P NSX400/630 | 1 | 23.78 | 769.3139 | C3 | 1 | Автоматичні вимикачі Compact NSX та NSb 630-1600А | 19CN-0A3
LV432597 | СТАНД ЧОР ПОВОР РУКОЯТКА NSX400/630 | 1 | 45.3 | 1465.5139 | C3 | 1 | Автоматичні вимикачі Compact NSX та NSb 630-1600А | 19CN-0A3
LV432598 | ВИНОСНА ЧОР ПОВ РУКОЯТКА NSX400/630 | 1 | 68.72 | 2223.1813 | C2 | 1 | Автоматичні вимикачі Compact NSX та NSb 630-1600А | 19CN-0A3
LV432599 | СТАНД ЧЕР-ЖОВ ПОВ РУК-КА NSX400/630 | 1 | 50.33 | 1628.2409 | C3 | 1 | Автоматичні вимикачі Compact NSX та NSb 630-1600А | 19CN-0A3
LV432600 | ВИНОСНА ЧЕР-ЖОВ ПОВ РУК-КА NSX400/630 | 1 | 73.73 | 2385.2613 | C3 | 1 | Автоматичні вимикачі Compact NSX та NSb 630-1600А | 19CN-0A3
LV432602 | АКС-Р УПР-НЯ СТАНКОМ CNOMO NSX400/630 | 1 | 37.77 | 1221.9086 | C3 | 1 | Автоматичні вимикачі Compact NSX та NSb 630-1600А | 19CN-0A3
LV432603 | ТЕЛЕСКОП ПОВОР РУКОЯТКА NSX400/630 | 1 | 76.22 | 2465.8161 | C3 | 1 | Автоматичні вимикачі Compact NSX та NSb 630-1600А | 19CN-0A3
LV432604 | АДАПТЕР ВБУД ЗАМКА NSX400/630 | 1 | 8.57 | 277.2506 | C3 | 1 | Автоматичні вимикачі Compact NSX та NSb 630-1600А | 19CN-0A3
LV432605 | 1 КОНТАКТ ВИПЕР ДІЇ ВІДКЛЮЧ NSX400/630 | 1 | 37.72 | 1220.291 | C3 | 1 | Автоматичні вимикачі Compact NSX та NSb 630-1600А | 19CN-0A3
LV432606 | АКС-Р УПР-НЯ ДВИГУНОМ MCC NSX400/630 | 1 | 21.4 | 692.3178 | C3 | 1 | Автоматичні вимикачі Compact NSX та NSb 630-1600А | 19CN-0A3
LV432614 | МЕХ ВЗАЄМОБЛОК-НЯ ВАЖІЛІВ NSX400/630 | 1 | 152.57 | 4935.8378 | C3 | 1 | Автоматичні вимикачі Compact NSX та NSb 630-1600А | 19CN-0A3
LV432619 | АДАПТЕР Д/ОБ'ЄД-НЯ ВИВОДІВ 3P NSX400/630 | 1 | 255.88 | 8278.0506 | C3 | 1 | Автоматичні вимикачі Compact NSX та NSb 630-1600А | 19CN-0A3
LV432620 | АДАПТЕР Д/ОБ'ЄД-НЯ ВИВОДІВ 4P NSX400/630 | 1 | 296.43 | 9589.8959 | C3 | 1 | Автоматичні вимикачі Compact NSX та NSb 630-1600А | 19CN-0A3
LV432621 | МЕХ ВЗАЄМОБЛОК-НЯ ПОВ. РУК-К NSX400/630 | 1 | 98.08 | 3173.0155 | C3 | 1 | Пристрої вводу резерву | 19CN-0AZ
LV432623 | ПЕРЕХ-К РЕЙОЧНОЇ УСТ-КИ Д/3P NSX400/630 | 1 | 302.43 | 9784.0037 | C3 | 1 | Контактори та пристрої захисту двигунів TeSys | 19DA-
LV432624 | ПЕРЕХІДНИК РЕЇЧНОЇ УСТ-КИ 4P NSX400/630 | 1 | 405.23 | 13109.7173 | C3 | 1 | Контактори та пристрої захисту двигунів TeSys | 19DA-
LV432631 | СТАЦ БЛОК-НЯ НА 3 ЗАМКИ NSX400/630 | 1 | 14.95 | 483.6519 | C3 | 1 | Автоматичні вимикачі Compact NSX та NSb 630-1600А | 19CN-0A3
LV432639 | МОТ-РЕД ~60В 50Гц MT400/630 NSX400/630 | 1 | 419.66 | 13576.5466 | C3 | 1 | Автоматичні вимикачі Compact NSX та NSb 630-1600А | 19CN-0A3
LV432640 | МОТ-РЕД ~130В 50Гц MT400/630 NSX400/630 | 1 | 419.66 | 13576.5466 | C3 | 1 | Автоматичні вимикачі Compact NSX та NSb 630-1600А | 19CN-0A3
LV432641 | МОТ-РЕД. 277В 50Гц MT400/630 NSX400/630 | 1 | 419.66 | 13576.5466 | C2 | 1 | Автоматичні вимикачі Compact NSX та NSb 630-1600А | 19CN-0A3
LV432642 | МОТ-РЕД ~415В 50Гц MT400/630 NSX400/630 | 1 | 419.66 | 13576.5466 | C3 | 1 | Автоматичні вимикачі Compact NSX та NSb 630-1600А | 19CN-0A3
LV432643 | МОТ-РЕД =24-30В MT400/630 NSX400/630 | 1 | 438.21 | 14176.6632 | C3 | 1 | Автоматичні вимикачі Compact NSX та NSb 630-1600А | 19CN-0A3
LV432644 | МОТ-РЕД =48-60В MT400/630 NSX400/630 | 1 | 438.21 | 14176.6632 | C3 | 1 | Автоматичні вимикачі Compact NSX та NSb 630-1600А | 19CN-0A3
LV432645 | МОТ-РЕД =110-130В MT400/630 NSX400/630 | 1 | 438.21 | 14176.6632 | C3 | 1 | Автоматичні вимикачі Compact NSX та NSb 630-1600А | 19CN-0A3
LV432646 | МОТ-РЕД =250В MT400/630 NSX400/630 | 1 | 438.21 | 14176.6632 | C3 | 1 | Автоматичні вимикачі Compact NSX та NSb 630-1600А | 19CN-0A3
LV432647 | МОТ-РЕД ~480В 60Гц MT400/630 NSX400/630 | 1 | 438.21 | 14176.6632 | C3 | 1 | Автоматичні вимикачі Compact NSX та NSb 630-1600А | 19CN-0A3
LV432648 | ЛІЧИЛЬНИК КОМУТАЦІЙ MT400/630 NSX400/630 | 1 | 74.63 | 2414.3775 | C3 | 1 | Автоматичні вимикачі Compact NSX та NSb 630-1600А | 19CN-0A3
LV432649 | БЛОК-НЯ МОТ-РЕД +ЗАМОК NSX400/630 | 1 | 7.26 | 234.8704 | C3 | 1 | Автоматичні вимикачі Compact NSX та NSb 630-1600А | 19CN-0A3
LV432652 | КОМ.М-РЕД 240В 50Гц MT400/630 NSX400/630 | 1 | 742.23 | 24012.1054 | C3 | 1 | Автоматичні вимикачі Compact NSX та NSb 630-1600А | 19CN-0A3
LV432653 | БЛОК ТС 3P 400/5A З ВИХ НАПР NSX400/630 | 1 | 359.33 | 11624.7926 | C3 | 1 | Автоматичні вимикачі Compact NSX та NSb 630-1600А | 19CN-0A3
LV432654 | БЛОК ТС 4P 400/5A З ВИХ НАПР NSX400/630 | 1 | 396.51 | 12827.614 | C3 | 1 | Автоматичні вимикачі Compact NSX та NSb 630-1600А | 19CN-0A3
LV432655 | БЛОК АМПЕР-РА 3P 400A NSX400/630 | 1 | 482.61 | 15613.0609 | C3 | 1 | Автоматичні вимикачі Compact NSX та NSb 630-1600А | 19CN-0A3
LV432656 | БЛОК АМПЕР-РА 4P 400A INV/S NSX400/630 | 1 | 525.95 | 17015.1662 | C3 | 1 | Автоматичні вимикачі Compact NSX та NSb 630-1600А | 19CN-0A3
LV432657 | БЛОК ТС 3P 400/5A NSX400/630 | 1 | 380.16 | 12298.6702 | C3 | 1 | Автоматичні вимикачі Compact NSX та NSb 630-1600А | 19CN-0A3
LV432658 | БЛОК ТС 4P 400/5A INV/INS NSX400/630 | 1 | 430.74 | 13934.999 | C3 | 1 | Автоматичні вимикачі Compact NSX та NSb 630-1600А | 19CN-0A3
LV432659 | БЛОК КОНТРОЛЮ ІЗОЛ 3P TNS/TT NSX400/630 | 1 | 533.22 | 17250.3602 | C3 | 1 | Автоматичні вимикачі Compact NSX та NSb 630-1600А | 19CN-0A3
LV432660 | БЛОК КОНТРОЛЮ ІЗОЛ 4P TNS/TT NSX400/630 | 1 | 569.99 | 18439.9175 | C3 | 1 | Автоматичні вимикачі Compact NSX та NSb 630-1600А | 19CN-0A3
LV432665 | ПЛ ШКАФ IP55+ВИНОС РУК-КА NSX400/630 | 1 | 255.71 | 8272.5509 | C3 | 1 | Автоматичні вимикачі Compact NSX та NSb 630-1600А | 19CN-0A3
LV432666 | ПЛ ШКАФ IP55+ВИНОС РУК-КА VIGI400/630 | 1 | 255.71 | 8272.5509 | C3 | 1 | Автоматичні вимикачі Compact NSX та NSb 630-1600А | 19CN-0A3
LV432676 | АВТ.ВИМ.3P3D MICROL 2.3 400A NSX400F | 1 | 675.35 | 21848.4505 | C2 | 1 | Автоматичні вимикачі Compact NSX та NSb 630-1600А | 19CN-0A3
LV432677 | АВТ.ВИМ.4P4D MICROL 2.3 400A NSX400F | 1 | 792.4 | 25635.1701 | C3 | 1 | Автоматичні вимикачі Compact NSX та NSb 630-1600А | 19CN-0A3
LV432678 | АВТ.ВИМ.3P3D MICROL 5.3А 400A NSX400F | 1 | 807.8 | 26133.3801 | C3 | 1 | Автоматичні вимикачі Compact NSX та NSb 630-1600А | 19CN-0A3
LV432679 | АВТ.ВИМ.4P4D MICROL 5.3А 400A NSX400F | 1 | 1114.54 | 36056.8179 | C3 | 1 | Автоматичні вимикачі Compact NSX та NSb 630-1600А | 19CN-0A3
LV432682 | АВТ.ВИМ.3P3D MICROL 2.3 250A NSX400F | 1 | 675.35 | 21848.4505 | C3 | 1 | Автоматичні вимикачі Compact NSX та NSb 630-1600А | 19CN-0A3
LV432683 | АВТ.ВИМ.4P4D MICROL 2.3 250A NSX400F | 1 | 792.4 | 25635.1701 | C3 | 1 | Автоматичні вимикачі Compact NSX та NSb 630-1600А | 19CN-0A3
LV432693 | АВТ.ВИМ.3P3D MICROL 2.3 400A NSX400N | 1 | 711.31 | 23011.8032 | C2 | 1 | Автоматичні вимикачі Compact NSX та NSb 630-1600А | 19CN-0A3
LV432694 | АВТ.ВИМ.4P4D MICROL 2.3 400A NSX400N | 1 | 904.9 | 29274.6914 | C3 | 1 | Автоматичні вимикачі Compact NSX та NSb 630-1600А | 19CN-0A3
LV432695 | АВТ.ВИМ.3P3D MICROL 2.3 400A NSX400H | 1 | 816.77 | 26423.5713 | C3 | 1 | Автоматичні вимикачі Compact NSX та NSb 630-1600А | 19CN-0A3
LV432696 | АВТ.ВИМ.4P4D MICROL 2.3 400A NSX400H | 1 | 1049.9 | 33965.6299 | C3 | 1 | Автоматичні вимикачі Compact NSX та NSb 630-1600А | 19CN-0A3
LV432699 | АВТ.ВИМ.3P3D MICROL 5.3А 400A NSX400N | 1 | 839.08 | 27145.3288 | C3 | 1 | Автоматичні вимикачі Compact NSX та NSb 630-1600А | 19CN-0A3
LV432700 | АВТ.ВИМ.4P4D MICROL 5.3А 400A NSX400N | 1 | 1227.04 | 39696.3392 | C3 | 1 | Автоматичні вимикачі Compact NSX та NSb 630-1600А | 19CN-0A3
LV432701 | АВТ.ВИМ.3P3D MICROL 5.3А 400A NSX400H | 1 | 1069.92 | 34613.3029 | C3 | 1 | Автоматичні вимикачі Compact NSX та NSb 630-1600А | 19CN-0A3
LV432702 | АВТ.ВИМ.4P4D MICROL 5.3А 400A NSX400H | 1 | 1372.04 | 44387.2777 | C3 | 1 | Автоматичні вимикачі Compact NSX та NSb 630-1600А | 19CN-0A3
LV432707 | АВТ.ВИМ.3P3D MICROL 2.3 250A NSX400N | 1 | 711.31 | 23011.8032 | C3 | 1 | Автоматичні вимикачі Compact NSX та NSb 630-1600А | 19CN-0A3
LV432708 | АВТ.ВИМ.4P4D MICROL 2.3 250A NSX400N | 1 | 904.9 | 29274.6914 | C3 | 1 | Автоматичні вимикачі Compact NSX та NSb 630-1600А | 19CN-0A3
LV432709 | АВТ.ВИМ.3P3D MICROL 2.3250A NSX400H | 1 | 816.77 | 26423.5713 | C3 | 1 | Автоматичні вимикачі Compact NSX та NSb 630-1600А | 19CN-0A3
LV432710 | АВТ.ВИМ.4P4D MICROL 2.3250A NSX400H | 1 | 1049.9 | 33965.6299 | C3 | 1 | Автоматичні вимикачі Compact NSX та NSb 630-1600А | 19CN-0A3
LV432731 | АВТ.ВИМ.3P3D MICR2.3 400A VIGIMB NSX400F | 1 | 1210.12 | 39148.9552 | C3 | 1 | Автоматичні вимикачі Compact NSX та NSb 630-1600А | 19CN-0A3
LV432732 | АВТ.ВИМ.4P4D MICR2.3 400A VIGIMB NSX400F | 1 | 1438.07 | 46523.434 | C3 | 1 | Автоматичні вимикачі Compact NSX та NSb 630-1600А | 19CN-0A3
LV432733 | АВТ.ВИМ.3P3D MICR2.3 400A VIGIMB NSX400N | 1 | 1223.39 | 39578.2569 | C3 | 1 | Автоматичні вимикачі Compact NSX та NSb 630-1600А | 19CN-0A3
LV432734 | АВТ.ВИМ.4P4D MICR2.3 400A VIGIMB NSX400N | 1 | 1462.74 | 47321.5406 | C3 | 1 | Автоматичні вимикачі Compact NSX та NSb 630-1600А | 19CN-0A3
LV432748 | АВТ.ВИМ.3P3D MICROL 1.3 M 320A NSX400F | 1 | 599.33 | 19389.1046 | C3 | 1 | Автоматичні вимикачі Compact NSX та NSb 630-1600А | 19CN-0A3
LV432749 | АВТ.ВИМ.3P3D MICROL 1.3 M 320A NSX400N | 1 | 635.28 | 20552.1339 | C3 | 1 | Автоматичні вимикачі Compact NSX та NSb 630-1600А | 19CN-0A3
LV432750 | АВТ.ВИМ.3P3D MICROL 1.3 M 320A NSX400H | 1 | 740.75 | 23964.2255 | C3 | 1 | Автоматичні вимикачі Compact NSX та NSb 630-1600А | 19CN-0A3
LV432756 | ВИМ-РОЗ'ЄД 3P MICROL 0.3 NA NSX400NA | 1 | 375.35 | 12143.0605 | C3 | 1 | Автоматичні вимикачі Compact NSX та NSb 630-1600А | 19CN-0A3
LV432757 | ВИМ-РОЗ'ЄД 4P MICROL 0.3 NA NSX400NA | 1 | 528.55 | 17099.2796 | C3 | 1 | Автоматичні вимикачі Compact NSX та NSb 630-1600А | 19CN-0A3
LV432775 | АВТ.ВИМ.3P3D MICROL 2.3 M 320A NSX400F | 1 | 696.64 | 22537.2096 | C3 | 1 | Автоматичні вимикачі Compact NSX та NSb 630-1600А | 19CN-0A3
LV432776 | АВТ.ВИМ.3P3D MICROL 2.3 M 320A NSX400N | 1 | 732.6 | 23700.5624 | C3 | 1 | Автоматичні вимикачі Compact NSX та NSb 630-1600А | 19CN-0A3
LV432777 | АВТ.ВИМ.3P3D MICROL 2.3 M 320A NSX400H | 1 | 838.06 | 27112.3305 | C3 | 1 | Автоматичні вимикачі Compact NSX та NSb 630-1600А | 19CN-0A3
LV432803 | АВТ.ВИМ.БЕЗ РОЗЧІП 3P NSX630N | 1 | 641.68 | 20759.1822 | C3 | 1 | Автоматичні вимикачі Compact NSX та NSb 630-1600А | 19CN-0A3
LV432804 | АВТ.ВИМ.БЕЗ РОЗЧІП 3P NSX630H | 1 | 760.21 | 24593.7818 | C3 | 1 | Автоматичні вимикачі Compact NSX та NSb 630-1600А | 19CN-0A3
LV432805 | АВТ.ВИМ.БЕЗ РОЗЧІП 3P NSX630L | 1 | 939.12 | 30381.7529 | C3 | 1 | Автоматичні вимикачі Compact NSX та NSb 630-1600А | 19CN-0A3
LV432808 | АВТ.ВИМ.БЕЗ РОЗЧІП 4P NSX630N | 1 | 808.28 | 26148.9088 | C3 | 1 | Автоматичні вимикачі Compact NSX та NSb 630-1600А | 19CN-0A3
LV432809 | АВТ.ВИМ.БЕЗ РОЗЧІП 4P NSX630H | 1 | 966.33 | 31262.0317 | C3 | 1 | Автоматичні вимикачі Compact NSX та NSb 630-1600А | 19CN-0A3
LV432810 | АВТ.ВИМ.БЕЗ РОЗЧІП 4P NSX630L | 1 | 1223.5 | 39581.8155 | C3 | 1 | Автоматичні вимикачі Compact NSX та NSb 630-1600А | 19CN-0A3
LV432813 | АВТ.ВИМ.БЕЗ РОЗЧІП 3P NSX630F | 1 | 585.84 | 18952.6856 | C3 | 1 | Автоматичні вимикачі Compact NSX та NSb 630-1600А | 19CN-0A3
LV432814 | АВТ.ВИМ.БЕЗ РОЗЧІП 3P NSX630S | 1 | 796.63 | 25772.0161 | C3 | 1 | Автоматичні вимикачі Compact NSX та NSb 630-1600А | 19CN-0A3
LV432815 | АВТ.ВИМ.БЕЗ РОЗЧІП 4P NSX630F | 1 | 688.22 | 22264.8117 | C3 | 1 | Автоматичні вимикачі Compact NSX та NSb 630-1600А | 19CN-0A3
LV432816 | АВТ.ВИМ.БЕЗ РОЗЧІП 4P NSX630S | 1 | 1041.82 | 33704.2314 | C3 | 1 | Автоматичні вимикачі Compact NSX та NSb 630-1600А | 19CN-0A3
LV432855 | БЛОК АМПЕР-РА 3P 630A NSX630 | 1 | 468.93 | 15170.4951 | C3 | 1 | Автоматичні вимикачі Compact NSX та NSb 630-1600А | 19CN-0A3
LV432856 | БЛОК АМПЕР-РА 4P 630A INV/INS NSX630 | 1 | 512.23 | 16571.3064 | C3 | 1 | Автоматичні вимикачі Compact NSX та NSb 630-1600А | 19CN-0A3
LV432857 | БЛОК ТС 3P 600/5A NSX630 | 1 | 421.67 | 13641.5727 | C3 | 1 | Автоматичні вимикачі Compact NSX та NSb 630-1600А | 19CN-0A3
LV432858 | БЛОК ТС 4P 600/5A INV/INS NSX630 | 1 | 454.72 | 14710.7831 | C3 | 1 | Автоматичні вимикачі Compact NSX та NSb 630-1600А | 19CN-0A3
LV432861 | БЛОК ТС 3P 600/5A З ВИХ НАПР NSX630 | 1 | 334.15 | 10810.1869 | C3 | 1 | Автоматичні вимикачі Compact NSX та NSb 630-1600А | 19CN-0A3
LV432862 | БЛОК ТС 4P 600/5A З ВИХ НАПР NSX630 | 1 | 363.9 | 11772.6381 | C3 | 1 | Автоматичні вимикачі Compact NSX та NSb 630-1600А | 19CN-0A3
LV432876 | АВТ.ВИМ.3P3D MICROL 2.3 630A NSX630F | 1 | 876.49 | 28355.5909 | C2 | 1 | Автоматичні вимикачі Compact NSX та NSb 630-1600А | 19CN-0A3
LV432877 | АВТ.ВИМ.4P4D MICROL 2.3 630A NSX630F | 1 | 1003.79 | 32473.9114 | C3 | 1 | Автоматичні вимикачі Compact NSX та NSb 630-1600А | 19CN-0A3
LV432878 | АВТ.ВИМ.3P3D MICROL 5.3А 630A NSX630F | 1 | 1129.64 | 36545.3225 | C3 | 1 | Автоматичні вимикачі Compact NSX та NSb 630-1600А | 19CN-0A3
LV432879 | АВТ.ВИМ.4P4D MICROL 5.3А 630A NSX630F | 1 | 1325.93 | 42895.5592 | C3 | 1 | Автоматичні вимикачі Compact NSX та NSb 630-1600А | 19CN-0A3
LV432893 | АВТ.ВИМ.3P3D MICROL 2.3 630A NSX630N | 1 | 932.33 | 30162.0875 | C3 | 1 | Автоматичні вимикачі Compact NSX та NSb 630-1600А | 19CN-0A3
LV432894 | АВТ.ВИМ.4P4D MICROL 2.3 630A NSX630N | 1 | 1123.85 | 36358.0085 | C3 | 1 | Автоматичні вимикачі Compact NSX та NSb 630-1600А | 19CN-0A3
LV432895 | АВТ.ВИМ.3P3D MICROL 2.3 630A NSX630H | 1 | 1050.86 | 33996.6871 | C3 | 1 | Автоматичні вимикачі Compact NSX та NSb 630-1600А | 19CN-0A3
LV432896 | АВТ.ВИМ.4P4D MICROL 2.3 630A NSX630H | 1 | 1281.9 | 41471.1315 | C3 | 1 | Автоматичні вимикачі Compact NSX та NSb 630-1600А | 19CN-0A3
LV432899 | АВТ.ВИМ.3P3D MICROL 5.3А 630A NSX630N | 1 | 1185.48 | 38351.8191 | C3 | 1 | Автоматичні вимикачі Compact NSX та NSb 630-1600А | 19CN-0A3
LV432900 | АВТ.ВИМ.4P4D MICROL 5.3А 630A NSX630N | 1 | 1446 | 46779.9798 | C3 | 1 | Автоматичні вимикачі Compact NSX та NSb 630-1600А | 19CN-0A3
LV432901 | АВТ.ВИМ.3P3D MICROL 5.3А 630A NSX630H | 1 | 1304.01 | 42186.4187 | C3 | 1 | Автоматичні вимикачі Compact NSX та NSb 630-1600А | 19CN-0A3
LV432902 | АВТ.ВИМ.4P4D MICROL 5.3А 630A NSX630H | 1 | 1604.04 | 51892.7793 | C3 | 1 | Автоматичні вимикачі Compact NSX та NSb 630-1600А | 19CN-0A3
LV432931 | АВТ.ВИМ.3P3D MICR2.3 630A VIGIMB NSX630F | 1 | 1443.08 | 46685.514 | C3 | 1 | Автоматичні вимикачі Compact NSX та NSb 630-1600А | 19CN-0A3
LV432932 | АВТ.ВИМ.4P4D MICR2.3 630A VIGIMB NSX630F | 1 | 1614.06 | 52216.9393 | C3 | 1 | Автоматичні вимикачі Compact NSX та NSb 630-1600А | 19CN-0A3
LV432933 | АВТ.ВИМ.3P3D MICR2.3 630A VIGIMB NSX630N | 1 | 1462.3 | 47307.306 | C3 | 1 | Автоматичні вимикачі Compact NSX та NSb 630-1600А | 19CN-0A3
LV432934 | АВТ.ВИМ.4P4D MICR2.3 630A VIGIMB NSX630N | 1 | 1671.21 | 54065.8161 | C3 | 1 | Автоматичні вимикачі Compact NSX та NSb 630-1600А | 19CN-0A3
LV432948 | АВТ.ВИМ.3P3D MICROL 1.3 M 500A NSX630F | 1 | 883.13 | 28570.4036 | C3 | 1 | Автоматичні вимикачі Compact NSX та NSb 630-1600А | 19CN-0A3
LV432949 | АВТ.ВИМ.3P3D MICROL 1.3 M 500A NSX630N | 1 | 938.97 | 30376.9002 | C3 | 1 | Автоматичні вимикачі Compact NSX та NSb 630-1600А | 19CN-0A3
LV432950 | АВТ.ВИМ.3P3D MICROL 1.3 M 500A NSX630H | 1 | 1057.5 | 34211.4998 | C3 | 1 | Автоматичні вимикачі Compact NSX та NSb 630-1600А | 19CN-0A3
LV432956 | ВИМ-РОЗ'ЄД 3P MICROL 0.3 NA NSX630NA | 1 | 544.62 | 17619.165 | C3 | 1 | Автоматичні вимикачі Compact NSX та NSb 630-1600А | 19CN-0A3
LV432957 | ВИМ-РОЗ'ЄД 4P MICROL 0.3 NA NSX630NA | 1 | 704.64 | 22796.02 | C3 | 1 | Автоматичні вимикачі Compact NSX та NSb 630-1600А | 19CN-0A3
LV432975 | АВТ.ВИМ.3P3D MICROL 2.3 M 500A NSX630F | 1 | 991.51 | 32076.6375 | C3 | 1 | Автоматичні вимикачі Compact NSX та NSb 630-1600А | 19CN-0A3
LV432976 | АВТ.ВИМ.3P3D MICROL 2.3 M 500A NSX630N | 1 | 1047.35 | 33883.1341 | C3 | 1 | Автоматичні вимикачі Compact NSX та NSb 630-1600А | 19CN-0A3
LV432977 | АВТ.ВИМ.3P3D MICROL 2.3 M 500A NSX630H | 1 | 1165.88 | 37717.7336 | C3 | 1 | Автоматичні вимикачі Compact NSX та NSb 630-1600А | 19CN-0A3
LV433646 | АВТ.ВИМ NSX400HB2 3P3D MICROL 5.3E 400A | 1 | 1020.93 | 33028.4127 | C3 | 1 | Автоматичні вимикачі Compact NSX та NSb 630-1600А | 19CN-0A3
LV434000 | МОД ІНТЕРФ MODBUS IFM COMPACT\MASTERPACT | 1 | 116.72 | 3776.0437 | C3 | 1 | Автоматичні вимикачі Compact NSX та NSb 630-1600А | 19CN-0A3
LV434010 | МОДУЛЬ ІНТЕРФЕЙ Ethernet ДЛЯ ВИМ. НН | 1 | 314.88 | 10186.7773 | C3 | 1 | Автоматичні вимикачі Compact NSX та NSb 630-1600А | 19CN-0A3
LV434011 | МОДУЛЬ Ethernet ДЛЯ ВИМ. НН + ШЛЮЗ | 1 | 393.56 | 12732.1776 | C3 | 1 | Автоматичні вимикачі Compact NSX та NSb 630-1600А | 19CN-0A3
LV434063 | МОДУЛЬ ВВОДУ/ВИВОДУ ДЛЯ АВТОМ. ВИМИК. | 1 | 351.78 | 11380.5403 | C3 | 1 | Автоматичні вимикачі Compact NSX та NSb 630-1600А | 19CN-0A3
LV434128 | ФРОНТАЛЬНИЙ ДИСПЛЕЙ FDM128 | 1 | 524.62 | 16972.139 | C3 | 1 | Автоматичні вимикачі Compact NSX та NSb 630-1600А | 19CN-0A3
LV434195 | КАБЕЛЬ ULP 0.35 М ДЛЯ FDM121 NSB/NT/NW | 1 | 16.33 | 528.2967 | C3 | 1 | Автоматичні вимикачі Compact NSX та NSb 630-1600А | 19CN-0A3
LV434196 | КАБЕЛЬ ULP 1.3 М ДЛЯ FDM121 NSB/NT/NW | 1 | 20.61 | 666.7603 | C3 | 1 | Автоматичні вимикачі Compact NSX та NSb 630-1600А | 19CN-0A3
LV434197 | КАБЕЛЬ ULP 3 М ДЛЯ FDM121 NSB/NT/NW | 1 | 27.13 | 877.6908 | C3 | 1 | Автоматичні вимикачі Compact NSX та NSb 630-1600А | 19CN-0A3
LV434200 | КАБЕЛЬ NSX L=0,35М NSX100-630 | 1 | 39.6 | 1281.1115 | C3 | 1 | Автоматичні вимикачі Compact NSX та NSb 630-1600А | 19CN-0A3
LV434201 | КАБЕЛЬ NSX L=1,3М NSX100-630 | 1 | 38.22 | 1236.4667 | C3 | 1 | Автоматичні вимикачі Compact NSX та NSb 630-1600А | 19CN-0A3
LV434202 | КАБЕЛЬ NSX L=3М NSX100-630 | 1 | 40.44 | 1308.2866 | C3 | 1 | Автоматичні вимикачі Compact NSX та NSb 630-1600А | 19CN-0A3
LV434204 | КАБЕЛЬ NSX >480В L=0,35М NSX100-630 | 1 | 261.57 | 8462.1295 | C3 | 1 | Автоматичні вимикачі Compact NSX та NSb 630-1600А | 19CN-0A3
LV434205 | МОДУЛЬ BSCM NSX100-630 | 1 | 117.78 | 3810.3361 | C3 | 1 | Автоматичні вимикачі Compact NSX та NSb 630-1600А | 19CN-0A3
LV434206 | ЗОВН.БАТАРЕЯ ДЛЯ MICROL NSX100-630 | 1 | 150.77 | 4877.6055 | C3 | 1 | Автоматичні вимикачі Compact NSX та NSb 630-1600А | 19CN-0A3
LV434210 | КЛЕМНИК ЖИВЛЕННЯ MICR5/6 =24В | 1 | 37.54 | 1214.4678 | C3 | 1 | Автоматичні вимикачі Compact NSX та NSb 630-1600А | 19CN-0A3
LV434212 | МОДУЛЬ ЛОГІЧНОЇ СЕЛЕКТИВНОСТІ ZSI | 1 | 106.11 | 3432.7964 | C3 | 1 | Автоматичні вимикачі Compact NSX та NSb 630-1600А | 19CN-0A3
LV434572 | АВТ.ВИМ.4P MICR2.2AB 100A VIGIMH NSX100F | 1 | 621.81 | 20116.3619 | C3 | 1 | Автоматичні вимикачі Compact NSX та NSb 630-1600А | 19CN-0A3
LV434574 | АВТ.ВИМ.4P MICR2.2AB 240A VIGIMH NSX250F | 1 | 1129.68 | 36546.6166 | C3 | 1 | Автоматичні вимикачі Compact NSX та NSb 630-1600А | 19CN-0A3
LV434575 | АВТ.ВИМ.4P MICR2.3AB 400A VIGIMH NSX400F | 1 | 1489.35 | 48182.4087 | C3 | 1 | Автоматичні вимикачі Compact NSX та NSb 630-1600А | 19CN-0A3
LV434849 | БЛОК АМПЕР-РА 3P 100A Imax NSX100-250 | 1 | 301.86 | 9765.5634 | C3 | 1 | Автоматичні вимикачі Compact NSX та NSb 630-1600А | 19CN-0A3
LV434850 | БЛОК АМПЕР-РА 3P 160A Imax NSX160/250 | 1 | 274.41 | 8877.5202 | C3 | 1 | Автоматичні вимикачі Compact NSX та NSb 630-1600А | 19CN-0A3
LV434851 | БЛОК АМПЕР-РА 3P 250A Imax NSX250 | 1 | 295.18 | 9549.4567 | C3 | 1 | Автоматичні вимикачі Compact NSX та NSb 630-1600А | 19CN-0A3
LV434852 | БЛОК АМПЕР-РА 3P 400A Imax NSX400/630 | 1 | 329.78 | 10668.8117 | C3 | 1 | Автоматичні вимикачі Compact NSX та NSb 630-1600А | 19CN-0A3
LV434853 | БЛОК АМПЕР-РА 3P 630A Imax NSX400/630 | 1 | 345.69 | 11183.5209 | C3 | 1 | Автоматичні вимикачі Compact NSX та NSb 630-1600А | 19CN-0A3
LV438003 | БАЗОВИЙ БЛОК NSX100F DC 3P 36KA | 1 | 112.83 | 3650.1972 | C3 | 1 | Автоматичні вимикачі Compact NSX та NSb 630-1600А | 19CN-0A3
LV438008 | БАЗОВИЙ БЛОК NSX100F DC 4P 36KA | 1 | 142.4 | 4606.8251 | C3 | 1 | Автоматичні вимикачі Compact NSX та NSb 630-1600А | 19CN-0A3
LV438018 | БАЗОВИЙ БЛОК NSX100S DC 3P 100KA | 1 | 118.76 | 3842.0404 | C3 | 1 | Автоматичні вимикачі Compact NSX та NSb 630-1600А | 19CN-0A3
LV438019 | БАЗОВИЙ БЛОК NSX100S DC 4P 100KA | 1 | 149.9 | 4849.4599 | C3 | 1 | Автоматичні вимикачі Compact NSX та NSb 630-1600А | 19CN-0A3
LV438028 | РОЗЧ-Ч TM100DC 3P3D ДЛЯ NSX100-250 DC | 1 | 58.93 | 1906.4621 | C3 | 1 | Автоматичні вимикачі Compact NSX та NSb 630-1600А | 19CN-0A3
LV438029 | РОЗЧ-Ч TM80DC 3P3D ДЛЯ NSX100-250 DC | 1 | 58.93 | 1906.4621 | C3 | 1 | Автоматичні вимикачі Compact NSX та NSb 630-1600А | 19CN-0A3
LV438048 | РОЗЧ-Ч TM100DC 4P4D ДЛЯ NSX100-250 DC | 1 | 65.4 | 2115.775 | C3 | 1 | Автоматичні вимикачі Compact NSX та NSb 630-1600А | 19CN-0A3
LV438049 | РОЗЧ-Ч TM80DC 4P4D ДЛЯ NSX100-250 DC | 1 | 65.4 | 2115.775 | C3 | 1 | Автоматичні вимикачі Compact NSX та NSb 630-1600А | 19CN-0A3
LV438081 | АВТ.ВИМИКАЧ NSX80 4П TM DC PV | 1 | 174.36 | 5640.7727 | C3 | 1 | Автоматичні вимикачі Compact NSX та NSb 630-1600А | 19CN-0A3
LV438103 | БАЗОВИЙ БЛОК NSX160F DC 3P 36KA | 1 | 178.25 | 5766.6192 | C3 | 1 | Автоматичні вимикачі Compact NSX та NSb 630-1600А | 19CN-0A3
LV438108 | БАЗОВИЙ БЛОК NSX160F DC 4P 36KA | 1 | 235.97 | 7633.9363 | C3 | 1 | Автоматичні вимикачі Compact NSX та NSb 630-1600А | 19CN-0A3
LV438118 | БАЗОВИЙ БЛОК NSX160S DC 3P 100KA | 1 | 198.05 | 6407.175 | C3 | 1 | Автоматичні вимикачі Compact NSX та NSb 630-1600А | 19CN-0A3
LV438119 | БАЗОВИЙ БЛОК NSX160S DC 4P 100KA | 1 | 262.2 | 8482.5109 | C3 | 1 | Автоматичні вимикачі Compact NSX та NSb 630-1600А | 19CN-0A3
LV438135 | РОЗЧ-Ч TM160DC 3P3D ДЛЯ NSX100-250 DC | 1 | 119.23 | 3857.2455 | C3 | 1 | Автоматичні вимикачі Compact NSX та NSb 630-1600А | 19CN-0A3
LV438136 | РОЗЧ-Ч TM125DC 3P3D ДЛЯ NSX100-250 DC | 1 | 58.93 | 1906.4621 | C3 | 1 | Автоматичні вимикачі Compact NSX та NSb 630-1600А | 19CN-0A3
LV438145 | РОЗЧ-Ч TM160DC 4P4D ДЛЯ NSX100-250 DC | 1 | 170.24 | 5507.4853 | C3 | 1 | Автоматичні вимикачі Compact NSX та NSb 630-1600А | 19CN-0A3
LV438146 | РОЗЧ-Ч TM125DC 4P4D ДЛЯ NSX100-250 DC | 1 | 83.19 | 2691.3046 | C3 | 1 | Автоматичні вимикачі Compact NSX та NSb 630-1600А | 19CN-0A3
LV438151 | ВИМИКАЧ-РОЗ'ЄДНУВАЧ 4P NSX400NA | 1 | 570.07 | 18442.5056 | C3 | 1 | Автоматичні вимикачі Compact NSX та NSb 630-1600А | 19CN-0A3
LV438152 | ВИМИКАЧ-РОЗ'ЄДНУВАЧ 4P NSX630NA | 1 | 570.07 | 18442.5056 | C3 | 1 | Автоматичні вимикачі Compact NSX та NSb 630-1600А | 19CN-0A3
LV438153 | ВИМИКАЧ-РОЗ'ЄДНУВАЧ 3P NSX400NA | 1 | 433.97 | 14039.4937 | C3 | 1 | Автоматичні вимикачі Compact NSX та NSb 630-1600А | 19CN-0A3
LV438154 | ВИМИКАЧ-РОЗ'ЄДНУВАЧ 3P NSX630NA | 1 | 433.97 | 14039.4937 | C3 | 1 | Автоматичні вимикачі Compact NSX та NSb 630-1600А | 19CN-0A3
LV438203 | БАЗОВИЙ БЛОК NSX250F DC 3P 36KA | 1 | 290.36 | 9393.5235 | C3 | 1 | Автоматичні вимикачі Compact NSX та NSb 630-1600А | 19CN-0A3
LV438208 | БАЗОВИЙ БЛОК NSX250F DC 4P 36KA | 1 | 379.65 | 12282.171 | C3 | 1 | Автоматичні вимикачі Compact NSX та NSb 630-1600А | 19CN-0A3
LV438218 | БАЗОВИЙ БЛОК NSX250S DC 3P 100KA | 1 | 322.62 | 10437.1764 | C3 | 1 | Автоматичні вимикачі Compact NSX та NSb 630-1600А | 19CN-0A3
LV438219 | БАЗОВИЙ БЛОК NSX250S DC 4P 100KA | 1 | 421.83 | 13646.7489 | C3 | 1 | Автоматичні вимикачі Compact NSX та NSb 630-1600А | 19CN-0A3
LV438245 | РОЗЧ-Ч TM250DC 3P3D ДЛЯ NSX100-250 DC | 1 | 179.12 | 5794.7649 | C3 | 1 | Автоматичні вимикачі Compact NSX та NSb 630-1600А | 19CN-0A3
LV438246 | РОЗЧ-Ч TM200DC 3P3D ДЛЯ NSX100-250 DC | 1 | 179.12 | 5794.7649 | C3 | 1 | Автоматичні вимикачі Compact NSX та NSb 630-1600А | 19CN-0A3
LV438255 | РОЗЧ-Ч TM250DC 4P4D ДЛЯ NSX100-250 DC | 1 | 234.1 | 7573.4393 | C3 | 1 | Автоматичні вимикачі Compact NSX та NSb 630-1600А | 19CN-0A3
LV438256 | РОЗЧ-Ч TM200DC 4P4D ДЛЯ NSX100-250 DC | 1 | 234.1 | 7573.4393 | C3 | 1 | Автоматичні вимикачі Compact NSX та NSb 630-1600А | 19CN-0A3
LV438260 | АВТ.ВИМ.COMPACT NSX250F TM-DC 4P 36KA | 1 | 680.36 | 22010.5305 | C3 | 1 | Автоматичні вимикачі Compact NSX та NSb 630-1600А | 19CN-0A3
LV438261 | АВТ.ВИМ.COMPACT NSX320F TM-DC 4P 36KA | 1 | 616.29 | 19937.7827 | C3 | 1 | Автоматичні вимикачі Compact NSX та NSb 630-1600А | 19CN-0A3
LV438262 | АВТ.ВИМ.COMPACT NSX400F TM-DC 4P 36KA | 1 | 618.94 | 20023.5136 | C3 | 1 | Автоматичні вимикачі Compact NSX та NSb 630-1600А | 19CN-0A3
LV438263 | АВТ.ВИМ.COMPACT NSX500F TM-DC 4P 36KA | 1 | 642 | 20769.5346 | C3 | 1 | Автоматичні вимикачі Compact NSX та NSb 630-1600А | 19CN-0A3
LV438264 | АВТ.ВИМ.COMPACT NSX600F TM-DC 4P 36KA | 1 | 653.53 | 21142.5451 | C3 | 1 | Автоматичні вимикачі Compact NSX та NSb 630-1600А | 19CN-0A3
LV438265 | АВТ.ВИМ.COMPACT NSX250F TM-DC 3P 36KA | 1 | 519 | 16790.3247 | C3 | 1 | Автоматичні вимикачі Compact NSX та NSb 630-1600А | 19CN-0A3
LV438266 | АВТ.ВИМ.COMPACT NSX320F TM-DC 3P 36KA | 1 | 467.97 | 15139.4379 | C3 | 1 | Автоматичні вимикачі Compact NSX та NSb 630-1600А | 19CN-0A3
LV438267 | АВТ.ВИМ.COMPACT NSX400F TM-DC 3P 36KA | 1 | 429.27 | 13887.4426 | C3 | 1 | Автоматичні вимикачі Compact NSX та NSb 630-1600А | 19CN-0A3
LV438268 | АВТ.ВИМ.COMPACT NSX500F TM-DC 3P 36KA | 1 | 471 | 15237.4623 | C3 | 1 | Автоматичні вимикачі Compact NSX та NSb 630-1600А | 19CN-0A3
LV438269 | АВТ.ВИМ.COMPACT NSX600F TM-DC 3P 36KA | 1 | 458.62 | 14836.9532 | C3 | 1 | Автоматичні вимикачі Compact NSX та NSb 630-1600А | 19CN-0A3
LV438270 | АВТ.ВИМ.COMPACT NSX250S TM-DC 4P 100KA | 1 | 685.61 | 22180.3748 | C3 | 1 | Автоматичні вимикачі Compact NSX та NSb 630-1600А | 19CN-0A3
LV438271 | АВТ.ВИМ.COMPACT NSX320S TM-DC 4P 100KA | 1 | 618.29 | 20002.4853 | C3 | 1 | Автоматичні вимикачі Compact NSX та NSb 630-1600А | 19CN-0A3
LV438272 | АВТ.ВИМ.COMPACT NSX400S TM-DC 4P 100KA | 1 | 623.45 | 20169.418 | C3 | 1 | Автоматичні вимикачі Compact NSX та NSb 630-1600А | 19CN-0A3
LV438273 | АВТ.ВИМ.COMPACT NSX500S TM-DC 4P 100KA | 1 | 637.39 | 20620.3951 | C3 | 1 | Автоматичні вимикачі Compact NSX та NSb 630-1600А | 19CN-0A3
LV438274 | АВТ.ВИМ.COMPACT NSX600S TM-DC 4P 100KA | 1 | 638.63 | 20660.5107 | C3 | 1 | Автоматичні вимикачі Compact NSX та NSb 630-1600А | 19CN-0A3
LV438275 | АВТ.ВИМ.COMPACT NSX250S TM-DC 3P 100KA | 1 | 487.12 | 15758.9653 | C3 | 1 | Автоматичні вимикачі Compact NSX та NSb 630-1600А | 19CN-0A3
LV438276 | АВТ.ВИМ.COMPACT NSX320S TM-DC 3P 100KA | 1 | 425.58 | 13768.0663 | C3 | 1 | Автоматичні вимикачі Compact NSX та NSb 630-1600А | 19CN-0A3
LV438277 | АВТ.ВИМ.COMPACT NSX400S TM-DC 3P 100KA | 1 | 428.7 | 13869.0023 | C3 | 1 | Автоматичні вимикачі Compact NSX та NSb 630-1600А | 19CN-0A3
LV438278 | АВТ.ВИМ.COMPACT NSX500S TM-DC 3P 100KA | 1 | 489.08 | 15822.3738 | C3 | 1 | Автоматичні вимикачі Compact NSX та NSb 630-1600А | 19CN-0A3
LV438279 | АВТ.ВИМ.COMPACT NSX600S TM-DC 3P 100KA | 1 | 448.89 | 14522.1751 | C3 | 1 | Автоматичні вимикачі Compact NSX та NSb 630-1600А | 19CN-0A3
LV438320 | 2 КОРОТКІ КЛЕМНІ ЗАГЛУШКИ 1Р NSX100-250 | 1 | 11 | 355.8643 | C3 | 1 | Автоматичні вимикачі Compact NSX та NSb 630-1600А | 19CN-0A3
LV438325 | КЛЕМНІ ЗАГЛУШКИ 3Р NSX100-250 | 1 | 42.29 | 1368.1365 | C3 | 1 | Автоматичні вимикачі Compact NSX та NSb 630-1600А | 19CN-0A3
LV438326 | КЛЕМНІ ЗАГЛУШКИ 4Р NSX100-250 | 1 | 53.72 | 1737.9118 | C3 | 1 | Автоматичні вимикачі Compact NSX та NSb 630-1600А | 19CN-0A3
LV438327 | КЛЕМНІ ЗАГЛУШКИ 2P/4Р NSX100-250 | 1 | 45.67 | 1477.4839 | C3 | 1 | Автоматичні вимикачі Compact NSX та NSb 630-1600А | 19CN-0A3
LV438328 | ПРИСТРІЙ Д/З'ЄДНАННЯ 2-Х ПОЛ.NSX100-250 | 1 | 20.72 | 670.3189 | C3 | 1 | Автоматичні вимикачі Compact NSX та NSb 630-1600А | 19CN-0A3
LV438329 | ПРИСТРІЙ Д/З'ЄДНАННЯ 3-Х ПОЛ.NSX100-250 | 1 | 36.81 | 1190.8514 | C3 | 1 | Автоматичні вимикачі Compact NSX та NSb 630-1600А | 19CN-0A3
LV438337 | КЛЕМНІ ЗАГЛУШКИ 2P/4Р NSX400/630 | 1 | 134.73 | 4358.6906 | C3 | 1 | Автоматичні вимикачі Compact NSX та NSb 630-1600А | 19CN-0A3
LV438338 | ПРИСТРІЙ Д/З'ЄДНАННЯ 2-Х ПОЛ.NSX400/630 | 1 | 57.37 | 1855.9941 | C3 | 1 | Автоматичні вимикачі Compact NSX та NSb 630-1600А | 19CN-0A3
LV438345 | КЛЕМНІ ЗАГЛУШКИ 3Р NSX400/630 | 1 | 209.2 | 6767.892 | C3 | 1 | Автоматичні вимикачі Compact NSX та NSb 630-1600А | 19CN-0A3
LV438346 | КЛЕМНІ ЗАГЛУШКИ 4Р NSX400/630 | 1 | 224.6 | 7266.102 | C3 | 1 | Автоматичні вимикачі Compact NSX та NSb 630-1600А | 19CN-0A3
LV438361 | АВТ.ВИМ.COMPACT NSX630 TM DC 2P 50KA | 1 | 1010.15 | 32679.6657 | C3 | 1 | Автоматичні вимикачі Compact NSX та NSb 630-1600А | 19CN-0A3
LV438362 | АВТ.ВИМ.COMPACT NSX800 TM DC 2P 50KA | 1 | 1010.15 | 32679.6657 | C3 | 1 | Автоматичні вимикачі Compact NSX та NSb 630-1600А | 19CN-0A3
LV438363 | АВТ.ВИМ.COMPACT NSX1000 TM DC 2P 50KA | 1 | 1010.15 | 32679.6657 | C3 | 1 | Автоматичні вимикачі Compact NSX та NSb 630-1600А | 19CN-0A3
LV438364 | АВТ.ВИМ.COMPACT NSX1200 TM DC 2P 50KA | 1 | 1010.15 | 32679.6657 | C3 | 1 | Автоматичні вимикачі Compact NSX та NSb 630-1600А | 19CN-0A3
LV438562 | АВТ.ВИМ.NSX100F 16A 1P 36KA DC | 1 | 85.18 | 2755.6837 | C3 | 1 | Автоматичні вимикачі Compact NSX та NSb 630-1600А | 19CN-0A3
LV438563 | АВТ.ВИМ.NSX100F 20A 1P 36KA DC | 1 | 85.18 | 2755.6837 | C3 | 1 | Автоматичні вимикачі Compact NSX та NSb 630-1600А | 19CN-0A3
LV438564 | АВТ.ВИМ.NSX100F 25A 1P 36KA DC | 1 | 85.18 | 2755.6837 | C3 | 1 | Автоматичні вимикачі Compact NSX та NSb 630-1600А | 19CN-0A3
LV438565 | АВТ.ВИМ.NSX100F 30A 1P 36KA DC | 1 | 85.18 | 2755.6837 | C3 | 1 | Автоматичні вимикачі Compact NSX та NSb 630-1600А | 19CN-0A3
LV438566 | АВТ.ВИМ.NSX100F 40A 1P 36KA DC | 1 | 85.18 | 2755.6837 | C3 | 1 | Автоматичні вимикачі Compact NSX та NSb 630-1600А | 19CN-0A3
LV438567 | АВТ.ВИМ.NSX100F 50A 1P 36KA DC | 1 | 85.18 | 2755.6837 | C3 | 1 | Автоматичні вимикачі Compact NSX та NSb 630-1600А | 19CN-0A3
LV438568 | АВТ.ВИМ.NSX100F 63A 1P 36KA DC | 1 | 85.18 | 2755.6837 | C3 | 1 | Автоматичні вимикачі Compact NSX та NSb 630-1600А | 19CN-0A3
LV438569 | АВТ.ВИМ.NSX100F 80A 1P 36KA DC | 1 | 90.5 | 2927.7927 | C3 | 1 | Автоматичні вимикачі Compact NSX та NSb 630-1600А | 19CN-0A3
LV438570 | АВТ.ВИМ.NSX100F 100A 1P 36KA DC | 1 | 90.5 | 2927.7927 | C3 | 1 | Автоматичні вимикачі Compact NSX та NSb 630-1600А | 19CN-0A3
LV438572 | АВТ.ВИМ.NSX100N 16A 1P 50KA DC | 1 | 85.18 | 2755.6837 | C3 | 1 | Автоматичні вимикачі Compact NSX та NSb 630-1600А | 19CN-0A3
LV438573 | АВТ.ВИМ.NSX100N 20A 1P 50KA DC | 1 | 85.18 | 2755.6837 | C3 | 1 | Автоматичні вимикачі Compact NSX та NSb 630-1600А | 19CN-0A3
LV438574 | АВТ.ВИМ.NSX100N 25A 1P 50KA DC | 1 | 85.18 | 2755.6837 | C3 | 1 | Автоматичні вимикачі Compact NSX та NSb 630-1600А | 19CN-0A3
LV438575 | АВТ.ВИМ.NSX100N 30A 1P 50KA DC | 1 | 85.18 | 2755.6837 | C3 | 1 | Автоматичні вимикачі Compact NSX та NSb 630-1600А | 19CN-0A3
LV438576 | АВТ.ВИМ.NSX100N 40A 1P 50KA DC | 1 | 85.18 | 2755.6837 | C3 | 1 | Автоматичні вимикачі Compact NSX та NSb 630-1600А | 19CN-0A3
LV438577 | АВТ.ВИМ.NSX100N 50A 1P 50KA DC | 1 | 85.18 | 2755.6837 | C3 | 1 | Автоматичні вимикачі Compact NSX та NSb 630-1600А | 19CN-0A3
LV438578 | АВТ.ВИМ.NSX100N 63A 1P 50KA DC | 1 | 85.18 | 2755.6837 | C3 | 1 | Автоматичні вимикачі Compact NSX та NSb 630-1600А | 19CN-0A3
LV438579 | АВТ.ВИМ.NSX100N 80A 1P 50KA DC | 1 | 90.5 | 2927.7927 | C3 | 1 | Автоматичні вимикачі Compact NSX та NSb 630-1600А | 19CN-0A3
LV438580 | АВТ.ВИМ.NSX100N 100A 1P 50KA DC | 1 | 90.5 | 2927.7927 | C3 | 1 | Автоматичні вимикачі Compact NSX та NSb 630-1600А | 19CN-0A3
LV438582 | АВТ.ВИМ.NSX100M 16A 1P 85KA DC | 1 | 110.83 | 3585.4946 | C3 | 1 | Автоматичні вимикачі Compact NSX та NSb 630-1600А | 19CN-0A3
LV438583 | АВТ.ВИМ.NSX100M 20A 1P 85KA DC | 1 | 110.83 | 3585.4946 | C3 | 1 | Автоматичні вимикачі Compact NSX та NSb 630-1600А | 19CN-0A3
LV438584 | АВТ.ВИМ.NSX100M 25A 1P 85KA DC | 1 | 110.83 | 3585.4946 | C3 | 1 | Автоматичні вимикачі Compact NSX та NSb 630-1600А | 19CN-0A3
LV438585 | АВТ.ВИМ.NSX100M 30A 1P 85KA DC | 1 | 110.83 | 3585.4946 | C3 | 1 | Автоматичні вимикачі Compact NSX та NSb 630-1600А | 19CN-0A3
LV438586 | АВТ.ВИМ.NSX100M 40A 1P 85KA DC | 1 | 110.83 | 3585.4946 | C3 | 1 | Автоматичні вимикачі Compact NSX та NSb 630-1600А | 19CN-0A3
LV438587 | АВТ.ВИМ.NSX100M 50A 1P 85KA DC | 1 | 110.83 | 3585.4946 | C3 | 1 | Автоматичні вимикачі Compact NSX та NSb 630-1600А | 19CN-0A3
LV438588 | АВТ.ВИМ.NSX100M 63A 1P 85KA DC | 1 | 110.83 | 3585.4946 | C3 | 1 | Автоматичні вимикачі Compact NSX та NSb 630-1600А | 19CN-0A3
LV438589 | АВТ.ВИМ.NSX100M 80A 1P 85KA DC | 1 | 114.9 | 3717.1644 | C3 | 1 | Автоматичні вимикачі Compact NSX та NSb 630-1600А | 19CN-0A3
LV438590 | АВТ.ВИМ.NSX100M 100A 1P 85KA DC | 1 | 114.9 | 3717.1644 | C3 | 1 | Автоматичні вимикачі Compact NSX та NSb 630-1600А | 19CN-0A3
LV438592 | АВТ.ВИМ.NSX100F 16A 2P 36KA DC | 1 | 105.24 | 3404.6508 | C3 | 1 | Автоматичні вимикачі Compact NSX та NSb 630-1600А | 19CN-0A3
LV438593 | АВТ.ВИМ.NSX100F 20A 2P 36KA DC | 1 | 105.24 | 3404.6508 | C3 | 1 | Автоматичні вимикачі Compact NSX та NSb 630-1600А | 19CN-0A3
LV438594 | АВТ.ВИМ.NSX100F 25A 2P 36KA DC | 1 | 105.24 | 3404.6508 | C3 | 1 | Автоматичні вимикачі Compact NSX та NSb 630-1600А | 19CN-0A3
LV438595 | АВТ.ВИМ.NSX100F 30A 2P 36KA DC | 1 | 105.24 | 3404.6508 | C3 | 1 | Автоматичні вимикачі Compact NSX та NSb 630-1600А | 19CN-0A3
LV438596 | АВТ.ВИМ.NSX100F 40A 2P 36KA DC | 1 | 105.24 | 3404.6508 | C3 | 1 | Автоматичні вимикачі Compact NSX та NSb 630-1600А | 19CN-0A3
LV438597 | АВТ.ВИМ.NSX100F 50A 2P 36KA DC | 1 | 105.24 | 3404.6508 | C3 | 1 | Автоматичні вимикачі Compact NSX та NSb 630-1600А | 19CN-0A3
LV438598 | АВТ.ВИМ.NSX100F 63A 2P 36KA DC | 1 | 105.24 | 3404.6508 | C3 | 1 | Автоматичні вимикачі Compact NSX та NSb 630-1600А | 19CN-0A3
LV438599 | АВТ.ВИМ.NSX100F 80A 2P 36KA DC | 1 | 115.78 | 3745.6335 | C3 | 1 | Автоматичні вимикачі Compact NSX та NSb 630-1600А | 19CN-0A3
LV438600 | АВТ.ВИМ.NSX100F 100A 2P 36KA DC | 1 | 115.78 | 3745.6335 | C3 | 1 | Автоматичні вимикачі Compact NSX та NSb 630-1600А | 19CN-0A3
LV438602 | АВТ.ВИМ.NSX100M 16A 2P 85KA DC | 1 | 103.48 | 3347.7125 | C3 | 1 | Автоматичні вимикачі Compact NSX та NSb 630-1600А | 19CN-0A3
LV438603 | АВТ.ВИМ.NSX100M 20A 2P 85KA DC | 1 | 103.48 | 3347.7125 | C3 | 1 | Автоматичні вимикачі Compact NSX та NSb 630-1600А | 19CN-0A3
LV438604 | АВТ.ВИМ.NSX100M 25A 2P 85KA DC | 1 | 103.48 | 3347.7125 | C3 | 1 | Автоматичні вимикачі Compact NSX та NSb 630-1600А | 19CN-0A3
LV438605 | АВТ.ВИМ.NSX100M 30A 2P 85KA DC | 1 | 103.48 | 3347.7125 | C3 | 1 | Автоматичні вимикачі Compact NSX та NSb 630-1600А | 19CN-0A3
LV438606 | АВТ.ВИМ.NSX100M 40A 2P 85KA DC | 1 | 103.48 | 3347.7125 | C3 | 1 | Автоматичні вимикачі Compact NSX та NSb 630-1600А | 19CN-0A3
LV438607 | АВТ.ВИМ.NSX100M 50A 2P 85KA DC | 1 | 103.48 | 3347.7125 | C3 | 1 | Автоматичні вимикачі Compact NSX та NSb 630-1600А | 19CN-0A3
LV438608 | АВТ.ВИМ.NSX100M 63A 2P 85KA DC | 1 | 103.48 | 3347.7125 | C3 | 1 | Автоматичні вимикачі Compact NSX та NSb 630-1600А | 19CN-0A3
LV438609 | АВТ.ВИМ.NSX100M 80A 2P 85KA DC | 1 | 114.83 | 3714.8998 | C3 | 1 | Автоматичні вимикачі Compact NSX та NSb 630-1600А | 19CN-0A3
LV438610 | АВТ.ВИМ.NSX100M 100A 2P 85KA DC | 1 | 114.83 | 3714.8998 | C3 | 1 | Автоматичні вимикачі Compact NSX та NSb 630-1600А | 19CN-0A3
LV438612 | АВТ.ВИМ.NSX100S 16A 2P 100KA DC | 1 | 131.47 | 4253.2254 | C3 | 1 | Автоматичні вимикачі Compact NSX та NSb 630-1600А | 19CN-0A3
LV438613 | АВТ.ВИМ.NSX100S 20A 2P 100KA DC | 1 | 131.47 | 4253.2254 | C3 | 1 | Автоматичні вимикачі Compact NSX та NSb 630-1600А | 19CN-0A3
LV438614 | АВТ.ВИМ.NSX100S 25A 2P 100KA DC | 1 | 131.47 | 4253.2254 | C3 | 1 | Автоматичні вимикачі Compact NSX та NSb 630-1600А | 19CN-0A3
LV438615 | АВТ.ВИМ.NSX100S 30A 2P 100KA DC | 1 | 131.47 | 4253.2254 | C3 | 1 | Автоматичні вимикачі Compact NSX та NSb 630-1600А | 19CN-0A3
LV438616 | АВТ.ВИМ.NSX100S 40A 2P 100KA DC | 1 | 131.47 | 4253.2254 | C3 | 1 | Автоматичні вимикачі Compact NSX та NSb 630-1600А | 19CN-0A3
LV438617 | АВТ.ВИМ.NSX100S 50A 2P 100KA DC | 1 | 131.47 | 4253.2254 | C3 | 1 | Автоматичні вимикачі Compact NSX та NSb 630-1600А | 19CN-0A3
LV438618 | АВТ.ВИМ.NSX100S 63A 2P 100KA DC | 1 | 131.47 | 4253.2254 | C3 | 1 | Автоматичні вимикачі Compact NSX та NSb 630-1600А | 19CN-0A3
LV438619 | АВТ.ВИМ.NSX100S 80A 2P 100KA DC | 1 | 141.06 | 4563.4744 | C3 | 1 | Автоматичні вимикачі Compact NSX та NSb 630-1600А | 19CN-0A3
LV438620 | АВТ.ВИМ.NSX100S 100A 2P 100KA DC | 1 | 141.06 | 4563.4744 | C3 | 1 | Автоматичні вимикачі Compact NSX та NSb 630-1600А | 19CN-0A3
LV438669 | АВТ.ВИМ.NSX160F 125A 1P 36KA DC | 1 | 122.94 | 3977.2688 | C3 | 1 | Автоматичні вимикачі Compact NSX та NSb 630-1600А | 19CN-0A3
LV438670 | АВТ.ВИМ.NSX160F 160A 1P 36KA DC | 1 | 156.13 | 5051.0085 | C3 | 1 | Автоматичні вимикачі Compact NSX та NSb 630-1600А | 19CN-0A3
LV438679 | АВТ.ВИМ.NSX160N 125A 1P 50KA DC | 1 | 136.6 | 4419.1876 | C3 | 1 | Автоматичні вимикачі Compact NSX та NSb 630-1600А | 19CN-0A3
LV438680 | АВТ.ВИМ.NSX160N 160A 1P 50KA DC | 1 | 173.47 | 5611.98 | C3 | 1 | Автоматичні вимикачі Compact NSX та NSb 630-1600А | 19CN-0A3
LV438689 | АВТ.ВИМ.NSX160M 125A 1P 85KA DC | 1 | 162.66 | 5262.2625 | C3 | 1 | Автоматичні вимикачі Compact NSX та NSb 630-1600А | 19CN-0A3
LV438690 | АВТ.ВИМ.NSX160M 160A 1P 85KA DC | 1 | 199.5 | 6454.0844 | C3 | 1 | Автоматичні вимикачі Compact NSX та NSb 630-1600А | 19CN-0A3
LV438693 | АВТ.ВИМ.NSX 250N 160A 1P 25KA ~220/240В | 1 | 253.64 | 8205.5837 | C3 | 1 | Автоматичні вимикачі Compact NSX та NSb 630-1600А | 19CN-0A3
LV438694 | АВТ.ВИМ.NSX 250N 200A 1P 25KA ~220/240В | 1 | 261.05 | 8445.3069 | C3 | 1 | Автоматичні вимикачі Compact NSX та NSb 630-1600А | 19CN-0A3
LV438695 | АВТ.ВИМ.NSX 250N 250A 1P 25KA ~220/240В | 1 | 268.7 | 8692.7943 | C3 | 1 | Автоматичні вимикачі Compact NSX та NSb 630-1600А | 19CN-0A3
LV438699 | АВТ.ВИМ.NSX160F 125A 2P 36KA DC | 1 | 162.39 | 5253.5276 | C3 | 1 | Автоматичні вимикачі Compact NSX та NSb 630-1600А | 19CN-0A3
LV438700 | АВТ.ВИМ.NSX160F 160A 2P 36KA DC | 1 | 193.54 | 6261.2706 | C3 | 1 | Автоматичні вимикачі Compact NSX та NSb 630-1600А | 19CN-0A3
LV438709 | АВТ.ВИМ.NSX160M 125A 2P 85KA DC | 1 | 180.43 | 5837.1451 | C3 | 1 | Автоматичні вимикачі Compact NSX та NSb 630-1600А | 19CN-0A3
LV438710 | АВТ.ВИМ.NSX160M 160A 2P 85KA DC | 1 | 215.04 | 6956.8236 | C3 | 1 | Автоматичні вимикачі Compact NSX та NSb 630-1600А | 19CN-0A3
LV438719 | АВТ.ВИМ.NSX160S 125A 2P 100KA DC | 1 | 198.47 | 6420.7625 | C3 | 1 | Автоматичні вимикачі Compact NSX та NSb 630-1600А | 19CN-0A3
LV438720 | АВТ.ВИМ.NSX160S 160A 2P 100KA DC | 1 | 236.54 | 7652.3765 | C3 | 1 | Автоматичні вимикачі Compact NSX та NSb 630-1600А | 19CN-0A3
LV480400 | РОЗ'ЄД-Ч FUPACT INFD 40A ПЕР.ПР. 3P | 1 | 126.37 | 4088.2338 | C3 | 1 | Вимикачі з запобіжниками Fupact | 19CN-0BB
LV480401 | РОЗ'ЄД-Ч FUPACT INFD 40A ПЕР.ПР. 4P | 1 | 214.59 | 6942.2655 | C3 | 1 | Вимикачі з запобіжниками Fupact | 19CN-0BB
LV480402 | РОЗ'ЄД-Ч FUPACT INFC 63A ПЕР.ПР. 3P | 1 | 168.2 | 5441.4887 | C3 | 1 | Вимикачі з запобіжниками Fupact | 19CN-0BB
LV480403 | РОЗ'ЄД-Ч FUPACT INFC 63A ПЕР.ПР. 4P | 1 | 215.58 | 6974.2933 | C3 | 1 | Вимикачі з запобіжниками Fupact | 19CN-0BB
LV480404 | РОЗ'ЄД-Ч FUPACT INFC 63A ПЕР.ПР. 4P | 1 | 227.94 | 7374.1553 | C3 | 1 | Вимикачі з запобіжниками Fupact | 19CN-0BB
LV480405 | РОЗ'ЄД-Ч FUPACT INFD 63A ПЕР.ПР. 3P | 1 | 141.77 | 4586.4438 | C3 | 1 | Вимикачі з запобіжниками Fupact | 19CN-0BB
LV480406 | РОЗ'ЄД-Ч FUPACT INFD 63A ПЕР.ПР. 4P | 1 | 160.38 | 5188.5015 | C3 | 1 | Вимикачі з запобіжниками Fupact | 19CN-0BB
LV480407 | РОЗ'ЄД-Ч FUPACT INFD 63A ПЕР.ПР. 4P | 1 | 163.72 | 5296.5548 | C3 | 1 | Вимикачі з запобіжниками Fupact | 19CN-0BB
LV480408 | РОЗ'ЄД-Ч FUPACT INFB 63A ПЕР.ПР. 3P | 1 | 126.35 | 4087.5868 | C3 | 1 | Вимикачі з запобіжниками Fupact | 19CN-0BB
LV480409 | РОЗ'ЄД-Ч FUPACT INFB 63A ПЕР.ПР. 4P | 1 | 158.27 | 5120.2403 | C3 | 1 | Вимикачі з запобіжниками Fupact | 19CN-0BB
LV480410 | РОЗ'ЄД-Ч FUPACT INFC 63A 3P NFC | 1 | 212.66 | 6879.8275 | C3 | 1 | Вимикачі з запобіжниками Fupact | 19CN-0BB
LV480411 | РОЗ'ЄД-Ч FUPACT INFC 63A ПЕР.ПР. 4P | 1 | 286.07 | 9254.7364 | C3 | 1 | Вимикачі з запобіжниками Fupact | 19CN-0BB
LV480412 | РОЗ'ЄД-Ч FUPACT INFC 63A ПЕР.ПР. 4P | 1 | 300.95 | 9736.1237 | C3 | 1 | Вимикачі з запобіжниками Fupact | 19CN-0BB
LV480413 | РОЗ'ЄД-Ч FUPACT INFC 125A 3P NFC | 1 | 278.21 | 9000.4552 | C3 | 1 | Вимикачі з запобіжниками Fupact | 19CN-0BB
LV480414 | РОЗ'ЄД-Ч FUPACT INFC 125A ПЕР.ПР. 4P | 1 | 329.78 | 10668.8117 | C3 | 1 | Вимикачі з запобіжниками Fupact | 19CN-0BB
LV480415 | РОЗ'ЄД-Ч FUPACT INFC 125A ПЕР.ПР. 4P | 1 | 329.78 | 10668.8117 | C3 | 1 | Вимикачі з запобіжниками Fupact | 19CN-0BB
LV480416 | РОЗ'ЄД-Ч FUPACT INFD 160A 3P DIN | 1 | 199.7 | 6460.5546 | C3 | 1 | Вимикачі з запобіжниками Fupact | 19CN-0BB
LV480417 | РОЗ'ЄД-Ч FUPACT INFD 160A ПЕР.ПР. 4P | 1 | 355.32 | 11495.0639 | C3 | 1 | Вимикачі з запобіжниками Fupact | 19CN-0BB
LV480418 | РОЗ'ЄД-Ч FUPACT INFD 160A ПЕР.ПР. 4P | 1 | 355.32 | 11495.0639 | C3 | 1 | Вимикачі з запобіжниками Fupact | 19CN-0BB
LV480419 | РОЗ'ЄД-Ч FUPACT INFB 100A 3P BS | 1 | 170.01 | 5500.0445 | C3 | 1 | Вимикачі з запобіжниками Fupact | 19CN-0BB
LV480420 | РОЗ'ЄД-Ч FUPACT INFB 100A ПЕР.ПР. 4P | 1 | 318.47 | 10302.9185 | C3 | 1 | Вимикачі з запобіжниками Fupact | 19CN-0BB
LV480421 | РОЗ'ЄД-Ч FUPACT INFB 160A 3P BS | 1 | 324.45 | 10496.3793 | C3 | 1 | Вимикачі з запобіжниками Fupact | 19CN-0BB
LV480422 | РОЗ'ЄД-Ч FUPACT INFB 160A ПЕР.ПР. 4P | 1 | 401.96 | 13003.9285 | C3 | 1 | Вимикачі з запобіжниками Fupact | 19CN-0BB
LV480423 | РОЗ'ЄД-Ч FUPACT INFD 40A ПЕР.ПР. 4P | 1 | 208.41 | 6742.3344 | C3 | 1 | Вимикачі з запобіжниками Fupact | 19CN-0BB
LV480424 | РОЗ'ЄД-Ч FUPACT INFC 63A БОК.ПР. 3P | 1 | 187.65 | 6070.7214 | C3 | 1 | Вимикачі з запобіжниками Fupact | 19CN-0BB
LV480425 | РОЗ'ЄД-Ч FUPACT INFC 63A БОК.ПР. 4P | 1 | 235.07 | 7604.8201 | C3 | 1 | Вимикачі з запобіжниками Fupact | 19CN-0BB
LV480426 | РОЗ'ЄД-Ч FUPACT INFC 63A БОК.ПР. 4P | 1 | 247.38 | 8003.0646 | C3 | 1 | Вимикачі з запобіжниками Fupact | 19CN-0BB
LV480427 | РОЗ'ЄД-Ч FUPACT INFD 63A БОК.ПР. 3P | 1 | 220.83 | 7144.1376 | C3 | 1 | Вимикачі з запобіжниками Fupact | 19CN-0BB
LV480428 | РОЗ'ЄД-Ч FUPACT INFD 63A БОК.ПР. 4P | 1 | 248.21 | 8029.9162 | C3 | 1 | Вимикачі з запобіжниками Fupact | 19CN-0BB
LV480429 | РОЗ'ЄД-Ч FUPACT INFD 63A БОК.ПР. 4P | 1 | 177.06 | 5728.1212 | C3 | 1 | Вимикачі з запобіжниками Fupact | 19CN-0BB
LV480430 | РОЗ'ЄД-Ч FUPACT INFB 63A БОК.ПР. 3P | 1 | 208.47 | 6744.2755 | C3 | 1 | Вимикачі з запобіжниками Fupact | 19CN-0BB
LV480431 | РОЗ'ЄД-Ч FUPACT INFC 63A БОК.ПР. 3P | 1 | 232.13 | 7509.7073 | C3 | 1 | Вимикачі з запобіжниками Fupact | 19CN-0BB
LV480432 | РОЗ'ЄД-Ч FUPACT INFC 63A БОК.ПР. 4P | 1 | 279.29 | 9035.3946 | C3 | 1 | Вимикачі з запобіжниками Fupact | 19CN-0BB
LV480433 | РОЗ'ЄД-Ч FUPACT INFC 63A БОК.ПР. 4P | 1 | 306.08 | 9902.0859 | C3 | 1 | Вимикачі з запобіжниками Fupact | 19CN-0BB
LV480434 | РОЗ'ЄД-Ч FUPACT INFC 125A БОК.ПР. 3P | 1 | 289.8 | 9375.4067 | C3 | 1 | Вимикачі з запобіжниками Fupact | 19CN-0BB
LV480435 | РОЗ'ЄД-Ч FUPACT INFC 125A БОК.ПР. 4P | 1 | 341.64 | 11052.4981 | C3 | 1 | Вимикачі з запобіжниками Fupact | 19CN-0BB
LV480436 | РОЗ'ЄД-Ч FUPACT INFC 125A БОК.ПР. 4P | 1 | 341.64 | 11052.4981 | C3 | 1 | Вимикачі з запобіжниками Fupact | 19CN-0BB
LV480437 | РОЗ'ЄД-Ч FUPACT INFD 160A БОК.ПР. 3P | 1 | 207.07 | 6698.9837 | C3 | 1 | Вимикачі з запобіжниками Fupact | 19CN-0BB
LV480438 | РОЗ'ЄД-Ч FUPACT INFD 160A БОК.ПР. 4P | 1 | 366.12 | 11844.458 | C3 | 1 | Вимикачі з запобіжниками Fupact | 19CN-0BB
LV480439 | РОЗ'ЄД-Ч FUPACT INFD 160A БОК.ПР. 4P | 1 | 366.12 | 11844.458 | C3 | 1 | Вимикачі з запобіжниками Fupact | 19CN-0BB
LV480440 | РОЗ'ЄД-Ч FUPACT INFB 160A БОК.ПР. 3P | 1 | 356.87 | 11545.2084 | C3 | 1 | Вимикачі з запобіжниками Fupact | 19CN-0BB
LV480441 | РОЗ'ЄД-Ч FUPACT INFB 160A БОК.ПР. 4P | 1 | 442.18 | 14305.0978 | C3 | 1 | Вимикачі з запобіжниками Fupact | 19CN-0BB
LV480442 | НАКОНЕЧНИК 25-120MM2 AL/CU FUPACT 160A | 1 | 17.04 | 551.2662 | C3 | 1 | Вимикачі з запобіжниками Fupact | 19CN-0BB
LV480443 | КЛЕМА ПРИЄДН КАБ 6-95ММ2 ДО FUPACT INF | 1 | 17.04 | 551.2662 | C3 | 1 | Вимикачі з запобіжниками Fupact | 19CN-0BB
LV480444 | КРИШКА КЛЕМНИКІВ 1 ШТ.FUPACT 100-160A | 1 | 6.65 | 215.1361 | C3 | 1 | Вимикачі з запобіжниками Fupact | 19CN-0BB
LV480445 | ПОДОВЖ КЛЕМН КРИШКА 1Р ДО FUPACT INF | 1 | 6.8 | 219.9888 | C3 | 1 | Вимикачі з запобіжниками Fupact | 19CN-0BB
LV480446 | ІНДИКАТОР СПРАЦЮВАННЯ FUPACT 63A 3P | 1 | 35.57 | 1150.7357 | C3 | 1 | Вимикачі з запобіжниками Fupact | 19CN-0BB
LV480447 | ІНДИКАТОР СПРАЦЮВАННЯ FUPACT 63A 4P | 1 | 41.09 | 1329.3149 | C3 | 1 | Вимикачі з запобіжниками Fupact | 19CN-0BB
LV480448 | ІНДИКАТОР СПРАЦЮВАННЯ FUPACT 125A 3/4P | 1 | 32.82 | 1061.7697 | C3 | 1 | Вимикачі з запобіжниками Fupact | 19CN-0BB
LV480450 | КРИШКА КЛЕМНИКІВ FUPACT 63-160A | 1 | 16.49 | 533.4729 | C3 | 1 | Вимикачі з запобіжниками Fupact | 19CN-0BB
LV480451 | ЗОВН КЛЕМА НЕЙТР 16ММ2 ДО FUPACT INF | 1 | 15.4 | 498.21 | C3 | 1 | Вимикачі з запобіжниками Fupact | 19CN-0BB
LV480455 | КРОНШТ ДЛЯ КРІПЛ НА ДИН-РЕЙКУ FUPACT INF | 1 | 40.2 | 1300.5223 | C3 | 1 | Вимикачі з запобіжниками Fupact | 19CN-0BB
LV480500 | РОЗ'ЄД-Ч FUPACT INFD 200A ПЕР.ПР. 3P | 1 | 325.5 | 10530.3481 | C3 | 1 | Вимикачі з запобіжниками Fupact | 19CN-0BB
LV480502 | РОЗ'ЄД-Ч FUPACT INFD 200A ПЕР.ПР. 4P | 1 | 435.5 | 14088.9912 | C3 | 1 | Вимикачі з запобіжниками Fupact | 19CN-0BB
LV480503 | РОЗ'ЄД-Ч FUPACT INFD 250A ПЕР.ПР. 3P | 1 | 427.06 | 13815.9462 | C3 | 1 | Вимикачі з запобіжниками Fupact | 19CN-0BB
LV480504 | РОЗ'ЄД-Ч FUPACT INFD 250A ПЕР.ПР. 4P | 1 | 502.88 | 16268.8217 | C3 | 1 | Вимикачі з запобіжниками Fupact | 19CN-0BB
LV480505 | РОЗ'ЄД-Ч FUPACT INFD 250A ПЕР.ПР. 4P | 1 | 502.7 | 16262.9985 | C3 | 1 | Вимикачі з запобіжниками Fupact | 19CN-0BB
LV480506 | РОЗ'ЄД-Ч FUPACT INFD 400A ПЕР.ПР. 3P | 1 | 614.48 | 19879.2268 | C3 | 1 | Вимикачі з запобіжниками Fupact | 19CN-0BB
LV480507 | РОЗ'ЄД-Ч FUPACT INFD 400A ПЕР.ПР. 4P | 1 | 697.11 | 22552.4147 | C3 | 1 | Вимикачі з запобіжниками Fupact | 19CN-0BB
LV480508 | РОЗ'ЄД-Ч FUPACT INFD 400A ПЕР.ПР. 4P | 1 | 696.94 | 22546.915 | C3 | 1 | Вимикачі з запобіжниками Fupact | 19CN-0BB
LV480509 | РОЗ'ЄД-Ч FUPACT INFD 630A ПЕР.ПР. 3P | 1 | 853.62 | 27615.7167 | C3 | 1 | Вимикачі з запобіжниками Fupact | 19CN-0BB
LV480510 | РОЗ'ЄД-Ч FUPACT INFD 630A ПЕР.ПР. 4P | 1 | 1553.88 | 50270.038 | C3 | 1 | Вимикачі з запобіжниками Fupact | 19CN-0BB
LV480511 | РОЗ'ЄД-Ч FUPACT INFD 630A ПЕР.ПР. 4P | 1 | 1556.49 | 50354.4749 | C3 | 1 | Вимикачі з запобіжниками Fupact | 19CN-0BB
LV480512 | РОЗ'ЄД-Ч FUPACT INFD 800A ПЕР.ПР. 3P | 1 | 938.56 | 30363.6361 | C3 | 1 | Вимикачі з запобіжниками Fupact | 19CN-0BB
LV480513 | РОЗ'ЄД-Ч FUPACT INFD 800A ПЕР.ПР. 4P | 1 | 1593.63 | 51556.0022 | C3 | 1 | Вимикачі з запобіжниками Fupact | 19CN-0BB
LV480514 | РОЗ'ЄД-Ч FUPACT INFD 800A ПЕР.ПР. 4P | 1 | 1620.24 | 52416.8703 | C3 | 1 | Вимикачі з запобіжниками Fupact | 19CN-0BB
LV480517 | РОЗ'ЄД-Ч FUPACT INFB 250A ПЕР.ПР. 3P | 1 | 467.42 | 15121.6446 | C3 | 1 | Вимикачі з запобіжниками Fupact | 19CN-0BB
LV480518 | РОЗ'ЄД-Ч FUPACT INFB 250A ПЕР.ПР. 4P | 1 | 499.7 | 16165.9446 | C3 | 1 | Вимикачі з запобіжниками Fupact | 19CN-0BB
LV480519 | РОЗ'ЄД-Ч FUPACT INFB 400A ПЕР.ПР. 3P | 1 | 712.2 | 23040.5959 | C3 | 1 | Вимикачі з запобіжниками Fupact | 19CN-0BB
LV480520 | РОЗ'ЄД-Ч FUPACT INFB 400A ПЕР.ПР. 4P | 1 | 791.33 | 25600.5542 | C3 | 1 | Вимикачі з запобіжниками Fupact | 19CN-0BB
LV480521 | РОЗ'ЄД-Ч FUPACT INFB 630A ПЕР.ПР. 3P | 1 | 1145.24 | 37050.0028 | C3 | 1 | Вимикачі з запобіжниками Fupact | 19CN-0BB
LV480522 | РОЗ'ЄД-Ч FUPACT INFB 630A ПЕР.ПР. 4P | 1 | 1887.87 | 61075.0487 | C3 | 1 | Вимикачі з запобіжниками Fupact | 19CN-0BB
LV480523 | РОЗ'ЄД-Ч FUPACT INFB 800A ПЕР.ПР. 3P | 1 | 1405.62 | 45473.6343 | C3 | 1 | Вимикачі з запобіжниками Fupact | 19CN-0BB
LV480524 | РОЗ'ЄД-Ч FUPACT INFB 800A ПЕР.ПР. 3P | 1 | 2282.67 | 73847.342 | C3 | 1 | Вимикачі з запобіжниками Fupact | 19CN-0BB
LV480530 | ПОВОРОТНА РУКОЯТКА ДЛЯ INFB200 | 1 | 31.23 | 1010.3311 | C3 | 1 | Вимикачі з запобіжниками Fupact | 19CN-0BB
LV480531 | Ч/Ж ПОВ.РУКОЯТКА ДЛЯ INFB200 | 1 | 34.35 | 1111.2672 | C3 | 1 | Вимикачі з запобіжниками Fupact | 19CN-0BB
LV480532 | ПОВОРОТНА РУКОЯТКА ДЛЯ INFD200/INF250 | 1 | 36.44 | 1178.8814 | C3 | 1 | Вимикачі з запобіжниками Fupact | 19CN-0BB
LV480533 | Ч/Ж ПОВ.РУКОЯТКА ДЛЯ INFD200/INF250 | 1 | 40.09 | 1296.9636 | C3 | 1 | Вимикачі з запобіжниками Fupact | 19CN-0BB
LV480534 | ПОВОРОТНА РУКОЯТКА ДЛЯ INFD400 | 1 | 41.59 | 1345.4906 | C3 | 1 | Вимикачі з запобіжниками Fupact | 19CN-0BB
LV480535 | Ч/Ж ПОВ.РУКОЯТКА ДЛЯ INFD400 | 1 | 45.75 | 1480.072 | C3 | 1 | Вимикачі з запобіжниками Fupact | 19CN-0BB
LV480536 | ПОВОРОТНА РУКОЯТКА ДЛЯ INFB400 | 1 | 41.59 | 1345.4906 | C3 | 1 | Вимикачі з запобіжниками Fupact | 19CN-0BB
LV480537 | Ч/Ж ПОВ.РУКОЯТКА ДЛЯ INFB400 | 1 | 45.75 | 1480.072 | C3 | 1 | Вимикачі з запобіжниками Fupact | 19CN-0BB
LV480538 | ПОВОРОТНА РУКОЯТКА ДЛЯ INFD630/800 | 1 | 50.86 | 1645.3871 | C3 | 1 | Вимикачі з запобіжниками Fupact | 19CN-0BB
LV480539 | Ч/Ж ПОВ.РУКОЯТКА ДЛЯ INFD630/800 | 1 | 55.95 | 1810.0552 | C3 | 1 | Вимикачі з запобіжниками Fupact | 19CN-0BB
LV480540 | ВИН.РУКОЯТКА БЕЗ СТЕРЖ. INF400 | 1 | 22.02 | 712.3756 | C3 | 1 | Вимикачі з запобіжниками Fupact | 19CN-0BB
LV480541 | ВИН.ЖОВ.РУК-КА БЕЗ СТЕРЖ. INF400 | 1 | 24.23 | 783.872 | C3 | 1 | Вимикачі з запобіжниками Fupact | 19CN-0BB
LV480550 | ПР КЛЕМН КРИШКА 1Р ДО FUPACT INF 200 КОР | 1 | 6.55 | 211.901 | C3 | 1 | Вимикачі з запобіжниками Fupact | 19CN-0BB
LV480551 | ПР КЛЕМН КРИШКА 1Р ДО FUPACT INF 200 ДОВ | 1 | 6.8 | 219.9888 | C3 | 1 | Вимикачі з запобіжниками Fupact | 19CN-0BB
LV480552 | ПР КЛЕМН КРИШКА 1Р ДО FUPACT INF 250 КОР | 1 | 6.55 | 211.901 | C3 | 1 | Вимикачі з запобіжниками Fupact | 19CN-0BB
LV480553 | ПР КЛЕМН КРИШКА 1Р ДО FUPACT INF 250 ДОВ | 1 | 6.8 | 219.9888 | C3 | 1 | Вимикачі з запобіжниками Fupact | 19CN-0BB
LV480554 | ПР КЛЕМН КРИШКА 1Р ДО FUPACT INF 400 КОР | 1 | 7.8 | 252.3401 | C3 | 1 | Вимикачі з запобіжниками Fupact | 19CN-0BB
LV480555 | КЛЕМНІ ЗАГЛУШКИ FUPACT 250/400A | 1 | 9.99 | 323.1895 | C3 | 1 | Вимикачі з запобіжниками Fupact | 19CN-0BB
LV480556 | ПР КЛЕМН КРИШКА 1Р ДО FUPACT INF 800 КОР | 1 | 12.1 | 391.4507 | C3 | 1 | Вимикачі з запобіжниками Fupact | 19CN-0BB
LV480557 | КЛЕМНІ ЗАГЛУШКИ FUPACT 630/800A | 1 | 9.99 | 323.1895 | C3 | 1 | Вимикачі з запобіжниками Fupact | 19CN-0BB
LV480558 | ІНДИКАТОР СПРАЦЮВАННЯ FUPACT 250/800А 3P | 1 | 84.32 | 2727.8616 | C3 | 1 | Вимикачі з запобіжниками Fupact | 19CN-0BB
LV480559 | ІНДИКАТОР СПРАЦЮВАННЯ FUPACT 250/800А 4P | 1 | 130.02 | 4206.316 | C3 | 1 | Вимикачі з запобіжниками Fupact | 19CN-0BB
LV480560 | ДАТЧИК ЗАПОБІЖНИКА 3P FUPACT 100/260В | 1 | 85.99 | 2781.8883 | C3 | 1 | Вимикачі з запобіжниками Fupact | 19CN-0BB
LV480561 | ДАТЧИК ЗАПОБІЖНИКА 3P FUPACT 380/690В | 1 | 85.99 | 2781.8883 | C3 | 1 | Вимикачі з запобіжниками Fupact | 19CN-0BB
LV480562 | КРИШКА КЛЕМНИКІВ FUPACT 250-400A | 1 | 55.7 | 1801.9674 | C3 | 1 | Вимикачі з запобіжниками Fupact | 19CN-0BB
LV480563 | ЗЄДН НЕЙТРАЛІ ДО FUPACT INF 400 | 1 | 79.4 | 2568.6932 | C3 | 1 | Вимикачі з запобіжниками Fupact | 19CN-0BB
LV480564 | КРИШКА КЛЕМНИКІВ FUPACT 630-800A | 1 | 190.4 | 6159.6875 | C3 | 1 | Вимикачі з запобіжниками Fupact | 19CN-0BB
LV480565 | МОДУЛЬ ДОД КОНТ FUPACT INF | 1 | 12.75 | 412.4791 | C3 | 1 | Вимикачі з запобіжниками Fupact | 19CN-0BB
LV480650 | РОЗ'ЄД-Ч FUPACT INFC 32A ПЕР.ПР. 3P | 1 | 169.73 | 5490.9861 | C3 | 1 | Вимикачі з запобіжниками Fupact | 19CN-0BB
LV480651 | РОЗ'ЄД-Ч FUPACT INFC 32A ПЕР.ПР. 4P | 1 | 218.93 | 7082.6701 | C3 | 1 | Вимикачі з запобіжниками Fupact | 19CN-0BB
LV480652 | РОЗ'ЄД-Ч FUPACT INFC 32A ПЕР.ПР. 4P | 1 | 236.03 | 7635.8773 | C3 | 1 | Вимикачі з запобіжниками Fupact | 19CN-0BB
LV480653 | РОЗ'ЄД-Ч FUPACT INFC 32A БОК.ПР. 3P | 1 | 197.9 | 6402.3223 | C3 | 1 | Вимикачі з запобіжниками Fupact | 19CN-0BB
LV480654 | РОЗ'ЄД-Ч FUPACT INFC 32A БОК.ПР. 4P | 1 | 246.55 | 7976.213 | C3 | 1 | Вимикачі з запобіжниками Fupact | 19CN-0BB
LV480655 | РОЗ'ЄД-Ч FUPACT INFC 32A БОК.ПР. 4P | 1 | 264.08 | 8543.3313 | C3 | 1 | Вимикачі з запобіжниками Fupact | 19CN-0BB
LV480656 | РОЗ'ЄД-Ч FUPACT INFC 32A ПЕР.ПР. 3P | 1 | 181.63 | 5875.9666 | C3 | 1 | Вимикачі з запобіжниками Fupact | 19CN-0BB
LV480657 | РОЗ'ЄД-Ч FUPACT INFC 32A ПЕР.ПР. 4P | 1 | 231.18 | 7478.9735 | C3 | 1 | Вимикачі з запобіжниками Fupact | 19CN-0BB
LV480658 | РОЗ'ЄД-Ч FUPACT INFC 32A ПЕР.ПР. 4P | 1 | 252.2 | 8158.9979 | C3 | 1 | Вимикачі з запобіжниками Fupact | 19CN-0BB
LV480659 | РОЗ'ЄД-Ч FUPACT INFC 32A БОК.ПР. 3P | 1 | 209.7 | 6784.0676 | C3 | 1 | Вимикачі з запобіжниками Fupact | 19CN-0BB
LV480660 | РОЗ'ЄД-Ч FUPACT INFC 32A БОК.ПР. 4P | 1 | 258.75 | 8370.8989 | C3 | 1 | Вимикачі з запобіжниками Fupact | 19CN-0BB
LV480661 | РОЗ'ЄД-Ч FUPACT INFC 32A БОК.ПР. 4P | 1 | 280.33 | 9069.0399 | C3 | 1 | Вимикачі з запобіжниками Fupact | 19CN-0BB
LV480680 | РОЗ'ЄД-Ч FUPACT INFB 32A ПЕР.ПР. 3P | 1 | 161.48 | 5224.0879 | C3 | 1 | Вимикачі з запобіжниками Fupact | 19CN-0BB
LV480681 | РОЗ'ЄД-Ч FUPACT INFB 32A ПЕР.ПР. 4P | 1 | 210.13 | 6797.9787 | C3 | 1 | Вимикачі з запобіжниками Fupact | 19CN-0BB
LV480682 | РОЗ'ЄД-Ч FUPACT INFB 32A ПЕР.ПР. 3P | 1 | 161.85 | 5236.0579 | C3 | 1 | Вимикачі з запобіжниками Fupact | 19CN-0BB
LV480683 | РОЗ'ЄД-Ч FUPACT INFB 32A ПЕР.ПР. 4P | 1 | 221.58 | 7168.4011 | C3 | 1 | Вимикачі з запобіжниками Fupact | 19CN-0BB
LV480686 | РОЗ'ЄД-Ч FUPACT INFB 32A БОК.ПР. 3P | 1 | 186 | 6017.3418 | C3 | 1 | Вимикачі з запобіжниками Fupact | 19CN-0BB
LV480687 | РОЗ'ЄД-Ч FUPACT INFB 32A БОК.ПР. 4P | 1 | 241.7 | 7819.3092 | C3 | 1 | Вимикачі з запобіжниками Fupact | 19CN-0BB
LV480688 | РОЗ'ЄД-Ч FUPACT INFB 32A БОК.ПР. 3P | 1 | 186 | 6017.3418 | C3 | 1 | Вимикачі з запобіжниками Fupact | 19CN-0BB
LV480689 | РОЗ'ЄД-Ч FUPACT INFB 32A БОК.ПР. 4P | 1 | 242.63 | 7849.3959 | C3 | 1 | Вимикачі з запобіжниками Fupact | 19CN-0BB
LV480750 | РОЗ'ЄД-Ч ISFT100N 3P МОНТ ПЛАТ | 1 | 58.2 | 1882.8457 | C3 | 1 | Вимикачі з запобіжниками Fupact | 19CN-0BB
LV480751 | РОЗ'ЄД-Ч ISFT100N 3P ШИН ВИВ ВЕРХН | 1 | 69.2 | 2238.71 | C3 | 1 | Вимикачі з запобіжниками Fupact | 19CN-0BB
LV480752 | РОЗ'ЄД-Ч ISFT100N 3P ШИН ВИВ НИЖН | 1 | 69.2 | 2238.71 | C3 | 1 | Вимикачі з запобіжниками Fupact | 19CN-0BB
LV480753 | КРОНШТ КРІПЛ ISFT100N НА ДИН РЕЙКУ | 1 | 4.65 | 150.4335 | C3 | 1 | Вимикачі з запобіжниками Fupact | 19CN-0BB
LV480754 | КРОНШТ ЗАДН КРІПЛ ISFT100N | 1 | 4.1 | 132.6403 | C3 | 1 | Вимикачі з запобіжниками Fupact | 19CN-0BB
LV480755 | КОНТАКТ СТАНУ О/С РОЗ'ЄД-ЧА ISFT100N | 1 | 5.7 | 184.4024 | C3 | 1 | Вимикачі з запобіжниками Fupact | 19CN-0BB
LV480756 | КРИШК КЛЕМН РОЗ'ЄД-ЧА ISFT100N | 1 | 5.9 | 190.8727 | C3 | 1 | Вимикачі з запобіжниками Fupact | 19CN-0BB
LV480850 | РОЗ'ЄД-Ч ISFL160 ШИН 60ММ 3P ПІДКЛ. М8 | 1 | 70.5 | 2280.7667 | C3 | 1 | Вимикачі з запобіжниками Fupact | 19CN-0BB
LV480851 | РОЗ'ЄД-Ч ISFL160 ШИН 60ММ 3P ПІДКЛ. КЛ95 | 1 | 73.5 | 2377.8206 | C3 | 1 | Вимикачі з запобіжниками Fupact | 19CN-0BB
LV480852 | РОЗ'ЄД-Ч ISFL160 3P ПЕР.ПІДКЛ.100ММ | 1 | 62.42 | 2019.3681 | C3 | 1 | Вимикачі з запобіжниками Fupact | 19CN-0BB
LV480853 | РОЗ'ЄД-Ч ISFL160 ШИН 100ММ 3P ПІДКЛ.95ММ | 1 | 64.5 | 2086.6589 | C3 | 1 | Вимикачі з запобіжниками Fupact | 19CN-0BB
LV480854 | ПЕРЕХ-К НАВІС.УСТАНОВКИ 185ММ ISFL160 | 1 | 27.53 | 890.6313 | C3 | 1 | Вимикачі з запобіжниками Fupact | 19CN-0BB
LV480855 | ПЕРЕХ-К ДЛЯ 185ММ ШИНИ ДЛЯ 2 X ISFL160 | 1 | 50.96 | 1648.6222 | C3 | 1 | Вимикачі з запобіжниками Fupact | 19CN-0BB
LV480856 | РОЗ'ЄД-Ч ISFL250 3P ПЕР.ПІДКЛ.185ММ | 1 | 232.46 | 7520.3832 | C3 | 1 | Вимикачі з запобіжниками Fupact | 19CN-0BB
LV480857 | РОЗ'ЄД-Ч ISFL400 3P ПЕР.ПІДКЛ.185ММ | 1 | 242.57 | 7847.4548 | C3 | 1 | Вимикачі з запобіжниками Fupact | 19CN-0BB
LV480858 | РОЗ'ЄД-Ч ISFL630 3P ПЕР.ПІДКЛ.185ММ | 1 | 275.03 | 8897.578 | C3 | 1 | Вимикачі з запобіжниками Fupact | 19CN-0BB
LV480859 | КРОНШТ ПІД`ЄДН ДО ШИН РОЗ'ЄД-Ч ISFL | 1 | 35.4 | 1145.236 | C3 | 1 | Вимикачі з запобіжниками Fupact | 19CN-0BB
LV480861 | 3 ОПРЕС.ПЛАСТИНИ ДЛЯ CU/AL КАБ.1.5X95ММ2 | 1 | 9.52 | 307.9844 | C3 | 1 | Вимикачі з запобіжниками Fupact | 19CN-0BB
LV480862 | 3 ОПРЕСОВ.ПЛАСТИНИ ДЛЯ ГНУЧ.ШИН 12Х6ММ | 1 | 5.12 | 165.6387 | C3 | 1 | Вимикачі з запобіжниками Fupact | 19CN-0BB
LV480863 | РОЗ'ЄД-Ч ISFL250 З ПРИСТР КОНТР ЗАПОБ | 1 | 287.9 | 9313.9393 | C3 | 1 | Вимикачі з запобіжниками Fupact | 19CN-0BB
LV480864 | РОЗ'ЄД-Ч ISFL400 З ПРИСТР КОНТР ЗАПОБ | 1 | 292.4 | 9459.5201 | C3 | 1 | Вимикачі з запобіжниками Fupact | 19CN-0BB
LV480865 | РОЗ'ЄД-Ч ISFL630 З ПРИСТР КОНТР ЗАПОБ | 1 | 305.5 | 9883.3221 | C3 | 1 | Вимикачі з запобіжниками Fupact | 19CN-0BB
LV480866 | НАБОР БОЛТІВ З ПЛАСТ СУППОРТ 3ШТ | 1 | 9.32 | 301.5141 | C3 | 1 | Вимикачі з запобіжниками Fupact | 19CN-0BB
LV480867 | 3 КЛЕМ ПР КАБ 1X35-300ММ2 ДО FUPACT ISF | 1 | 32.1 | 1038.4767 | C3 | 1 | Вимикачі з запобіжниками Fupact | 19CN-0BB
LV480868 | БОКОВІ НАКЛАДКИ ВИРІЗА ДВЕРЕЙ | 1 | 14.14 | 457.4474 | C3 | 1 | Вимикачі з запобіжниками Fupact | 19CN-0BB
LV480869 | 4 КУТОВ КРОНШТ КРІПЛ РОЗ'ЄД-ЧА ISFL | 1 | 6.2 | 200.5781 | C3 | 1 | Вимикачі з запобіжниками Fupact | 19CN-0BB
LV480870 | АДАПТЕР ДЛЯ ТРИМАЧА МАРКУВАННЯ ISFT | 1 | 6.6 | 213.5186 | C3 | 1 | Вимикачі з запобіжниками Fupact | 19CN-0BB
LV480871 | ЗАГЛУШКА ДЛЯ ПОРОЖНЬОГО СЛОТУ FUPACT | 1 | 11.22 | 362.9816 | C3 | 1 | Вимикачі з запобіжниками Fupact | 19CN-0BB
LV480872 | ЧИСТЕ ПОКРИТ.ШИНИ+ПРИСТ.РЕГУЛ.ПО ГЛИБИНІ | 1 | 56.1 | 1814.9079 | C3 | 1 | Вимикачі з запобіжниками Fupact | 19CN-0BB
LV480873 | ДОПОМ.КОНТАКТ 1 NO/NC FUPACT | 1 | 6.11 | 197.6664 | C3 | 1 | Вимикачі з запобіжниками Fupact | 19CN-0BB
LV480874 | ДОПОМ.КОНТАКТ 1 NO/NC FUPACT | 1 | 4.36 | 141.0517 | C3 | 1 | Вимикачі з запобіжниками Fupact | 19CN-0BB
LV480875 | РОЗ'ЄД-Ч ISFL1250 3P ПЕР.ПІДКЛ.185ММ | 1 | 795.95 | 25750.0172 | C3 | 1 | Вимикачі з запобіжниками Fupact | 19CN-0BB
LV480876 | РОЗ'ЄД-Ч ISFL1250 3P 185ММ КОНТР ЗАП | 1 | 1010.2 | 32681.2833 | C3 | 1 | Вимикачі з запобіжниками Fupact | 19CN-0BB
LV480877 | ПРИСТР КОНТР ЗАПОБ ДЛЯ РОЗ'ЄД-ЧА ISFL160 | 1 | 115.4 | 3733.34 | C3 | 1 | Вимикачі з запобіжниками Fupact | 19CN-0BB
LV480878 | ПЛАСТ ЗАГЛ ДЛЯ РОЗ'ЄД-Ч ISFL160 46Х46 | 1 | 7.75 | 250.7226 | C3 | 1 | Вимикачі з запобіжниками Fupact | 19CN-0BB
LV480879 | ПЛАСТ ЗАГЛ ДЛЯ РОЗ'ЄД-Ч ISFL 72Х72 | 1 | 11.05 | 357.4819 | C3 | 1 | Вимикачі з запобіжниками Fupact | 19CN-0BB
LV480880 | ПЛАСТ ЗАГЛ ДЛЯ РОЗ'ЄД-Ч ISFL 96Х96 | 1 | 24.6 | 795.842 | C3 | 1 | Вимикачі з запобіжниками Fupact | 19CN-0BB
LV480881 | 3 ДАТЧИК 150/5 КЛАСУ 1 2,5 ВА ISFL160 | 1 | 117.2 | 3791.5724 | C3 | 1 | Вимикачі з запобіжниками Fupact | 19CN-0BB
LV480883 | 1 ДАТЧИК 150/5 КЛАСУ 1 2,5 ВА ISFL160 | 1 | 78.02 | 2524.0484 | C3 | 1 | Вимикачі з запобіжниками Fupact | 19CN-0BB
LV480885 | ДАТЧИК 150/5 КЛАСУ 1 2,5 ВА ISFL (1ШТ.) | 1 | 36.4 | 1177.5873 | C3 | 1 | Вимикачі з запобіжниками Fupact | 19CN-0BB
LV480886 | ДАТЧИК 250/5 КЛАСУ 1 5 ВА ISFL (1ШТ.) | 1 | 36.4 | 1177.5873 | C3 | 1 | Вимикачі з запобіжниками Fupact | 19CN-0BB
LV480887 | ДАТЧИК 400/5 КЛАСУ 1 10ВА ISFL (1ШТ.) | 1 | 40.04 | 1295.3461 | C3 | 1 | Вимикачі з запобіжниками Fupact | 19CN-0BB
LV480888 | ДАТЧИК 600/5 КЛАСУ 1 15 ВА ISFL (1ШТ.) | 1 | 40.04 | 1295.3461 | C3 | 1 | Вимикачі з запобіжниками Fupact | 19CN-0BB
LV480889 | ДАТЧИК ДЛЯ ISFL (1 ШТ.) | 1 | 16.35 | 528.9438 | C3 | 1 | Вимикачі з запобіжниками Fupact | 19CN-0BB
LV480890 | 3 КЛЕМ ПР КАБ 4X240ММ2 ДО FUPACT ISF1250 | 1 | 321.5 | 10400.943 | C3 | 1 | Вимикачі з запобіжниками Fupact | 19CN-0BB
LV480900 | РОЗ'ЄД-Ч ISFL160 1P ПЕР.ПІДКЛ.185ММ | 1 | 150.48 | 4868.2236 | C3 | 1 | Вимикачі з запобіжниками Fupact | 19CN-0BB
LV480901 | РОЗ'ЄД-Ч ISFL250 1P ПЕР.ПІДКЛ.185ММ | 1 | 201.2 | 6509.0816 | C3 | 1 | Вимикачі з запобіжниками Fupact | 19CN-0BB
LV480902 | РОЗ'ЄД-Ч ISFL400 1P ПЕР.ПІДКЛ.185ММ | 1 | 210.2 | 6800.2433 | C3 | 1 | Вимикачі з запобіжниками Fupact | 19CN-0BB
LV480903 | РОЗ'ЄД-Ч ISFL630 1P ПЕР.ПІДКЛ.185ММ | 1 | 240.85 | 7791.8106 | C3 | 1 | Вимикачі з запобіжниками Fupact | 19CN-0BB
LV480905 | 3 КОНТ КРОНШТ ДЛЯ ISFL160 ПІДКЛ.185ММ | 1 | 32.8 | 1061.1226 | C3 | 1 | Вимикачі з запобіжниками Fupact | 19CN-0BB
LV510300 | АВТ.ВИМИКАЧ EASYPACT CVS100B TM16D 3P3D | 1 | 87.65 | 2835.5914 | C3 | 1 | Автоматичні вимикачі Easypact EZC, CVS до 630А | 19CN-0A9
LV510301 | АВТ.ВИМИКАЧ EASYPACT CVS100B TM25D 3P3D | 1 | 87.65 | 2835.5914 | C3 | 1 | Автоматичні вимикачі Easypact EZC, CVS до 630А | 19CN-0A9
LV510302 | АВТ.ВИМИКАЧ EASYPACT CVS100B TM32D 3P3D | 1 | 87.65 | 2835.5914 | C3 | 1 | Автоматичні вимикачі Easypact EZC, CVS до 630А | 19CN-0A9
LV510303 | АВТ.ВИМИКАЧ EASYPACT CVS100B TM40D 3P3D | 1 | 87.65 | 2835.5914 | C3 | 1 | Автоматичні вимикачі Easypact EZC, CVS до 630А | 19CN-0A9
LV510304 | АВТ.ВИМИКАЧ EASYPACT CVS100B TM50D 3P3D | 1 | 87.65 | 2835.5914 | C3 | 1 | Автоматичні вимикачі Easypact EZC, CVS до 630А | 19CN-0A9
LV510305 | АВТ.ВИМИКАЧ EASYPACT CVS100B TM63D 3P3D | 1 | 80.89 | 2616.8967 | C3 | 1 | Автоматичні вимикачі Easypact EZC, CVS до 630А | 19CN-0A9
LV510306 | АВТ.ВИМИКАЧ EASYPACT CVS100B TM80D 3P3D | 1 | 80.89 | 2616.8967 | C3 | 1 | Автоматичні вимикачі Easypact EZC, CVS до 630А | 19CN-0A9
LV510307 | АВТ.ВИМИКАЧ EASYPACT CVS100B TM100D 3P3D | 1 | 82.62 | 2672.8644 | C3 | 1 | Автоматичні вимикачі Easypact EZC, CVS до 630А | 19CN-0A9
LV510320 | АВТ.ВИМИКАЧ EASYPACT CVS100B TM16D 4P4D | 1 | 113.94 | 3686.1071 | C3 | 1 | Автоматичні вимикачі Easypact EZC, CVS до 630А | 19CN-0A9
LV510321 | АВТ.ВИМИКАЧ EASYPACT CVS100B TM25D 4P4D | 1 | 113.94 | 3686.1071 | C3 | 1 | Автоматичні вимикачі Easypact EZC, CVS до 630А | 19CN-0A9
LV510322 | АВТ.ВИМИКАЧ EASYPACT CVS100B TM32D 4P4D | 1 | 113.94 | 3686.1071 | C3 | 1 | Автоматичні вимикачі Easypact EZC, CVS до 630А | 19CN-0A9
LV510323 | АВТ.ВИМИКАЧ EASYPACT CVS100B TM40D 4P4D | 1 | 113.94 | 3686.1071 | C3 | 1 | Автоматичні вимикачі Easypact EZC, CVS до 630А | 19CN-0A9
LV510324 | АВТ.ВИМИКАЧ EASYPACT CVS100B TM50D 4P4D | 1 | 113.94 | 3686.1071 | C3 | 1 | Автоматичні вимикачі Easypact EZC, CVS до 630А | 19CN-0A9
LV510325 | АВТ.ВИМИКАЧ EASYPACT CVS100B TM63D 4P4D | 1 | 105.15 | 3401.7392 | C3 | 1 | Автоматичні вимикачі Easypact EZC, CVS до 630А | 19CN-0A9
LV510326 | АВТ.ВИМИКАЧ EASYPACT CVS100B TM80D 4P4D | 1 | 105.15 | 3401.7392 | C3 | 1 | Автоматичні вимикачі Easypact EZC, CVS до 630А | 19CN-0A9
LV510327 | АВТ.ВИМИКАЧ EASYPACT CVS100B TM100D 4P4D | 1 | 107.42 | 3475.1766 | C3 | 1 | Автоматичні вимикачі Easypact EZC, CVS до 630А | 19CN-0A9
LV510330 | АВТ.ВИМИКАЧ EASYPACT CVS100F TM16D 3P3D | 1 | 92.02 | 2976.9666 | C3 | 1 | Автоматичні вимикачі Easypact EZC, CVS до 630А | 19CN-0A9
LV510331 | АВТ.ВИМИКАЧ EASYPACT CVS100F TM25D 3P3D | 1 | 92.02 | 2976.9666 | C3 | 1 | Автоматичні вимикачі Easypact EZC, CVS до 630А | 19CN-0A9
LV510332 | АВТ.ВИМИКАЧ EASYPACT CVS100F TM32D 3P3D | 1 | 92.02 | 2976.9666 | C3 | 1 | Автоматичні вимикачі Easypact EZC, CVS до 630А | 19CN-0A9
LV510333 | АВТ.ВИМИКАЧ EASYPACT CVS100F TM40D 3P3D | 1 | 92.02 | 2976.9666 | C3 | 1 | Автоматичні вимикачі Easypact EZC, CVS до 630А | 19CN-0A9
LV510334 | АВТ.ВИМИКАЧ EASYPACT CVS100F TM50D 3P3D | 1 | 92.02 | 2976.9666 | C3 | 1 | Автоматичні вимикачі Easypact EZC, CVS до 630А | 19CN-0A9
LV510335 | АВТ.ВИМИКАЧ EASYPACT CVS100F TM63D 3P3D | 1 | 84.93 | 2747.5959 | C3 | 1 | Автоматичні вимикачі Easypact EZC, CVS до 630А | 19CN-0A9
LV510336 | АВТ.ВИМИКАЧ EASYPACT CVS100F TM80D 3P3D | 1 | 84.93 | 2747.5959 | C3 | 1 | Автоматичні вимикачі Easypact EZC, CVS до 630А | 19CN-0A9
LV510337 | АВТ.ВИМИКАЧ EASYPACT CVS100F TM100D 3P3D | 1 | 86.77 | 2807.1223 | C3 | 1 | Автоматичні вимикачі Easypact EZC, CVS до 630А | 19CN-0A9
LV510350 | АВТ.ВИМИКАЧ EASYPACT CVS100F TM16D 4P4D | 1 | 119.63 | 3870.186 | C3 | 1 | Автоматичні вимикачі Easypact EZC, CVS до 630А | 19CN-0A9
LV510351 | АВТ.ВИМИКАЧ EASYPACT CVS100F TM25D 4P4D | 1 | 119.63 | 3870.186 | C3 | 1 | Автоматичні вимикачі Easypact EZC, CVS до 630А | 19CN-0A9
LV510352 | АВТ.ВИМИКАЧ EASYPACT CVS100F TM32D 4P4D | 1 | 119.63 | 3870.186 | C3 | 1 | Автоматичні вимикачі Easypact EZC, CVS до 630А | 19CN-0A9
LV510353 | АВТ.ВИМИКАЧ EASYPACT CVS100F TM40D 4P4D | 1 | 119.63 | 3870.186 | C3 | 1 | Автоматичні вимикачі Easypact EZC, CVS до 630А | 19CN-0A9
LV510354 | АВТ.ВИМИКАЧ EASYPACT CVS100F TM50D 4P4D | 1 | 119.63 | 3870.186 | C3 | 1 | Автоматичні вимикачі Easypact EZC, CVS до 630А | 19CN-0A9
LV510355 | АВТ.ВИМИКАЧ EASYPACT CVS100F TM63D 4P4D | 1 | 110.41 | 3571.907 | C3 | 1 | Автоматичні вимикачі Easypact EZC, CVS до 630А | 19CN-0A9
LV510356 | АВТ.ВИМИКАЧ EASYPACT CVS100F TM80D 4P4D | 1 | 110.41 | 3571.907 | C3 | 1 | Автоматичні вимикачі Easypact EZC, CVS до 630А | 19CN-0A9
LV510357 | АВТ.ВИМИКАЧ EASYPACT CVS100F TM100D 4P4D | 1 | 112.78 | 3648.5796 | C3 | 1 | Автоматичні вимикачі Easypact EZC, CVS до 630А | 19CN-0A9
LV510425 | ВИМИКАЧ НАВАНТАЖЕННЯ CVS100NA 100A 3P | 1 | 79.55 | 2573.5459 | C3 | 1 | Автоматичні вимикачі Easypact EZC, CVS до 630А | 19CN-0A9
LV510426 | ВИМИКАЧ НАВАНТАЖЕННЯ CVS100NA 100A 4P | 1 | 103.41 | 3345.4479 | C3 | 1 | Автоматичні вимикачі Easypact EZC, CVS до 630А | 19CN-0A9
LV510440 | АВТ.ВИМИКАЧ EASYPACT CVS100F MA2.5 3P3D | 1 | 117.07 | 3787.3667 | C3 | 1 | Автоматичні вимикачі Easypact EZC, CVS до 630А | 19CN-0A9
LV510441 | АВТ.ВИМИКАЧ EASYPACT CVS100F MA6.3 3P3D | 1 | 117.07 | 3787.3667 | C3 | 1 | Автоматичні вимикачі Easypact EZC, CVS до 630А | 19CN-0A9
LV510442 | АВТ.ВИМИКАЧ EASYPACT CVS100F MA12.5 3P3D | 1 | 117.07 | 3787.3667 | C3 | 1 | Автоматичні вимикачі Easypact EZC, CVS до 630А | 19CN-0A9
LV510443 | АВТ.ВИМИКАЧ EASYPACT CVS100F MA25 3P3D | 1 | 117.07 | 3787.3667 | C3 | 1 | Автоматичні вимикачі Easypact EZC, CVS до 630А | 19CN-0A9
LV510444 | АВТ.ВИМИКАЧ EASYPACT CVS100F MA50 3P3D | 1 | 117.07 | 3787.3667 | C3 | 1 | Автоматичні вимикачі Easypact EZC, CVS до 630А | 19CN-0A9
LV510445 | АВТ.ВИМИКАЧ EASYPACT CVS100F MA100 3P3D | 1 | 117.07 | 3787.3667 | C3 | 1 | Автоматичні вимикачі Easypact EZC, CVS до 630А | 19CN-0A9
LV516301 | АВТ.ВИМИКАЧ EASYPACT CVS160B TM100D 3P3D | 1 | 92.57 | 2994.7598 | C3 | 1 | Автоматичні вимикачі Easypact EZC, CVS до 630А | 19CN-0A9
LV516302 | АВТ.ВИМИКАЧ EASYPACT CVS160B TM125D 3P3D | 1 | 92.57 | 2994.7598 | C3 | 1 | Автоматичні вимикачі Easypact EZC, CVS до 630А | 19CN-0A9
LV516303 | АВТ.ВИМИКАЧ EASYPACT CVS160B TM160D 3P3D | 1 | 92.57 | 2994.7598 | C2 | 1 | Автоматичні вимикачі Easypact EZC, CVS до 630А | 19CN-0A9
LV516321 | АВТ.ВИМИКАЧ EASYPACT CVS160B TM100D 4P4D | 1 | 152.63 | 4937.7789 | C3 | 1 | Автоматичні вимикачі Easypact EZC, CVS до 630А | 19CN-0A9
LV516322 | АВТ.ВИМИКАЧ EASYPACT CVS160B TM125D 4P4D | 1 | 152.63 | 4937.7789 | C3 | 1 | Автоматичні вимикачі Easypact EZC, CVS до 630А | 19CN-0A9
LV516323 | АВТ.ВИМИКАЧ EASYPACT CVS160B TM160D 4P4D | 1 | 152.63 | 4937.7789 | C3 | 1 | Автоматичні вимикачі Easypact EZC, CVS до 630А | 19CN-0A9
LV516331 | АВТ.ВИМИКАЧ EASYPACT CVS160F TM100D 3P3D | 1 | 140.71 | 4552.1514 | C3 | 1 | Автоматичні вимикачі Easypact EZC, CVS до 630А | 19CN-0A9
LV516332 | АВТ.ВИМИКАЧ EASYPACT CVS160F TM125D 3P3D | 1 | 140.71 | 4552.1514 | C3 | 1 | Автоматичні вимикачі Easypact EZC, CVS до 630А | 19CN-0A9
LV516333 | АВТ.ВИМИКАЧ EASYPACT CVS160F TM160D 3P3D | 1 | 140.71 | 4552.1514 | C3 | 1 | Автоматичні вимикачі Easypact EZC, CVS до 630А | 19CN-0A9
LV516351 | АВТ.ВИМИКАЧ EASYPACT CVS160F TM100D 4P4D | 1 | 182.91 | 5917.3763 | C3 | 1 | Автоматичні вимикачі Easypact EZC, CVS до 630А | 19CN-0A9
LV516352 | АВТ.ВИМИКАЧ EASYPACT CVS160F TM125D 4P4D | 1 | 182.91 | 5917.3763 | C3 | 1 | Автоматичні вимикачі Easypact EZC, CVS до 630А | 19CN-0A9
LV516353 | АВТ.ВИМИКАЧ EASYPACT CVS160F TM160D 4P4D | 1 | 182.91 | 5917.3763 | C3 | 1 | Автоматичні вимикачі Easypact EZC, CVS до 630А | 19CN-0A9
LV516425 | ВИМИКАЧ НАВАНТАЖЕННЯ CVS160NA 160A 3P | 1 | 92.31 | 2986.3485 | C3 | 1 | Автоматичні вимикачі Easypact EZC, CVS до 630А | 19CN-0A9
LV516426 | ВИМИКАЧ НАВАНТАЖЕННЯ CVS160NA 160A 4P | 1 | 119.99 | 3881.8325 | C3 | 1 | Автоматичні вимикачі Easypact EZC, CVS до 630А | 19CN-0A9
LV516439 | АВТ.ВИМИКАЧ EASYPACT CVS160F MA100 3P3D | 1 | 151.05 | 4886.6639 | C3 | 1 | Автоматичні вимикачі Easypact EZC, CVS до 630А | 19CN-0A9
LV516440 | АВТ.ВИМИКАЧ EASYPACT CVS160F MA150 3P3D | 1 | 151.05 | 4886.6639 | C3 | 1 | Автоматичні вимикачі Easypact EZC, CVS до 630А | 19CN-0A9
LV525301 | АВТ.ВИМИКАЧ EASYPACT CVS250B TM160D 3P3D | 1 | 190.44 | 6160.9816 | C3 | 1 | Автоматичні вимикачі Easypact EZC, CVS до 630А | 19CN-0A9
LV525302 | АВТ.ВИМИКАЧ EASYPACT CVS250B TM200D 3P3D | 1 | 190.44 | 6160.9816 | C3 | 1 | Автоматичні вимикачі Easypact EZC, CVS до 630А | 19CN-0A9
LV525303 | АВТ.ВИМИКАЧ EASYPACT CVS250B TM250D 3P3D | 1 | 201.1 | 6505.8464 | C2 | 1 | Автоматичні вимикачі Easypact EZC, CVS до 630А | 19CN-0A9
LV525321 | АВТ.ВИМИКАЧ EASYPACT CVS250B TM160D 4P4D | 1 | 247.57 | 8009.2113 | C3 | 1 | Автоматичні вимикачі Easypact EZC, CVS до 630А | 19CN-0A9
LV525322 | АВТ.ВИМИКАЧ EASYPACT CVS250B TM200D 4P4D | 1 | 247.57 | 8009.2113 | C3 | 1 | Автоматичні вимикачі Easypact EZC, CVS до 630А | 19CN-0A9
LV525323 | АВТ.ВИМИКАЧ EASYPACT CVS250B TM250D 4P4D | 1 | 261.43 | 8457.6004 | C3 | 1 | Автоматичні вимикачі Easypact EZC, CVS до 630А | 19CN-0A9
LV525331 | АВТ.ВИМИКАЧ EASYPACT CVS250F TM160D 3P3D | 1 | 238.05 | 7701.227 | C3 | 1 | Автоматичні вимикачі Easypact EZC, CVS до 630А | 19CN-0A9
LV525332 | АВТ.ВИМИКАЧ EASYPACT CVS250F TM200D 3P3D | 1 | 238.05 | 7701.227 | C3 | 1 | Автоматичні вимикачі Easypact EZC, CVS до 630А | 19CN-0A9
LV525333 | АВТ.ВИМИКАЧ EASYPACT CVS250F TM250D 3P3D | 1 | 251.37 | 8132.1463 | C2 | 1 | Автоматичні вимикачі Easypact EZC, CVS до 630А | 19CN-0A9
LV525351 | АВТ.ВИМИКАЧ EASYPACT CVS250F TM160D 4P4D | 1 | 309.46 | 10011.4333 | C3 | 1 | Автоматичні вимикачі Easypact EZC, CVS до 630А | 19CN-0A9
LV525352 | АВТ.ВИМИКАЧ EASYPACT CVS250F TM200D 4P4D | 1 | 309.46 | 10011.4333 | C3 | 1 | Автоматичні вимикачі Easypact EZC, CVS до 630А | 19CN-0A9
LV525353 | АВТ.ВИМИКАЧ EASYPACT CVS250F TM250D 4P4D | 1 | 326.79 | 10572.0813 | C3 | 1 | Автоматичні вимикачі Easypact EZC, CVS до 630А | 19CN-0A9
LV525425 | ВИМИКАЧ НАВАНТАЖЕННЯ CVS250NA 250A 3P | 1 | 178.77 | 5783.4419 | C3 | 1 | Автоматичні вимикачі Easypact EZC, CVS до 630А | 19CN-0A9
LV525426 | ВИМИКАЧ НАВАНТАЖЕННЯ CVS250NA 250A 4P | 1 | 232.41 | 7518.7656 | C3 | 1 | Автоматичні вимикачі Easypact EZC, CVS до 630А | 19CN-0A9
LV525438 | АВТ.ВИМИКАЧ EASYPACT CVS250F MA150 3P3D | 1 | 236.53 | 7652.053 | C3 | 1 | Автоматичні вимикачі Easypact EZC, CVS до 630А | 19CN-0A9
LV525439 | АВТ.ВИМИКАЧ EASYPACT CVS250F MA220 3P3D | 1 | 236.53 | 7652.053 | C3 | 1 | Автоматичні вимикачі Easypact EZC, CVS до 630А | 19CN-0A9
LV540050 | ПЕРЕХІДНИК SDE ДЛЯ TM, MA CVS400-630 | 1 | 8.1 | 262.0455 | C3 | 1 | Автоматичні вимикачі Easypact EZC, CVS до 630А | 19CN-0A9
LV540305 | АВТ.ВИМИКАЧ EASYPACT CVS400F TM320D 3P3D | 1 | 410.54 | 13281.5027 | C3 | 1 | Автоматичні вимикачі Easypact EZC, CVS до 630А | 19CN-0A9
LV540306 | АВТ.ВИМИКАЧ EASYPACT CVS400F TM400D 3P3D | 1 | 410.54 | 13281.5027 | C2 | 1 | Автоматичні вимикачі Easypact EZC, CVS до 630А | 19CN-0A9
LV540311 | АВТ.ВИМИКАЧ EASYPACT CVS400F TM320D 4P4D | 1 | 533.71 | 17266.2123 | C3 | 1 | Автоматичні вимикачі Easypact EZC, CVS до 630А | 19CN-0A9
LV540312 | АВТ.ВИМИКАЧ EASYPACT CVS400F TM400D 4P4D | 1 | 533.71 | 17266.2123 | C3 | 1 | Автоматичні вимикачі Easypact EZC, CVS до 630А | 19CN-0A9
LV540315 | АВТ.ВИМИКАЧ EASYPACT CVS400N TM320D 3P3D | 1 | 541.19 | 17508.2 | C3 | 1 | Автоматичні вимикачі Easypact EZC, CVS до 630А | 19CN-0A9
LV540316 | АВТ.ВИМИКАЧ EASYPACT CVS400N TM400D 3P3D | 1 | 541.19 | 17508.2 | C3 | 1 | Автоматичні вимикачі Easypact EZC, CVS до 630А | 19CN-0A9
LV540400 | ВИМИКАЧ НАВАНТАЖЕННЯ CVS400NA 400A 3P | 1 | 396.49 | 12826.9669 | C3 | 1 | Автоматичні вимикачі Easypact EZC, CVS до 630А | 19CN-0A9
LV540401 | ВИМИКАЧ НАВАНТАЖЕННЯ CVS400NA 400A 4P | 1 | 515.42 | 16674.507 | C3 | 1 | Автоматичні вимикачі Easypact EZC, CVS до 630А | 19CN-0A9
LV540550 | АВТ.ВИМИКАЧ EASYPACT CVS400F MA320 3P3D | 1 | 436.19 | 14111.3135 | C3 | 1 | Автоматичні вимикачі Easypact EZC, CVS до 630А | 19CN-0A9
LV540552 | АВТ.ВИМИКАЧ EASYPACT CVS400N MA320 3P3D | 1 | 550.1 | 17796.4501 | C3 | 1 | Автоматичні вимикачі Easypact EZC, CVS до 630А | 19CN-0A9
LV563305 | АВТ.ВИМИКАЧ EASYPACT CVS630F TM500D 3P3D | 1 | 500.97 | 16207.0308 | C3 | 1 | Автоматичні вимикачі Easypact EZC, CVS до 630А | 19CN-0A9
LV563306 | АВТ.ВИМИКАЧ EASYPACT CVS630F TM600D 3P3D | 1 | 500.97 | 16207.0308 | C2 | 1 | Автоматичні вимикачі Easypact EZC, CVS до 630А | 19CN-0A9
LV563311 | АВТ.ВИМИКАЧ EASYPACT CVS630F TM500D 4P4D | 1 | 651.25 | 21068.7841 | C3 | 1 | Автоматичні вимикачі Easypact EZC, CVS до 630А | 19CN-0A9
LV563312 | АВТ.ВИМИКАЧ EASYPACT CVS630F TM600D 4P4D | 1 | 651.25 | 21068.7841 | C3 | 1 | Автоматичні вимикачі Easypact EZC, CVS до 630А | 19CN-0A9
LV563315 | АВТ.ВИМИКАЧ EASYPACT CVS630N TM500D 3P3D | 1 | 660.37 | 21363.828 | C3 | 1 | Автоматичні вимикачі Easypact EZC, CVS до 630А | 19CN-0A9
LV563316 | АВТ.ВИМИКАЧ EASYPACT CVS630N TM600D 3P3D | 1 | 660.37 | 21363.828 | C3 | 1 | Автоматичні вимикачі Easypact EZC, CVS до 630А | 19CN-0A9
LV563400 | ВИМИКАЧ НАВАНТАЖЕННЯ CVS630NA 600A 3P | 1 | 479.69 | 15518.5951 | C3 | 1 | Автоматичні вимикачі Easypact EZC, CVS до 630А | 19CN-0A9
LV563401 | ВИМИКАЧ НАВАНТАЖЕННЯ CVS630NA 600A 4P | 1 | 623.6 | 20174.2707 | C3 | 1 | Автоматичні вимикачі Easypact EZC, CVS до 630А | 19CN-0A9
LV563550 | АВТ.ВИМИКАЧ EASYPACT CVS630F MA500 3P3D | 1 | 476.69 | 15421.5412 | C3 | 1 | Автоматичні вимикачі Easypact EZC, CVS до 630А | 19CN-0A9
LV563552 | АВТ.ВИМИКАЧ EASYPACT CVS630N MA500 3P3D | 1 | 597.16 | 19318.9023 | C3 | 1 | Автоматичні вимикачі Easypact EZC, CVS до 630А | 19CN-0A9
LVCT00102S | ТРАНС. СТРУМУ ДО СИСТЕМИ BCPM 1/3В 100А | 1 | 138.0468 | 4465.9934 | C3 | 1 | Пристрої для вимірювання та контролю електроенергії, система Power Logic | 19AM-
LVCT00202S | ТРАНС. СТРУМУ ДО СИСТЕМИ BCPM 1/3В 200А | 1 | 148.2468 | 4795.9767 | C3 | 1 | Пристрої для вимірювання та контролю електроенергії, система Power Logic | 19AM-
LVCT00302S | ТРАНС. СТРУМУ ДО СИСТЕМИ BCPM 1/3В 300А | 1 | 148.0632 | 4790.037 | C3 | 1 | Пристрої для вимірювання та контролю електроенергії, система Power Logic | 19AM-
LVCT00403S | ТРАНС. СТРУМУ ДО СИСТЕМИ BCPM 1/3В 400А | 1 | 166.7904 | 5395.8863 | C3 | 1 | Пристрої для вимірювання та контролю електроенергії, система Power Logic | 19AM-
LVCT00603S | ТРАНС. СТРУМУ ДО СИСТЕМИ BCPM1/3В 600А | 1 | 168.4734 | 5450.3335 | C3 | 1 | Пристрої для вимірювання та контролю електроенергії, система Power Logic | 19AM-
LVCT00803S | ТРАНС. СТРУМУ ДО СИСТЕМИ BCPM 1/3В 800А | 1 | 169.0242 | 5468.1526 | C3 | 1 | Пристрої для вимірювання та контролю електроенергії, система Power Logic | 19AM-
LVCT00804S | ТРАНС. СТРУМУ ДО СИСТЕМИ BCPM 1/3В 800А | 1 | 172.1046 | 5567.8075 | C3 | 1 | Пристрої для вимірювання та контролю електроенергії, система Power Logic | 19AM-
LVCT01004S | ТРАНС. СТРУМУ ДО СИСТЕМИ BCPM 1/3В 1000А | 1 | 182.5086 | 5904.3905 | C3 | 1 | Пристрої для вимірювання та контролю електроенергії, система Power Logic | 19AM-
LVCT01204S | ТРАНС. СТРУМУ ДО СИСТЕМИ BCPM 1/3В 1200А | 1 | 187.1904 | 6055.8528 | C3 | 1 | Пристрої для вимірювання та контролю електроенергії, система Power Logic | 19AM-
LVCT01604S | ТРАНС. СТРУМУ ДО СИСТЕМИ BCPM 1/3В 1600А | 1 | 176.1744 | 5699.4709 | C3 | 1 | Пристрої для вимірювання та контролю електроенергії, система Power Logic | 19AM-
LVCT02004S | ТРАНС. СТРУМУ ДО СИСТЕМИ BCPM 1/3В 2000А | 1 | 178.2348 | 5766.1275 | C3 | 1 | Пристрої для вимірювання та контролю електроенергії, система Power Logic | 19AM-
LVCT02404S | ТРАНС. СТРУМУ ДО СИСТЕМИ BCPM 1/3В 2400А | 1 | 187.5882 | 6068.7221 | C3 | 1 | Пристрої для вимірювання та контролю електроенергії, система Power Logic | 19AM-
LVR05065A40T | ДРОС 210ГЦ6,5КВАР 400В ДО КОНД VARPLUS | 1 | 530.7468 | 17170.349 | C3 | 1 | Низьковольтні конденсатори та компоненти | 19CG-08V
LVR05125A40T | ДРОС 210ГЦ 12,5КВАР 400В ДО КОНД VARPLUS | 1 | 364.3134 | 11786.0121 | C3 | 1 | Низьковольтні конденсатори та компоненти | 19CG-08V
LVR05250A40T | ДРОС 210ГЦ 25КВАР 400В ДО КОНД VARPLUS | 1 | 511.4076 | 16544.7007 | C3 | 1 | Низьковольтні конденсатори та компоненти | 19CG-08V
LVR05500A40T | ДРОС 210ГЦ 50КВАР 400В ДО КОНД VARPLUS | 1 | 535.347 | 17319.1714 | C3 | 1 | Низьковольтні конденсатори та компоненти | 19CG-08V
LVR05X00A40T | ДРОС 210ГЦ 100КВАР 400В ДО КОНД VARPLUS | 1 | 807.7176 | 26130.7144 | C3 | 1 | Низьковольтні конденсатори та компоненти | 19CG-08V
LVR07065A40T | ДРОС 190ГЦ 6,5КВАР 400В ДО КОНД VARPLUS | 1 | 518.1192 | 16761.8297 | C3 | 1 | Низьковольтні конденсатори та компоненти | 19CG-08V
LVR07125A40T | ДРОС 190ГЦ 12,5КВАР 400В ДО КОНД VARPLUS | 1 | 365.4048 | 11821.3203 | C3 | 1 | Низьковольтні конденсатори та компоненти | 19CG-08V
LVR07250A40T | ДРОС 190ГЦ 25КВАР 400В ДО КОНД VARPLUS | 1 | 468.2718 | 15149.2015 | C3 | 1 | Низьковольтні конденсатори та компоненти | 19CG-08V
LVR07500A40T | ДРОС 190ГЦ 50КВАР 400В ДО КОНД VARPLUS | 1 | 569.3742 | 18419.9956 | C3 | 2 | Низьковольтні конденсатори та компоненти | 19CG-08V
LVR07X00A40T | ДРОС 190ГЦ 100КВАР 400В ДО КОНД VARPLUS | 1 | 940.9908 | 30442.2757 | C3 | 1 | Низьковольтні конденсатори та компоненти | 19CG-08V
LVR14065A40T | ДРОС 135ГЦ 6,5КВАР 400В ДО КОНД VARPLUS | 1 | 462.6822 | 14968.3707 | C3 | 1 | Низьковольтні конденсатори та компоненти | 19CG-08V
LVR14125A40T | ДРОС 135ГЦ 12,5КВАР 400В ДО КОНД VARPLUS | 1 | 436.7028 | 14127.9033 | C3 | 1 | Низьковольтні конденсатори та компоненти | 19CG-08V
LVR14250A40T | ДРОС 135ГЦ 25КВАР 400В ДО КОНД VARPLUS | 1 | 483.0822 | 15628.3372 | C3 | 1 | Низьковольтні конденсатори та компоненти | 19CG-08V
LVR14500A40T | ДРОС 135ГЦ 50КВАР 400В ДО КОНД VARPLUS | 1 | 699.5058 | 22629.922 | C3 | 1 | Низьковольтні конденсатори та компоненти | 19CG-08V
LVR14X00A40T | ДРОС 135ГЦ 100КВАР 400В ДО КОНД VARPLUS | 1 | 1120.7352 | 36257.2407 | C3 | 1 | Низьковольтні конденсатори та компоненти | 19CG-08V
LX0FJ008 | КОТУШКА CR1F 220 В | 1 | 135.3 | 4377.1309 | C3 | 1 | Контактори та пристрої захисту двигунів TeSys | 19DA-
LX0FK008 | КОТУШКА Д/КОНТАКТОРА | 1 | 135.3 | 4377.1309 | C3 | 1 | Контактори та пристрої захисту двигунів TeSys | 19DA-
LX0FL008 | КОТУШКА ДЛЯ КОНТАКТОРА | 1 | 159.92 | 5173.6199 | C3 | 1 | Контактори та пристрої захисту двигунів TeSys | 19DA-
LX1D6B7 | КОТУШКА 24В 50 60Гц | 1 | 23.32 | 754.4323 | C3 | 1 | Контактори та пристрої захисту двигунів TeSys | 19DA-
LX1D6E7 | КОТУШКА 48В 50 60Гц | 1 | 23.32 | 754.4323 | C3 | 1 | Контактори та пристрої захисту двигунів TeSys | 19DA-
LX1D6F7 | КОТУШКА 110В 50 60Гц | 1 | 23.32 | 754.4323 | C3 | 1 | Контактори та пристрої захисту двигунів TeSys | 19DA-
LX1D6M5 | КОТУШКА ДЛЯ КОНТАКТОРА 220В 50Гц | 1 | 23.32 | 754.4323 | C3 | 1 | Контактори та пристрої захисту двигунів TeSys | 19DA-
LX1D6P7 | КОТУШКА 230В 50 60Гц | 1 | 23.32 | 754.4323 | C3 | 1 | Контактори та пристрої захисту двигунів TeSys | 19DA-
LX1D6Q7 | КОТУШКА 380В 50 60Гц | 1 | 23.32 | 754.4323 | C3 | 1 | Контактори та пристрої захисту двигунів TeSys | 19DA-
LX1D6V7 | КОТУШКА КОНТАКТОРУ | 1 | 23.32 | 754.4323 | C3 | 1 | Контактори та пристрої захисту двигунів TeSys | 19DA-
LX1D6X6 | КОТУШКА 600В 60Гц | 1 | 23.32 | 754.4323 | C3 | 1 | Контактори та пристрої захисту двигунів TeSys | 19DA-
LX1D6Y5 | КОТУШКА 660В 50Гц | 1 | 23.32 | 754.4323 | C3 | 1 | Контактори та пристрої захисту двигунів TeSys | 19DA-
LX1D8B7 | КОТУШКА ДЛЯ КОНТАКТОРА | 1 | 64.57 | 2088.9234 | C3 | 1 | Контактори та пристрої захисту двигунів TeSys | 19DA-
LX1D8D7 | КОТУШКА КОНТАКТОРУ | 1 | 64.57 | 2088.9234 | C3 | 1 | Контактори та пристрої захисту двигунів TeSys | 19DA-
LX1D8E7 | КОТУШКА КОНТАКТОРУ | 1 | 64.57 | 2088.9234 | C3 | 1 | Контактори та пристрої захисту двигунів TeSys | 19DA-
LX1D8F7 | КОТУШКА КОНТАКТОРУ | 1 | 64.57 | 2088.9234 | C3 | 1 | Контактори та пристрої захисту двигунів TeSys | 19DA-
LX1D8M5 | КОТУШКА Д/КОНТАКТОРА | 1 | 35.29 | 1141.6774 | C3 | 1 | Контактори та пристрої захисту двигунів TeSys | 19DA-
LX1D8M7 | КОТУШКА ДЛЯ КОНТАКТОРА 220В 50/60Гц | 1 | 64.57 | 2088.9234 | C3 | 1 | Контактори та пристрої захисту двигунів TeSys | 19DA-
LX1D8P5 | КОТУШКА ДЛЯ КОНТАКТОРА | 1 | 36.35 | 1175.9698 | C3 | 1 | Контактори та пристрої захисту двигунів TeSys | 19DA-
LX1D8P7 | КОТУШКА ДЛЯ КОНТАКТОРА | 1 | 58.17 | 1881.8751 | C3 | 1 | Контактори та пристрої захисту двигунів TeSys | 19DA-
LX1D8Q7 | КОТУШКА Д/КОНТАКТОРА | 1 | 64.57 | 2088.9234 | C3 | 1 | Контактори та пристрої захисту двигунів TeSys | 19DA-
LX1D8V7 | КОТУШКА ДЛЯ КОНТАКТОРА | 1 | 64.57 | 2088.9234 | C3 | 1 | Контактори та пристрої захисту двигунів TeSys | 19DA-
LX1FF024 | КОТУШКА КОНТАКТОРУ | 1 | 49.04 | 1586.5078 | C3 | 1 | Контактори та пристрої захисту двигунів TeSys | 19DA-
LX1FF048 | КОТУШКА | 1 | 40.56 | 1312.1687 | C3 | 1 | Контактори та пристрої захисту двигунів TeSys | 19DA-
LX1FF110 | КОТУШКА КОНТАКТОРУ | 1 | 49.04 | 1586.5078 | C3 | 1 | Контактори та пристрої захисту двигунів TeSys | 19DA-
LX1FF220 | КОТУШКА FF 220В | 1 | 49.04 | 1586.5078 | C3 | 1 | Контактори та пристрої захисту двигунів TeSys | 19DA-
LX1FF380 | КОТУШКА КОНТАКТОРУ | 1 | 49.04 | 1586.5078 | C3 | 1 | Контактори та пристрої захисту двигунів TeSys | 19DA-
LX1FG024 | КОТУШКА КОНТАКТОРУ | 1 | 52.68 | 1704.2665 | C3 | 1 | Контактори та пристрої захисту двигунів TeSys | 19DA-
LX1FG048 | КОТУШКА | 1 | 45.69 | 1478.1309 | C3 | 1 | Контактори та пристрої захисту двигунів TeSys | 19DA-
LX1FG110 | КОТУШКА КОНТАКТОРУ | 1 | 52.68 | 1704.2665 | C3 | 1 | Контактори та пристрої захисту двигунів TeSys | 19DA-
LX1FG220 | КОТУШКА FG 220В | 1 | 52.68 | 1704.2665 | C3 | 1 | Контактори та пристрої захисту двигунів TeSys | 19DA-
LX1FG240 | КОТУШКА | 1 | 45.69 | 1478.1309 | C3 | 1 | Контактори та пристрої захисту двигунів TeSys | 19DA-
LX1FG380 | КОТУШКА КОНТАКТОРУ | 1 | 52.68 | 1704.2665 | C3 | 1 | Контактори та пристрої захисту двигунів TeSys | 19DA-
LX1FH1102 | КОТУШКА КОНТАКТОРУ | 1 | 78.24 | 2531.1657 | C3 | 1 | Контактори та пристрої захисту двигунів TeSys | 19DA-
LX1FH2202 | КОТУШКА FH 220В | 1 | 78.24 | 2531.1657 | C3 | 1 | Контактори та пристрої захисту двигунів TeSys | 19DA-
LX1FH3802 | КОТУШКА КОНТАКТОРА ~380В | 1 | 78.24 | 2531.1657 | C3 | 1 | Контактори та пристрої захисту двигунів TeSys | 19DA-
LX1FH6002 | КОТУШКА КОНТАКТОРУ ~660В, 40-400ГЦ | 1 | 78.24 | 2531.1657 | C3 | 1 | Контактори та пристрої захисту двигунів TeSys | 19DA-
LX1FJ110 | КОТУШКА КОНТАКТОРУ | 1 | 106.35 | 3440.5608 | C3 | 1 | Контактори та пристрої захисту двигунів TeSys | 19DA-
LX1FJ220 | КОТУШКА FJ 220В | 1 | 106.35 | 3440.5608 | C3 | 1 | Контактори та пристрої захисту двигунів TeSys | 19DA-
LX1FJ380 | КОТУШКА КОНТАКТОРУ | 1 | 106.35 | 3440.5608 | C3 | 1 | Контактори та пристрої захисту двигунів TeSys | 19DA-
LX1FJ415 | КОТУШКА ДЛЯ КОНТАКТОРУ | 1 | 115 | 3720.3995 | C3 | 1 | Контактори та пристрої захисту двигунів TeSys | 19DA-
LX1FJ500 | КОТУШКА КОНТАКТОРУ, ~500В | 1 | 120.34 | 3893.1554 | C3 | 1 | Контактори та пристрої захисту двигунів TeSys | 19DA-
LX1FK065 | КОТУШКА ~110В Д/LC1F1700 і LC1F2100 | 1 | 140.93 | 4559.2687 | C3 | 1 | Контактори та пристрої захисту двигунів TeSys | 19DA-
LX1FK110 | КОТУШКА КОНТАКТОРУ | 1 | 140.93 | 4559.2687 | C3 | 1 | Контактори та пристрої захисту двигунів TeSys | 19DA-
LX1FK220 | КОТУШКА FK 220В | 1 | 140.93 | 4559.2687 | C3 | 1 | Контактори та пристрої захисту двигунів TeSys | 19DA-
LX1FK380 | КОТУШКА | 1 | 140.93 | 4559.2687 | C3 | 1 | Контактори та пристрої захисту двигунів TeSys | 19DA-
LX1FL110 | КОТУШКА КОНТАКТОРУ | 1 | 156.04 | 5048.0969 | C3 | 1 | Контактори та пристрої захисту двигунів TeSys | 19DA-
LX1FL220 | КОТУШКА FL 220В | 1 | 156.04 | 5048.0969 | C3 | 1 | Контактори та пристрої захисту двигунів TeSys | 19DA-
LX1FL380 | КОТУШКА | 1 | 156.04 | 5048.0969 | C3 | 1 | Контактори та пристрої захисту двигунів TeSys | 19DA-
LX1FX110 | КОТУШКА КОНТАКТОРУ | 1 | 233.77 | 7562.7634 | C3 | 1 | Контактори та пристрої захисту двигунів TeSys | 19DA-
LX1FX220 | КОТУШКА КОНТАКТОРУ | 1 | 233.77 | 7562.7634 | C3 | 1 | Контактори та пристрої захисту двигунів TeSys | 19DA-
LX1FX380 | КОТУШКА КОНТАКТОРУ | 1 | 233.77 | 7562.7634 | C3 | 1 | Контактори та пристрої захисту двигунів TeSys | 19DA-
LX1V160P7 | КОТУШКА 220-240В 50ГЦ Д/LC1V160 | 1 | 354.57 | 11470.8004 | C3 | 1 | Контактори та пристрої захисту двигунів TeSys | 19DA-
LX4D6BD | КОТУШКА ДЛЯ КОНТАКТОРА | 1 | 36.63 | 1185.0281 | C3 | 1 | Контактори та пристрої захисту двигунів TeSys | 19DA-
LX4D8MD | КОТУШКА КОНТАКТОРУ, =220В | 1 | 44.27 | 1432.1921 | C3 | 1 | Контактори та пристрої захисту двигунів TeSys | 19DA-
LX4F8FW | КОТУШКА КОНТАКТОРУ | 1 | 246.64 | 7979.1246 | C3 | 1 | Контактори та пристрої захисту двигунів TeSys | 19DA-
LX4F8MW | КОТУШКА F800, 220 В= | 1 | 246.64 | 7979.1246 | C3 | 1 | Контактори та пристрої захисту двигунів TeSys | 19DA-
LX4F8QW | КОТУШКА КОНТАКТОРУ | 1 | 246.64 | 7979.1246 | C3 | 1 | Контактори та пристрої захисту двигунів TeSys | 19DA-
LX4FF020 | КОТУШКА Д/LC1F115 ТА LC1F150 ~24В | 1 | 58.32 | 1886.7278 | C3 | 1 | Контактори та пристрої захисту двигунів TeSys | 19DA-
LX4FF090 | КОТУШКА LC1F =110В | 1 | 246.64 | 7979.1246 | C3 | 1 | Контактори та пристрої захисту двигунів TeSys | 19DA-
LX4FF220 | КОТУШКА | 1 | 81.65 | 2641.4836 | C3 | 1 | Контактори та пристрої захисту двигунів TeSys | 19DA-
LX4FG090 | КОТУШКА LC1F =110В | 1 | 246.64 | 7979.1246 | C3 | 1 | Контактори та пристрої захисту двигунів TeSys | 19DA-
LX4FG220 | КОТУШКА КОНТАКТ TESYS LC1F185-225 =220В | 1 | 99.8 | 3228.6597 | C3 | 1 | Контактори та пристрої захисту двигунів TeSys | 19DA-
LX4FH110 | КОТУШКА КОНТАКТ TESYS LC1F265-330 =110В | 1 | 71.83 | 2323.7939 | C3 | 1 | Контактори та пристрої захисту двигунів TeSys | 19DA-
LX4FH220 | КОТУШКА | 1 | 71.83 | 2323.7939 | C3 | 1 | Контактори та пристрої захисту двигунів TeSys | 19DA-
LX4FJ220 | КОТУШКА КОНТАКТОРУ F400, =220В | 1 | 119.94 | 3880.2149 | C3 | 1 | Контактори та пристрої захисту двигунів TeSys | 19DA-
LX4FK024 | КОТУШКА ДЛЯ КОНТАКТОРА TESYS F500 =24В | 1 | 134.16 | 4340.2504 | C3 | 1 | Контактори та пристрої захисту двигунів TeSys | 19DA-
LX4FK220 | КОТУШКА КОНТАКТОРУ F500, =220В | 1 | 134.16 | 4340.2504 | C3 | 1 | Контактори та пристрої захисту двигунів TeSys | 19DA-
LX4FL048 | КАТУШКА ДО TESYS F 630-1250А =48В | 1 | 89.36 | 2890.9122 | C3 | 1 | Контактори та пристрої захисту двигунів TeSys | 19DA-
LX4FL220 | КОТУШКА FL 220В/240В | 1 | 148.98 | 4819.6967 | C3 | 1 | Контактори та пристрої захисту двигунів TeSys | 19DA-
LX5FJW22S124 | КОТУШКА КОНТАКТ TESYS LC1F400 =96В | 1 | 325 | 10514.1725 | C3 | 1 | Контактори та пристрої захисту двигунів TeSys | 19DA-
LX9FF048 | КАТУШКА | 1 | 75.17 | 2431.8472 | C3 | 1 | Контактори та пристрої захисту двигунів TeSys | 19DA-
LX9FF380 | КОТУШКА | 1 | 77.42 | 2504.6376 | C3 | 1 | Контактори та пристрої захисту двигунів TeSys | 19DA-
LX9FG048 | КОТУШКА КОНТАКТОРУ ~48 В | 1 | 81.37 | 2632.4253 | C3 | 1 | Контактори та пристрої захисту двигунів TeSys | 19DA-
LX9FG220 | КОТУШКА | 1 | 81.5 | 2636.631 | C3 | 1 | Контактори та пристрої захисту двигунів TeSys | 19DA-
LX9FH2202 | КОТУШКА | 1 | 88.47 | 2862.1195 | C3 | 1 | Контактори та пристрої захисту двигунів TeSys | 19DA-
LX9FH3802 | КОТУШКА КОНТАКТОРА ~380В | 1 | 85.9 | 2778.9767 | C3 | 1 | Контактори та пристрої захисту двигунів TeSys | 19DA-
LX9FJ931 | КОТУШКА КОНТАКТОРУ ~220-230В | 1 | 143.05 | 4627.8535 | C3 | 1 | Контактори та пристрої захисту двигунів TeSys | 19DA-
LXD1B7 | КОТУШКА КОНТАКТОРУ D09-D38, ~24В | 1 | 10.45 | 338.0711 | C3 | 1 | Контактори та пристрої захисту двигунів TeSys | 19DA-
LXD1CC7 | КОТУШКА КОНТАКТОРУ LC1 D09-D38 ~36В | 1 | 10.45 | 338.0711 | C3 | 1 | Контактори та пристрої захисту двигунів TeSys | 19DA-
LXD1D7 | КОТУШКА КОНТАКТОРУ | 1 | 10.45 | 338.0711 | C3 | 1 | Контактори та пристрої захисту двигунів TeSys | 19DA-
LXD1E7 | КОТУШКА КОНТАКТОРУ | 1 | 10.45 | 338.0711 | C3 | 1 | Контактори та пристрої захисту двигунів TeSys | 19DA-
LXD1F7 | КОТУШКА КОНТАКТОРУ | 1 | 10.45 | 338.0711 | C3 | 1 | Контактори та пристрої захисту двигунів TeSys | 19DA-
LXD1FC7 | КОТУШКА ДЛЯ КОНТАКТОРА 127В 50/60Гц | 1 | 14.63 | 473.2995 | C3 | 1 | Контактори та пристрої захисту двигунів TeSys | 19DA-
LXD1G7 | КОТУШКА КОНТАКТОРУ D09-D38/CAD, ~120В | 1 | 10.45 | 338.0711 | C3 | 1 | Контактори та пристрої захисту двигунів TeSys | 19DA-
LXD1M7 | КОТУШКА ДЛЯ КОНТАКТОРА 220В 50/60Гц | 1 | 10.45 | 338.0711 | C3 | 1 | Контактори та пристрої захисту двигунів TeSys | 19DA-
LXD1P7 | КОТУШКА ДЛЯ КОНТАКТОРА 230В 50/60Гц | 1 | 10.45 | 338.0711 | C3 | 1 | Контактори та пристрої захисту двигунів TeSys | 19DA-
LXD1Q7 | КОТУШКА ДЛЯ КОНТАКТОРА 380В 50/60Гц | 1 | 10.45 | 338.0711 | C3 | 1 | Контактори та пристрої захисту двигунів TeSys | 19DA-
LXD1U7 | КОТУШКА ДЛЯ КОНТАКТОРА 240В 50/60Гц | 1 | 11.08 | 358.4524 | C3 | 1 | Контактори та пристрої захисту двигунів TeSys | 19DA-
LXD1V7 | КОТУШКА КОНТАКТОРУ | 1 | 10.45 | 338.0711 | C3 | 1 | Контактори та пристрої захисту двигунів TeSys | 19DA-
LXD1W7 | КОТУШКА ДЛЯ КОНТАКТОРА 277В 50/60Гц | 1 | 14.63 | 473.2995 | C3 | 1 | Контактори та пристрої захисту двигунів TeSys | 19DA-
LXD3B7 | КОТУШКА Д/К-ТОРА D40A-D65A,24ВСА 50/60Гц | 1 | 26.44 | 855.3684 | C3 | 1 | Контактори та пристрої захисту двигунів TeSys | 19DA-
LXD3D7 | КОТУШКА Д/К-ТОРА D40A-D65A,42ВСА 50/60Гц | 1 | 24.71 | 799.4006 | C3 | 1 | Контактори та пристрої захисту двигунів TeSys | 19DA-
LXD3E7 | КОТУШКА Д/К-ТОРА D40A-D65A,48ВСА 50/60Гц | 1 | 24.71 | 799.4006 | C3 | 1 | Контактори та пристрої захисту двигунів TeSys | 19DA-
LXD3F7 | КОТУШКА Д/К-ТОРА D40A-D65A,110ВСА50/60Гц | 1 | 24.71 | 799.4006 | C3 | 1 | Контактори та пристрої захисту двигунів TeSys | 19DA-
LXD3FE7 | КОТУШКА Д/К-ТОРА D40A-D65A,115ВСА50/60Гц | 1 | 24.71 | 799.4006 | C3 | 1 | Контактори та пристрої захисту двигунів TeSys | 19DA-
LXD3G7 | КОТУШКА Д/К-ТОРА D40A-D65A,120ВСА50/60Гц | 1 | 24.71 | 799.4006 | C3 | 1 | Контактори та пристрої захисту двигунів TeSys | 19DA-
LXD3L7 | КОТУШКА Д/К-ТОРА D40A-D65A,200ВСА50/60Гц | 1 | 24.71 | 799.4006 | C3 | 1 | Контактори та пристрої захисту двигунів TeSys | 19DA-
LXD3M7 | КОТУШКА Д/К-ТОРА D40A-D65A,220ВСА50/60Гц | 1 | 24.71 | 799.4006 | C3 | 1 | Контактори та пристрої захисту двигунів TeSys | 19DA-
LXD3N7 | КОТУШКА Д/К-ТОРА D40A-D65A,415ВСА50/60Гц | 1 | 24.71 | 799.4006 | C3 | 1 | Контактори та пристрої захисту двигунів TeSys | 19DA-
LXD3P7 | КОТУШКА Д/К-ТОРА D40A-D65A,230ВСА50/60Гц | 1 | 24.71 | 799.4006 | C3 | 1 | Контактори та пристрої захисту двигунів TeSys | 19DA-
LXD3Q7 | КОТУШКА Д/К-ТОРА D40A-D65A,380ВСА50/60Гц | 1 | 24.71 | 799.4006 | C3 | 1 | Контактори та пристрої захисту двигунів TeSys | 19DA-
LXD3R7 | КОТУШКА Д/К-ТОРА D40A-D65A,440ВСА50/60Гц | 1 | 24.71 | 799.4006 | C3 | 1 | Контактори та пристрої захисту двигунів TeSys | 19DA-
LXD3S7 | КОТУШКА Д/К-ТОРА D40A-D65A,500ВСА50/60Гц | 1 | 24.71 | 799.4006 | C3 | 1 | Контактори та пристрої захисту двигунів TeSys | 19DA-
LXD3T7 | КОТУШКА Д/К-ТОРА D40A-D65A,480ВСА50/60Гц | 1 | 24.71 | 799.4006 | C3 | 1 | Контактори та пристрої захисту двигунів TeSys | 19DA-
LXD3U7 | КОТУШКА Д/К-ТОРА D40A-D65A,240ВСА50/60Гц | 1 | 24.71 | 799.4006 | C3 | 1 | Контактори та пристрої захисту двигунів TeSys | 19DA-
LXD3V7 | КОТУШКА Д/К-ТОРА D40A-D65A,400ВСА50/60Гц | 1 | 24.71 | 799.4006 | C3 | 1 | Контактори та пристрої захисту двигунів TeSys | 19DA-
LXM28AU01M3X | СЕРВОПЕРЕТВОР.LXM28 1Ф 220В 100Вт | 1 | 282.8 | 9148.9476 | C3 | 1 | Системи серво-приводу Lexium | 19FG-
LXM28AU02M3X | СЕРВОПЕРЕТВОР.LXM28 1Ф 220В 200Вт | 1 | 291.9 | 9443.3445 | C3 | 1 | Системи серво-приводу Lexium | 19FG-
LXM28AU04M3X | СЕРВОПЕРЕТВОР.LXM28 1Ф 220В 400Вт | 1 | 301 | 9737.7413 | C3 | 1 | Системи серво-приводу Lexium | 19FG-
LXM28AU07M3X | СЕРВОПЕРЕТВОР.LXM28 1Ф 220В 750Вт | 1 | 329.7 | 10666.2236 | C3 | 1 | Системи серво-приводу Lexium | 19FG-
LXM28AU10M3X | СЕРВОПЕРЕТВОР.LXM28 1Ф 220В 1,0kВт | 1 | 367.5 | 11889.1028 | C3 | 1 | Системи серво-приводу Lexium | 19FG-
LXM28AU15M3X | СЕРВОПЕРЕТВОР.LXM28 1Ф 220В 1,5kВт | 1 | 442.4 | 14312.2151 | C3 | 1 | Системи серво-приводу Lexium | 19FG-
LXM28AU20M3X | СЕРВОПЕРЕТВОР.LXM28 3Ф 220В 2,0kВт | 1 | 564.9 | 18275.2494 | C3 | 1 | Системи серво-приводу Lexium | 19FG-
LXM28AU30M3X | СЕРВОПЕРЕТВОР.LXM28 3Ф 220В 3,0kВт | 1 | 659.4 | 21332.4472 | C3 | 1 | Системи серво-приводу Lexium | 19FG-
LXM28AU45M3X | СЕРВОПЕРЕТВОР.LXM28 3Ф 220В 4,5kВт | 1 | 922.6 | 29847.3094 | C3 | 1 | Системи серво-приводу Lexium | 19FG-
LXM28AUA5M3X | СЕРВОПЕРЕТВОР.LXM28 1Ф 220В 50Вт | 1 | 273 | 8831.9049 | C3 | 1 | Системи серво-приводу Lexium | 19FG-
LXM32AD12N4 | СЕРВОПЕРЕТВОР.LXM32A 12A 3Ф 380В | 1 | 639.6 | 20691.8915 | C3 | 1 | Системи серво-приводу Lexium | 19FG-
LXM32AD18M2 | СЕРВОПЕРЕТВОР.LXM32A 18A 1Ф 220В | 1 | 595.92 | 19278.7867 | C3 | 1 | Системи серво-приводу Lexium | 19FG-
LXM32AD18N4 | СЕРВОПЕРЕТВОР.LXM32A 18A 3Ф 380В | 1 | 713.44 | 23080.7115 | C3 | 1 | Системи серво-приводу Lexium | 19FG-
LXM32AD30M2 | СЕРВОПЕРЕТВОР.LXM32A 30A 1Ф 220В | 1 | 726.96 | 23518.101 | C3 | 1 | Системи серво-приводу Lexium | 19FG-
LXM32AD30N4 | СЕРВОПЕРЕТВОР.LXM32A 30A 3Ф 380В | 1 | 796.64 | 25772.3396 | C3 | 1 | Системи серво-приводу Lexium | 19FG-
LXM32AD72N4 | СЕРВОПЕРЕТВОР.LXM32A 72A 3Ф 380В | 1 | 1179.36 | 38153.8292 | C3 | 1 | Системи серво-приводу Lexium | 19FG-
LXM32AU45M2 | СЕРВОПЕРЕТВОР.LXM32A 4,5A 1Ф 220В | 1 | 464.88 | 15039.4723 | C3 | 1 | Системи серво-приводу Lexium | 19FG-
LXM32AU60N4 | СЕРВОПЕРЕТВОР.LXM32A 6A 3Ф 380В | 1 | 581.36 | 18807.7518 | C3 | 1 | Системи серво-приводу Lexium | 19FG-
LXM32AU90M2 | СЕРВОПЕРЕТВОР.LXM32A 9A 1Ф 220В | 1 | 520 | 16822.676 | C3 | 1 | Системи серво-приводу Lexium | 19FG-
LXM32CD12N4 | СЕРВОПЕРЕТВОР.LXM32C 12A 3Ф 380В | 1 | 563.68 | 18235.7808 | C3 | 1 | Системи серво-приводу Lexium | 19FG-
LXM32CD18M2 | СЕРВОПЕРЕТВОР.LXM32C 18A 1Ф 220В | 1 | 534.56 | 17293.7109 | C3 | 1 | Системи серво-приводу Lexium | 19FG-
LXM32CD18N4 | СЕРВОПЕРЕТВОР.LXM32C 18A 3Ф 380В | 1 | 617.76 | 19985.3391 | C3 | 1 | Системи серво-приводу Lexium | 19FG-
LXM32CD30M2 | СЕРВОПЕРЕТВОР.LXM32C 30A 3Ф 380В | 1 | 661.44 | 21398.4439 | C3 | 1 | Системи серво-приводу Lexium | 19FG-
LXM32CD30N4 | СЕРВОПЕРЕТВОР.LXM32C 30A 3Ф 380В | 1 | 712.4 | 23047.0661 | C3 | 1 | Системи серво-приводу Lexium | 19FG-
LXM32CD72N4 | СЕРВОПЕРЕТВОР.LXM32C 72A 3Ф 380В | 1 | 1109.68 | 35899.5906 | C3 | 1 | Системи серво-приводу Lexium | 19FG-
LXM32CU45M2 | СЕРВОПЕРЕТВОР.LXM32C 4,5A 1Ф 220В | 1 | 399.36 | 12919.8152 | C3 | 1 | Системи серво-приводу Lexium | 19FG-
LXM32CU60N4 | СЕРВОПЕРЕТВОР.LXM32C 6A 3Ф 380В | 1 | 508.56 | 16452.5771 | C3 | 1 | Системи серво-приводу Lexium | 19FG-
LXM32CU90M2 | СЕРВОПЕРЕТВОР.LXM32C 9A 1Ф 220В | 1 | 454.48 | 14703.0188 | C3 | 1 | Системи серво-приводу Lexium | 19FG-
LXM32ICAN | LXM32I МОДУЛЬ CANOPEN | 1 | 187.2 | 6056.1634 | C3 | 1 | Системи серво-приводу Lexium | 19FG-
LXM32IECT | LXM32I МОДУЛЬ ETHERCAT | 1 | 275.6 | 8916.0183 | C3 | 1 | Системи серво-приводу Lexium | 19FG-
LXM32MC10N4 | СЕРВОПЕРЕТВОР.LXM32M 100A 3Ф 380В | 1 | 1473.48 | 47668.9935 | C3 | 1 | Системи серво-приводу Lexium | 19FG-
LXM32MD12N4 | СЕРВОПЕРЕТВОР.LXM32M 12A 3Ф 380В | 1 | 639.6 | 20691.8915 | C3 | 1 | Системи серво-приводу Lexium | 19FG-
LXM32MD18M2 | СЕРВОПЕРЕТВОР.LXM32M 18A 1Ф 220В | 1 | 595.92 | 19278.7867 | C3 | 1 | Системи серво-приводу Lexium | 19FG-
LXM32MD18N4 | СЕРВОПЕРЕТВОР.LXM32M 18A 3Ф 380В | 1 | 713.44 | 23080.7115 | C3 | 1 | Системи серво-приводу Lexium | 19FG-
LXM32MD30M2 | СЕРВОПЕРЕТВОР.LXM32M 30A 1Ф 220В | 1 | 726.96 | 23518.101 | C3 | 1 | Системи серво-приводу Lexium | 19FG-
LXM32MD30N4 | СЕРВОПЕРЕТВОР.LXM32M 30A 3Ф 380В | 1 | 796.64 | 25772.3396 | C3 | 1 | Системи серво-приводу Lexium | 19FG-
LXM32MD72N4 | СЕРВОПЕРЕТВОР.LXM32M 72A 3Ф 380В | 1 | 1179.36 | 38153.8292 | C3 | 1 | Системи серво-приводу Lexium | 19FG-
LXM32MD85N4 | СЕРВОПЕРЕТВОР.LXM32M 85A 3Ф 380В | 1 | 1293.8 | 41856.1119 | C3 | 1 | Системи серво-приводу Lexium | 19FG-
LXM32MU45M2 | СЕРВОПЕРЕТВОР.LXM32M 4,5A 1Ф 220В | 1 | 464.88 | 15039.4723 | C3 | 1 | Системи серво-приводу Lexium | 19FG-
LXM32MU60N4 | СЕРВОПЕРЕТВОР.LXM32M 6A 3Ф 380В | 1 | 581.36 | 18807.7518 | C3 | 1 | Системи серво-приводу Lexium | 19FG-
LXM32MU90M2 | СЕРВОПЕРЕТВОР.LXM32M 9A 1Ф 220В | 1 | 520 | 16822.676 | C3 | 1 | Системи серво-приводу Lexium | 19FG-
LXM32SD12N4 | ÑÅÐÂÎÏÅÐÅÒÂÎÐ.LXM32S SERCOS | 1 | 509 | 16466.8117 | C3 | 1 | Російські Електроустановчі вироби W59 | 19FG-
LXM32SD18M2 | ÑÅÐÂÎÏÅÐÅÒÂÎÐ.LXM32S SERCOS | 1 | 489 | 15819.7857 | C3 | 1 | Російські Електроустановчі вироби W59 | 19FG-
LXM32SD18N4 | ÑÅÐÂÎÏÅÐÅÒÂÎÐ.LXM32S SERCOS | 1 | 538 | 17404.9994 | C3 | 1 | Російські Електроустановчі вироби W59 | 19FG-
LXM32SD30M2 | ÑÅÐÂÎÏÅÐÅÒÂÎÐ.LXM32S SERCOS | 1 | 516 | 16693.2708 | C3 | 1 | Системи серво-приводу Lexium | 19FG-
LXM32SD30N4 | СЕРВОПРИВІД LXM32 SERCOS 30A | 1 | 611 | 19766.6443 | C3 | 1 | Системи серво-приводу Lexium | 19FG-
LXM32SD72N4 | СЕРВОПРИВІД LXM32 SERCOS 72A | 1 | 863 | 27919.1719 | C3 | 1 | Системи серво-приводу Lexium | 19FG-
LXM32SU45M2 | ÑÅÐÂÎÏÅÐÅÒÂÎÐ.LXM32S SERCOS | 1 | 449 | 14525.7337 | C3 | 1 | Системи серво-приводу Lexium | 19FG-
LXM32SU60N4 | ÑÅÐÂÎÏÅÐÅÒÂÎÐ.LXM32S SERCOS | 1 | 466 | 15075.7058 | C3 | 1 | Системи серво-приводу Lexium | 19FG-
LXM32SU90M2 | ÑÅÐÂÎÏÅÐÅÒÂÎÐ.LXM32S SERCOS | 1 | 457 | 14784.5441 | C3 | 1 | Системи серво-приводу Lexium | 19FG-
LZ1H2X43BD | ПУСКАТЕЛЬ TESYS H 0.18-2.4A ПРУЖ 24DC | 1 | 157.08 | 5081.7422 | C3 | 1 | Контактори та пристрої захисту двигунів TeSys | 19DA-
LZ1H2X43FU | ПУСКАТЕЛЬ TESYS H 0.18-2.4A ПРУЖ 230AC | 1 | 157.08 | 5081.7422 | C3 | 1 | Контактори та пристрої захисту двигунів TeSys | 19DA-
LZ1H2X4BD | ПУСКАТЕЛЬ TESYS H 0.18-2.4A ГВИНТ 24DC | 1 | 142.8 | 4619.7656 | C3 | 1 | Контактори та пристрої захисту двигунів TeSys | 19DA-
LZ1H2X4FU | ПУСКАТЕЛЬ TESYS H 0.18-2.4A ГВИНТ 230AC | 1 | 142.8 | 4619.7656 | C3 | 1 | Контактори та пристрої захисту двигунів TeSys | 19DA-
LZ1H6X53BD | ПУСКАТЕЛЬ TESYS H 1.5-6.5A ПРУЖ 24DC | 1 | 157.08 | 5081.7422 | C3 | 1 | Контактори та пристрої захисту двигунів TeSys | 19DA-
LZ1H6X53FU | ПУСКАТЕЛЬ TESYS H 1.5-6.5A ПРУЖ 230AC | 1 | 157.08 | 5081.7422 | C3 | 1 | Контактори та пристрої захисту двигунів TeSys | 19DA-
LZ1H6X5BD | ПУСКАТЕЛЬ TESYS H 1.5-6.5A ГВИНТ 24DC | 1 | 142.8 | 4619.7656 | C3 | 1 | Контактори та пристрої захисту двигунів TeSys | 19DA-
LZ1H6X5FU | ПУСКАТЕЛЬ TESYS H 1.5-6.5A ГВИНТ 230AC | 1 | 142.8 | 4619.7656 | C3 | 1 | Контактори та пристрої захисту двигунів TeSys | 19DA-
LZ2H2X43BD | ПУСКАТ РЕВ TESYS H 0.18-2.4A ПРУЖ 24DC | 1 | 155.4 | 5027.392 | C3 | 1 | Контактори та пристрої захисту двигунів TeSys | 19DA-
LZ2H2X43FU | ПУСКАТ РЕВ TESYS H 0.18-2.4A ПРУЖ 230AC | 1 | 155.4 | 5027.392 | C3 | 1 | Контактори та пристрої захисту двигунів TeSys | 19DA-
LZ2H2X4BD | ПУСКАТ РЕВ TESYS H 0.18-2.4A ГВИНТ 24DC | 1 | 155.4 | 5027.392 | C3 | 1 | Контактори та пристрої захисту двигунів TeSys | 19DA-
LZ2H2X4FU | ПУСКАТ РЕВ TESYS H 0.18-2.4A ГВИНТ 230AC | 1 | 155.4 | 5027.392 | C3 | 1 | Контактори та пристрої захисту двигунів TeSys | 19DA-
LZ2H6X53BD | ПУСКАТ РЕВ TESYS H 1.5-6.5A ПРУЖ 24DC | 1 | 155.4 | 5027.392 | C3 | 1 | Контактори та пристрої захисту двигунів TeSys | 19DA-
LZ2H6X53FU | ПУСКАТ РЕВ TESYS H 1.5-6.5A ПРУЖ 230AC | 1 | 155.4 | 5027.392 | C3 | 1 | Контактори та пристрої захисту двигунів TeSys | 19DA-
LZ2H6X5BD | ПУСКАТ РЕВ TESYS H 1.5-6.5A ГВИНТ 24DC | 1 | 155.4 | 5027.392 | C3 | 1 | Контактори та пристрої захисту двигунів TeSys | 19DA-
LZ2H6X5FU | ПУСКАТ РЕВ TESYS H 1.5-6.5A ГВИНТ 230AC | 1 | 155.4 | 5027.392 | C3 | 1 | Контактори та пристрої захисту двигунів TeSys | 19DA-
LZ7H2X43BD | ПУСК.БЕЗП TESYS H 0.18-2.4A ПРУЖ 24DC | 1 | 157.3 | 5088.8595 | C3 | 1 | Контактори та пристрої захисту двигунів TeSys | 19DA-
LZ7H2X43FU | ПУСК.БЕЗП TESYS H 0.18-2.4A ПРУЖ 230AC | 1 | 157.3 | 5088.8595 | C3 | 1 | Контактори та пристрої захисту двигунів TeSys | 19DA-
LZ7H2X4BD | ПУСК.БЕЗП TESYS H 0.18-2.4A ГВИНТ 24DC | 1 | 157.3 | 5088.8595 | C3 | 1 | Контактори та пристрої захисту двигунів TeSys | 19DA-
LZ7H2X4FU | ПУСК.БЕЗП TESYS H 0.18-2.4A ГВИНТ 230AC | 1 | 157.3 | 5088.8595 | C3 | 1 | Контактори та пристрої захисту двигунів TeSys | 19DA-
LZ7H6X53BD | ПУСК.БЕЗП TESYS H 1.5-6.5A ПРУЖ 24DC | 1 | 157.3 | 5088.8595 | C3 | 1 | Контактори та пристрої захисту двигунів TeSys | 19DA-
LZ7H6X53FU | ПУСК.БЕЗП TESYS H 1.5-6.5A ПРУЖ 230AC | 1 | 157.3 | 5088.8595 | C3 | 1 | Контактори та пристрої захисту двигунів TeSys | 19DA-
LZ7H6X5BD | ПУСК.БЕЗП TESYS H 1.5-6.5A ГВИНТ 24DC | 1 | 157.3 | 5088.8595 | C3 | 1 | Контактори та пристрої захисту двигунів TeSys | 19DA-
LZ7H6X5FU | ПУСК.БЕЗП TESYS H 1.5-6.5A ГВИНТ 230AC | 1 | 157.3 | 5088.8595 | C3 | 1 | Контактори та пристрої захисту двигунів TeSys | 19DA-
LZ8H2X43BD | ПУСК.БЕЗП РЕВ TESYS H 0.18-2.4A ПР 24DC | 1 | 175.67 | 5683.1529 | C3 | 1 | Контактори та пристрої захисту двигунів TeSys | 19DA-
LZ8H2X43FU | ПУСК.БЕЗП РЕВ TESYS H 0.18-2.4A ПР 230AC | 1 | 175.67 | 5683.1529 | C3 | 1 | Контактори та пристрої захисту двигунів TeSys | 19DA-
LZ8H2X4BD | ПУСК.БЕЗП РЕВ TESYS H 0.18-2.4A ГВ 24DC | 1 | 159.7 | 5166.5026 | C3 | 1 | Контактори та пристрої захисту двигунів TeSys | 19DA-
LZ8H2X4FU | ПУСК.БЕЗП РЕВ TESYS H 0.18-2.4A ГВ 230AC | 1 | 177.2 | 5732.6504 | C3 | 1 | Контактори та пристрої захисту двигунів TeSys | 19DA-
LZ8H6X53BD | ПУСК.БЕЗП РЕВ TESYS H 1.5-6.5A ПР 24DC | 1 | 175.67 | 5683.1529 | C3 | 1 | Контактори та пристрої захисту двигунів TeSys | 19DA-
LZ8H6X53FU | ПУСК.БЕЗП РЕВ TESYS H 1.5-6.5A ПР 230AC | 1 | 175.67 | 5683.1529 | C3 | 1 | Контактори та пристрої захисту двигунів TeSys | 19DA-
LZ8H6X5BD | ПУСК.БЕЗП РЕВ TESYS H 1.5-6.5A ГВ 24DC | 1 | 159.7 | 5166.5026 | C3 | 1 | Контактори та пристрої захисту двигунів TeSys | 19DA-
LZ8H6X5FU | ПУСК.БЕЗП РЕВ TESYS H 1.5-6.5A ГВ 230AC | 1 | 159.7 | 5166.5026 | C3 | 1 | Контактори та пристрої захисту двигунів TeSys | 19DA-
MA0185100 | ВІДГАЛУЖУВАЧ ДЛЯ КОАКС. КАБЕЛЮ S908 | 1 | 143.02 | 4626.8829 | C3 | 1 | Програмовані логічні контролери Modicon | 19EN-0LV
MA0186100 | РОЗГАЛУЖУВАЧ ДЛЯ КОАКС. КАБ. | 1 | 169.63 | 5487.751 | C3 | 1 | Програмовані логічні контролери Modicon | 19EN-0LV
MA0329001 | F-РОЗ'ЄМ КАБЕЛЮ RG6/U (10 ШТ.) | 1 | 120.72 | 3905.4489 | C3 | 1 | Програмовані логічні контролери Modicon | 19EN-0LV
MEG5775-0344 | ЦЕНТ.ПЛАТА ТЕРМОСТАТА З СЕН.ДИСП БЕЖ. | 1 | 13.78 | 445.8009 | C3 | 1 | Електроустановчі вироби Merten | 19FN-0QD
METSECT5CC004 | ТРАНС. СТРУМУ ТРОП. ВИК. 40/5 D21 | 1 | 17.8704 | 578.1307 | C3 | 1 | Пристрої для вимірювання та контролю електроенергії, система Power Logic | 19AM-
METSECT5CC005 | ТРАНС. СТРУМУ ТРОП. ВИК. 50/5 D21 | 1 | 17.8704 | 578.1307 | C3 | 1 | Пристрої для вимірювання та контролю електроенергії, система Power Logic | 19AM-
METSECT5CC006 | ТРАНС. СТРУМУ ТРОП. ВИК. 60/5 D21 | 1 | 17.8704 | 578.1307 | C3 | 1 | Пристрої для вимірювання та контролю електроенергії, система Power Logic | 19AM-
METSECT5CC008 | ТРАНС. СТРУМУ ТРОП. ВИК. 75/5 D21 | 1 | 17.8704 | 578.1307 | C3 | 1 | Пристрої для вимірювання та контролю електроенергії, система Power Logic | 19AM-
METSECT5CC010 | ТРАНС. СТРУМУ ТРОП. ВИК. 100/5 D21 | 1 | 17.8704 | 578.1307 | C3 | 1 | Пристрої для вимірювання та контролю електроенергії, система Power Logic | 19AM-
METSECT5CC013 | ТРАНС. СТРУМУ ТРОП. ВИК. 125/5 D21 | 1 | 19.992 | 646.7672 | C3 | 1 | Пристрої для вимірювання та контролю електроенергії, система Power Logic | 19AM-
METSECT5CC015 | ТРАНСФОРМАТОР СТРУМУ ТРОП.ВИК-НЯ 150/5A | 1 | 19.992 | 646.7672 | C3 | 1 | Пристрої для вимірювання та контролю електроенергії, система Power Logic | 19AM-
METSECT5CC020 | ТРАНС. СТРУМУ ТРОП. ВИК. 200/5 D21 | 1 | 28.6926 | 928.2429 | C3 | 1 | Пристрої для вимірювання та контролю електроенергії, система Power Logic | 19AM-
METSECT5COVER | УЩІЛЬНЮЮЧА КРИШКА ДО ТРАНС. СТРУМУ | 1 | 5.4366 | 175.8811 | C3 | 1 | Пристрої для вимірювання та контролю електроенергії, система Power Logic | 19AM-
METSECT5CYL1 | ВТУЛКА ДЛЯ ТРАНС. СТРУМУ | 1 | 6.5178 | 210.8593 | C3 | 1 | Пристрої для вимірювання та контролю електроенергії, система Power Logic | 19AM-
METSECT5DA040 | ТРАНС. СТРУМУ ТРОП. ВИК. 400/5 32x65 | 1 | 48.9192 | 1582.5997 | C3 | 1 | Пристрої для вимірювання та контролю електроенергії, система Power Logic | 19AM-
METSECT5DA050 | ТРАНС. СТРУМУ ТРОП. ВИК. 500/5 32x65 | 1 | 57.63 | 1864.4054 | C3 | 1 | Пристрої для вимірювання та контролю електроенергії, система Power Logic | 19AM-
METSECT5DA060 | ТРАНС. СТРУМУ ТРОП. ВИК. 600/5 32x65 | 1 | 57.63 | 1864.4054 | C3 | 1 | Пристрої для вимірювання та контролю електроенергії, система Power Logic | 19AM-
METSECT5DA080 | ТРАНС. СТРУМУ ТРОП. ВИК. 800/5 32x65 | 1 | 68.4114 | 2213.1977 | C3 | 1 | Пристрої для вимірювання та контролю електроенергії, система Power Logic | 19AM-
METSECT5DA100 | ТРАНС. СТРУМУ ТРОП. ВИК. 1000/5 32x65 | 1 | 76.6224 | 2478.8342 | C3 | 1 | Пристрої для вимірювання та контролю електроенергії, система Power Logic | 19AM-
METSECT5DA125 | ТРАНС. СТРУМУ ТРОП. ВИК. 1250/5 32x65 | 1 | 39.1884 | 1267.7957 | C3 | 1 | Пристрої для вимірювання та контролю електроенергії, система Power Logic | 19AM-
METSECT5DA150 | ТРАНС. СТРУМУ ТРОП. ВИК. 1500/5 32x65 | 1 | 76.6224 | 2478.8342 | C3 | 1 | Пристрої для вимірювання та контролю електроенергії, система Power Logic | 19AM-
METSECT5DB100 | ТР-Р СТРУМУ ДЛЯ ШИН 38Х127 | 1 | 90.7392 | 2935.5311 | C3 | 1 | Пристрої для вимірювання та контролю електроенергії, система Power Logic | 19AM-
METSECT5DB125 | ТРАНС. СТРУМУ ТРОП. ВИК. 1250/5 38x127 | 1 | 97.8486 | 3165.5294 | C3 | 1 | Пристрої для вимірювання та контролю електроенергії, система Power Logic | 19AM-
METSECT5DB150 | ТРАНС. СТРУМУ ТРОП. ВИК. 1500/5 38x127 | 1 | 107.6304 | 3481.9834 | C3 | 1 | Пристрої для вимірювання та контролю електроенергії, система Power Logic | 19AM-
METSECT5DB200 | ТРАНС. СТРУМУ ТРОП. ВИК. 2000/5 38x127 | 1 | 115.2498 | 3728.4809 | C3 | 1 | Пристрої для вимірювання та контролю електроенергії, система Power Logic | 19AM-
METSECT5DB250 | ТРАНС. СТРУМУ ТРОП. ВИК. 2500/5 38x127 | 1 | 130.101 | 4208.9365 | C3 | 1 | Пристрої для вимірювання та контролю електроенергії, система Power Logic | 19AM-
METSECT5DB300 | ТРАНС. СТРУМУ ТРОП. ВИК. 3000/5 38x127 | 1 | 141.4332 | 4575.5479 | C3 | 1 | Пристрої для вимірювання та контролю електроенергії, система Power Logic | 19AM-
METSECT5DC250 | ТРАНС. СТРУМУ ТРОП. ВИК. 2500/5 52x127 | 1 | 137.0064 | 4432.3351 | C3 | 1 | Пристрої для вимірювання та контролю електроенергії, система Power Logic | 19AM-
METSECT5DC300 | ТРАНС. СТРУМУ ТРОП. ВИК. 3000/5 52x127 | 1 | 141.4332 | 4575.5479 | C3 | 1 | Пристрої для вимірювання та контролю електроенергії, система Power Logic | 19AM-
METSECT5DC400 | ТРАНС. СТРУМУ ТРОП. ВИК. 4000/5 52x127 | 1 | 149.6952 | 4842.8343 | C3 | 1 | Пристрої для вимірювання та контролю електроенергії, система Power Logic | 19AM-
METSECT5DD125 | ТРАНС. СТРУМУ ТРОП. ВИК. 1250/5 34x84 | 1 | 83.742 | 2709.1626 | C3 | 1 | Пристрої для вимірювання та контролю електроенергії, система Power Logic | 19AM-
METSECT5DD150 | ТРАНС. СТРУМУ ТРОП. ВИК. 1500/5 34x84 | 1 | 83.742 | 2709.1626 | C3 | 1 | Пристрої для вимірювання та контролю електроенергії, система Power Logic | 19AM-
METSECT5MA015 | TC. ТРОП. ВИК. 150/5 D27 10x32 15x25 | 1 | 28.6926 | 928.2429 | C3 | 1 | Пристрої для вимірювання та контролю електроенергії, система Power Logic | 19AM-
METSECT5MA020 | TC. ТРОП. ВИК. 200/5 D27 10x32 15x25 | 1 | 28.6926 | 928.2429 | C3 | 1 | Пристрої для вимірювання та контролю електроенергії, система Power Logic | 19AM-
METSECT5MA025 | TC. ТРОП. ВИК. 250/5 D27 10x32 15x25 | 1 | 28.6926 | 928.2429 | C3 | 1 | Пристрої для вимірювання та контролю електроенергії, система Power Logic | 19AM-
METSECT5MA030 | TC. ТРОП. ВИК. 300/5 D27 10x32 15x25 | 1 | 29.7534 | 962.5612 | C3 | 1 | Пристрої для вимірювання та контролю електроенергії, система Power Logic | 19AM-
METSECT5MA040 | TC. ТРОП. ВИК. 400/5 D27 10x32 15x25 | 1 | 31.875 | 1031.1977 | C3 | 1 | Пристрої для вимірювання та контролю електроенергії, система Power Logic | 19AM-
METSECT5MB025 | TC. ТРОП. ВИК. 250/5 D26 12x40 15x32 | 1 | 27.0708 | 875.7756 | C3 | 1 | Пристрої для вимірювання та контролю електроенергії, система Power Logic | 19AM-
METSECT5MB030 | TC. ТРОП. ВИК. 300/5 D26 12x40 15x32 | 1 | 28.4478 | 920.3233 | C3 | 1 | Пристрої для вимірювання та контролю електроенергії, система Power Logic | 19AM-
METSECT5MB040 | TC. ТРОП. ВИК. 400/5 D26 12x40 15x32 | 1 | 30.9264 | 1000.5092 | C3 | 1 | Пристрої для вимірювання та контролю електроенергії, система Power Logic | 19AM-
METSECT5MC025 | TC.ТРОП.ВИК. 250/5 D32 10x40 20x32 25x25 | 1 | 30.8754 | 998.8593 | C3 | 1 | Пристрої для вимірювання та контролю електроенергії, система Power Logic | 19AM-
METSECT5MC040 | TC.ТРОП.ВИК. 400/5 D32 10x40 20x32 25x25 | 1 | 33.4152 | 1081.0252 | C3 | 1 | Пристрої для вимірювання та контролю електроенергії, система Power Logic | 19AM-
METSECT5MC050 | TC.ТРОП.ВИК. 500/5 D32 10x40 20x32 25x25 | 1 | 34.476 | 1115.3434 | C3 | 1 | Пристрої для вимірювання та контролю електроенергії, система Power Logic | 19AM-
METSECT5MC060 | TC.ТРОП.ВИК. 600/5 D32 10x40 20x32 25x25 | 1 | 38.6274 | 1249.6466 | C3 | 1 | Пристрої для вимірювання та контролю електроенергії, система Power Logic | 19AM-
METSECT5MD050 | TC. ТРОП. ВИК. 500/5 D40 12x50 50x40 | 1 | 41.565 | 1344.6818 | C3 | 1 | Пристрої для вимірювання та контролю електроенергії, система Power Logic | 19AM-
METSECT5MD060 | TC. ТРОП. ВИК. 600/5 D40 12x50 50x40 | 1 | 46.8384 | 1515.2831 | C3 | 1 | Пристрої для вимірювання та контролю електроенергії, система Power Logic | 19AM-
METSECT5MD080 | TC. ТРОП. ВИК. 800/5 D40 12x50 50x40 | 1 | 52.5198 | 1699.0838 | C3 | 1 | Пристрої для вимірювання та контролю електроенергії, система Power Logic | 19AM-
METSECT5VV500 | ТРАНС. СТРУМУ ТРОП. ВИК. 500/5 55x165 | 1 | 579.462 | 18746.349 | C3 | 1 | Пристрої для вимірювання та контролю електроенергії, система Power Logic | 19AM-
METSECT5VV600 | ТРАНС. СТРУМУ ТРОП. ВИК. 500/5 55x165 | 1 | 662.2656 | 21425.1531 | C3 | 1 | Пристрої для вимірювання та контролю електроенергії, система Power Logic | 19AM-
METSEPM2110 | БАГАТОФУНКЦІОНАЛЬНИЙ ВИМІРЮВАЧ PM2110 | 1 | 134.3544 | 4346.5395 | C2 | 1 | Пристрої для вимірювання та контролю електроенергії, система Power Logic | 19AM-
METSEPM2120 | БАГАТОФУНКЦІОНАЛЬНИЙ ВИМІРЮВАЧ PM2120 | 1 | 162.0984 | 5244.094 | C2 | 1 | Пристрої для вимірювання та контролю електроенергії, система Power Logic | 19AM-
METSEPM2130 | БАГАТОФУНКЦІОНАЛЬНИЙ ВИМІРЮВАЧ PM2130 | 1 | 214.6692 | 6944.8277 | C3 | 1 | Пристрої для вимірювання та контролю електроенергії, система Power Logic | 19AM-
METSEPM2210 | БАГАТОФУНКЦІОНАЛЬНИЙ ВИМІРЮВАЧ PM2210 | 1 | 182.0292 | 5888.8813 | C3 | 1 | Пристрої для вимірювання та контролю електроенергії, система Power Logic | 19AM-
METSEPM2220 | БАГАТОФУНКЦІОНАЛЬНИЙ ВИМІРЮВАЧ PM2220 | 1 | 176.0826 | 5696.501 | C3 | 1 | Пристрої для вимірювання та контролю електроенергії, система Power Logic | 19AM-
METSEPM2230 | БАГАТОФУНКЦІОНАЛЬНИЙ ВИМІРЮВАЧ PM2230 | 1 | 250.3692 | 8099.7691 | C3 | 1 | Пристрої для вимірювання та контролю електроенергії, система Power Logic | 19AM-
METSEPM2KANLGIO11 | МОДУЛЬ PM2x30 ЦИФР 1ВХ / 1ВЫХ | 1 | 55.5186 | 1796.0989 | C3 | 1 | Пристрої для вимірювання та контролю електроенергії, система Power Logic | 19AM-
METSEPM2KANLGIO22 | МОДУЛЬ PM2x30 АНАЛОГ 2ВХ / 2ВЫХ | 1 | 59.4456 | 1923.1424 | C3 | 1 | Пристрої для вимірювання та контролю електроенергії, система Power Logic | 19AM-
METSEPM2KDGTLIO22 | МОДУЛЬ PM2x30 ЦИФР 2ВХ / 2ВЫХ | 1 | 48.1746 | 1558.5109 | C3 | 1 | Пристрої для вимірювання та контролю електроенергії, система Power Logic | 19AM-
METSEPM3200 | БАГАТОФУНКЦІОНАЛЬНИЙ. ВИМІРЮВАЧ РМ3200 | 1 | 168.3306 | 5445.7137 | C3 | 1 | Пристрої для вимірювання та контролю електроенергії, система Power Logic | 19AM-
METSEPM3210 | БАГАТОФУНКЦІОНАЛЬНИЙ. ВИМІРЮВАЧ РМ3210 | 1 | 187.323 | 6060.1426 | C3 | 1 | Пристрої для вимірювання та контролю електроенергії, система Power Logic | 19AM-
METSEPM3250 | БАГАТОФУНКЦІОНАЛЬНИЙ. ВИМІРЮВАЧ РМ3250 | 1 | 226.5114 | 7327.9383 | C3 | 1 | Пристрої для вимірювання та контролю електроенергії, система Power Logic | 19AM-
METSEPM3255 | БАГАТОФУНКЦІОНАЛЬНИЙ. ВИМІРЮВАЧ РМ3255 | 1 | 265.761 | 8597.7138 | C3 | 1 | Пристрої для вимірювання та контролю електроенергії, система Power Logic | 19AM-
METSEPM5100 | БАГАТОФУНКЦІОНАЛЬНИЙ. ВИМІРЮВАЧ РМ5100 | 1 | 233.6004 | 7557.2766 | C3 | 1 | Пристрої для вимірювання та контролю електроенергії, система Power Logic | 19AM-
METSEPM5110 | БАГАТОФУНКЦІОНАЛЬНИЙ. ВИМІРЮВАЧ РМ5110 | 1 | 261.6402 | 8464.4006 | C2 | 1 | Пристрої для вимірювання та контролю електроенергії, система Power Logic | 19AM-
METSEPM5111 | БАГАТОФУНКЦІОНАЛЬНИЙ ВИМІРЮВАЧ PM5111 | 1 | 272.2584 | 8807.9132 | C3 | 1 | Пристрої для вимірювання та контролю електроенергії, система Power Logic | 19AM-
METSEPM5310 | БАГАТОФУНКЦІОНАЛЬНИЙ. ВИМІРЮВАЧ РМ5310 | 1 | 307.7952 | 9957.5749 | C2 | 1 | Пристрої для вимірювання та контролю електроенергії, система Power Logic | 19AM-
METSEPM5320 | БАГАТОФУНКЦІОНАЛЬНИЙ. ВИМІРЮВАЧ РМ5320 | 1 | 334.4172 | 10818.8312 | C3 | 1 | Пристрої для вимірювання та контролю електроенергії, система Power Logic | 19AM-
METSEPM5330 | БАГАТОФУНКЦІОНАЛЬНИЙ. ВИМІРЮВАЧ РМ5330 | 1 | 318.7398 | 10311.6469 | C3 | 1 | Пристрої для вимірювання та контролю електроенергії, система Power Logic | 19AM-
METSEPM5331 | БАГАТОФУНКЦІОНАЛЬНИЙ ВИМІРЮВАЧ PM5331 | 1 | 355.827 | 11511.466 | C3 | 1 | Пристрої для вимірювання та контролю електроенергії, система Power Logic | 19AM-
METSEPM5340 | БАГАТОФУНКЦІОНАЛЬНИЙ. ВИМІРЮВАЧ РМ5340 | 1 | 359.8152 | 11640.4895 | C3 | 1 | Пристрої для вимірювання та контролю електроенергії, система Power Logic | 19AM-
METSEPM5341 | БАГАТОФУНКЦІОНАЛЬНИЙ ВИМІРЮВАЧ PM5341 | 1 | 371.0454 | 12003.801 | C3 | 1 | Пристрої для вимірювання та контролю електроенергії, система Power Logic | 19AM-
METSEPM5560 | БАГАТОФУНКЦІОНАЛЬНИЙ. ВИМІРЮВАЧ РМ5560 | 1 | 798.0276 | 25817.2303 | C3 | 1 | Пристрої для вимірювання та контролю електроенергії, система Power Logic | 19AM-
METSEPM5561 | БАГАТОФУНКЦІОНАЛЬНИЙ ВИМІРЮВАЧ PM5561 | 1 | 809.2272 | 26179.5519 | C3 | 1 | Пристрої для вимірювання та контролю електроенергії, система Power Logic | 19AM-
METSEPM5563 | БАГАТОФУНКЦІОНАЛЬНИЙ. ВИМІРЮВАЧ РМ5563 | 1 | 798.0276 | 25817.2303 | C3 | 1 | Пристрої для вимірювання та контролю електроенергії, система Power Logic | 19AM-
METSEPM5563RD | ВИМІРЮВАЧ PM5563 З ВИНОС.ДИСП. ТА ВХ/ВИХ | 1 | 759.0534 | 24556.3643 | C3 | 1 | Пристрої для вимірювання та контролю електроенергії, система Power Logic | 19AM-
METSEPM5RD | ВИНОСНИЙ ДИСПЛЕЙ ДЛЯ PM5563 | 1 | 216.7296 | 7011.4843 | C3 | 1 | Пристрої для вимірювання та контролю електроенергії, система Power Logic | 19AM-
MGN15707 | РОЗ'ЄДНУВАЧ ЗАПОБІЖ.SBI 1П 14X51 380В | 1 | 9.92 | 320.9249 | C3 | 1 | Acti9 модульне обладнання для будівництва і промисловості | 19CU-0D3
MGN15708 | РОЗ'ЄДНУВАЧ ЗАПОБІЖ.SBI 1N 14X51 380В | 1 | 10.52 | 340.3357 | C3 | 1 | Acti9 модульне обладнання для будівництва і промисловості | 19CU-0D3
MGN15709 | РОЗ'ЄДНУВАЧ ЗАПОБІЖ.SBI 1П+Н 14X51 380В | 1 | 21.81 | 705.5819 | C3 | 1 | Acti9 модульне обладнання для будівництва і промисловості | 19CU-0D3
MGN15710 | РОЗ'ЄДНУВАЧ ЗАПОБІЖ.SBI 2П 14X51 380В | 1 | 20.89 | 675.8187 | C3 | 1 | Acti9 модульне обладнання для будівництва і промисловості | 19CU-0D3
MGN15711 | РОЗ'ЄДНУВАЧ ЗАПОБІЖ.SBI 3П 14X51 380В | 1 | 29.27 | 946.9226 | C3 | 1 | Acti9 модульне обладнання для будівництва і промисловості | 19CU-0D3
MGN15712 | РОЗ'ЄДНУВАЧ ЗАПОБІЖ.SBI 3П+Н 14X51 380В | 1 | 39.71 | 1284.6701 | C3 | 1 | Acti9 модульне обладнання для будівництва і промисловості | 19CU-0D3
MGN15713 | РОЗ'ЄДНУВАЧ ЗАПОБІЖ.SBI 1П 22X58 380В | 1 | 16.39 | 530.2378 | C3 | 1 | Acti9 модульне обладнання для будівництва і промисловості | 19CU-0D3
MGN15714 | РОЗ'ЄДНУВАЧ ЗАПОБІЖ.SBI 1N 22X58 380В | 1 | 18.75 | 606.5869 | C3 | 1 | Acti9 модульне обладнання для будівництва і промисловості | 19CU-0D3
MGN15715 | РОЗ'ЄДНУВАЧ ЗАПОБІЖ.SBI 1П+Н 22X58 380В | 1 | 34.77 | 1124.8547 | C3 | 1 | Acti9 модульне обладнання для будівництва і промисловості | 19CU-0D3
MGN15716 | РОЗ'ЄДНУВАЧ ЗАПОБІЖ.SBI 2П 22X58 380В | 1 | 32.78 | 1060.4756 | C3 | 1 | Acti9 модульне обладнання для будівництва і промисловості | 19CU-0D3
MGN15717 | РОЗ'ЄДНУВАЧ ЗАПОБІЖ.SBI 3П 22X58 380В | 1 | 46.67 | 1509.8352 | C3 | 1 | Acti9 модульне обладнання для будівництва і промисловості | 19CU-0D3
MGN15718 | РОЗ'ЄДНУВАЧ ЗАПОБІЖ.SBI 3П+Н 22X58 380В | 1 | 57.18 | 1849.8473 | C3 | 1 | Acti9 модульне обладнання для будівництва і промисловості | 19CU-0D3
MGU3.530.12 | KNX 1-КНОПК.ВИМИКАЧ,UNICA ,АЛЮМ. | 1 | 81.9 | 2649.5715 | C3 | 1 | Система управління освітленням KNX | 19FU-0VH
MGU3.530.18 | KNX 1-КНОПК.ВИМИКАЧ,UNICA ,БІЛ. | 1 | 95.6176 | 3093.3537 | C3 | 1 | Система управління освітленням KNX | 19FU-0VH
MGU3.530.25 | KNX 1-КНОПК.ВИМИКАЧ,UNICA ,CЛ.K. | 1 | 98.852 | 3197.9907 | C3 | 1 | Система управління освітленням KNX | 19FU-0VH
MGU3.530.30 | KNX 1-КНОПК.ВИМИКАЧ,UNICA ,ГРАФ. | 1 | 89.5336 | 2896.5284 | C3 | 1 | Система управління освітленням KNX | 19FU-0VH
MGU3.531.12 | KNX 2-КНОПК.ВИМИКАЧ,UNICA ,АЛЮМ. | 1 | 94.7336 | 3064.7551 | C3 | 1 | Система управління освітленням KNX | 19FU-0VH
MGU3.531.18 | KNX 2-КНОПК.ВИМИКАЧ,UNICA ,БІЛ. | 1 | 122.096 | 3949.9643 | C3 | 1 | Система управління освітленням KNX | 19FU-0VH
MGU3.531.25 | KNX 2-КНОПК.ВИМИКАЧ,UNICA ,CЛ.K. | 1 | 128.4192 | 4154.5281 | C3 | 1 | Система управління освітленням KNX | 19FU-0VH
MGU3.531.30 | KNX 2-КНОПК.ВИМИКАЧ,UNICA ,ГРАФ. | 1 | 109.8448 | 3553.6221 | C3 | 1 | Система управління освітленням KNX | 19FU-0VH
MGU3.532.12 | KNX 1-КНОП.ВИМ.З ІЧ-ПРИЙМ.,UNICA ,АЛЮМ. | 1 | 79.4248 | 2569.4955 | C3 | 1 | Система управління освітленням KNX | 19FU-0VH
MGU3.532.18 | KNX 1-КНОП.ВИМ.З ІЧ-ПРИЙМ.,UNICA ,БІЛ. | 1 | 79.7576 | 2580.262 | C3 | 1 | Система управління освітленням KNX | 19FU-0VH
MGU3.532.25 | KNX 1-КНОП.ВИМ.З ІЧ-ПРИЙМ.,UNICA ,CЛ.K. | 1 | 94.7752 | 3066.1009 | C3 | 1 | Система управління освітленням KNX | 19FU-0VH
MGU3.532.30 | KNX 1-КНОП.ВИМ.З ІЧ-ПРИЙМ.,UNICA ,ГРАФ. | 1 | 80.2152 | 2595.066 | C3 | 1 | Система управління освітленням KNX | 19FU-0VH
MGU3.533.12 | KNX ДАТЧИК РУХУ 180,UNICA ,АЛЮМ. | 1 | 166.5144 | 5386.9573 | C3 | 1 | Система управління освітленням KNX | 19FU-0VH
MGU3.533.18 | KNX ДАТЧИК РУХУ 180,UNICA ,БІЛ. | 1 | 164.0912 | 5308.5636 | C3 | 1 | Система управління освітленням KNX | 19FU-0VH
MGU3.533.25 | KNX ДАТЧИК РУХУ 180,UNICA ,CЛ.K. | 1 | 163.9976 | 5305.5356 | C3 | 1 | Система управління освітленням KNX | 19FU-0VH
MGU3.533.30 | KNX ДАТЧИК РУХУ 180,UNICA ,ГРАФ. | 1 | 166.7536 | 5394.6957 | C3 | 1 | Система управління освітленням KNX | 19FU-0VH
MGU3.534.12 | KNX ПАНЕЛЬ УПР. З Т-РЕГ.,UNICA ,АЛЮМ. | 1 | 145.8392 | 4718.0877 | C3 | 1 | Система управління освітленням KNX | 19FU-0VH
MGU3.534.18 | KNX ПАНЕЛЬ УПР. З Т-РЕГ.,UNICA ,БІЛ. | 1 | 143.5824 | 4645.0773 | C3 | 1 | Система управління освітленням KNX | 19FU-0VH
MGU3.534.25 | KNX ПАНЕЛЬ УПР. З Т-РЕГ.,UNICA ,CЛ.K. | 1 | 143.7696 | 4651.1335 | C3 | 1 | Система управління освітленням KNX | 19FU-0VH
MGU3.534.30 | KNX ПАНЕЛЬ УПР. З Т-РЕГ.,UNICA ,ГРАФ. | 1 | 145.3192 | 4701.265 | C3 | 1 | Система управління освітленням KNX | 19FU-0VH
MGU5.530.12 | 2-КНОП З 2 СИНІМИ ІНДИК-МИ СТАНУ ГРАФІТ | 1 | 79.8512 | 2583.2901 | C3 | 1 | Система управління освітленням KNX | 19FU-0VH
MGU5.530.18 | 2-КНОП З 2 СИНІМИ ІНДИК-МИ СТАНУ БІЛИЙ | 1 | 92.2168 | 2983.3334 | C3 | 1 | Система управління освітленням KNX | 19FU-0VH
MGU5.530.25 | 2-КНОП З 2 СИНІМИ ІНДИК-МИ СТАНУ СЛ.К | 1 | 92.2168 | 2983.3334 | C3 | 1 | Система управління освітленням KNX | 19FU-0VH
MGU5.530.30 | 2-КНОП З 2 СИНІМИ ІНДИК-МИ СТАНУ АЛЮМІН | 1 | 79.8512 | 2583.2901 | C3 | 1 | Система управління освітленням KNX | 19FU-0VH
MGU5.531.12 | 4-КНОП З 4 СИНІМИ ІНДИК-МИ СТАНУ ГРАФІТ | 1 | 96.4912 | 3121.6158 | C3 | 1 | Система управління освітленням KNX | 19FU-0VH
MGU5.531.18 | 4-КНОП З 4 СИНІМИ ІНДИК-МИ СТАНУ БІЛИЙ | 1 | 112.5176 | 3640.0906 | C3 | 1 | Система управління освітленням KNX | 19FU-0VH
MGU5.531.25 | 4-КНОП З 4 СИНІМИ ІНДИК-МИ СТАНУ СЛ.К | 1 | 119.548 | 3867.5332 | C3 | 1 | Система управління освітленням KNX | 19FU-0VH
MGU5.531.30 | 4-КНОП З 4 СИНІМИ ІНДИК-МИ СТАНУ АЛЮМІН | 1 | 89.0656 | 2881.3879 | C3 | 1 | Система управління освітленням KNX | 19FU-0VH
MGU5.532.12 | 2-КН ВИМ СИНІЙ ІНД-Р СТАНУ ІЧ ПРИЙМ ГРАФ | 1 | 84.2816 | 2726.6193 | C3 | 1 | Система управління освітленням KNX | 19FU-0VH
MGU5.532.18 | 2-КН ВИМ СИНІЙ ІНД-Р СТАНУ ІЧ ПРИЙМ БІЛ | 1 | 73.2472 | 2369.6421 | C3 | 1 | Система управління освітленням KNX | 19FU-0VH
MGU5.532.25 | 2-КН ВИМ СИНІЙ ІНД-Р СТАНУ ІЧ ПРИЙМ СЛ.К | 1 | 83.72 | 2708.4508 | C3 | 1 | Система управління освітленням KNX | 19FU-0VH
MGU5.532.30 | 2-КН ВИМ СИНІЙ ІНД-Р СТАНУ ІЧ ПРИЙМ АЛЮМ | 1 | 79.0192 | 2556.3738 | C3 | 1 | Система управління освітленням KNX | 19FU-0VH
MGU5.533.12 | ДАТЧИК РУХУ ГРАФІТ | 1 | 181.2408 | 5863.3755 | C3 | 1 | Система управління освітленням KNX | 19FU-0VH
MGU5.533.18 | ДАТЧИК РУХУ БІЛИЙ | 1 | 171.9952 | 5564.2683 | C3 | 1 | Система управління освітленням KNX | 19FU-0VH
MGU5.533.25 | ДАТЧИК РУХУ СЛОНОВА КІСТЬ | 1 | 171.9952 | 5564.2683 | C3 | 1 | Система управління освітленням KNX | 19FU-0VH
MGU5.533.30 | ДАТЧИК РУХУ АЛЮМІНІЙ | 1 | 181.2408 | 5863.3755 | C3 | 1 | Система управління освітленням KNX | 19FU-0VH
MGU5.534.12 | ПЕРЕМИКАЧ З ТЕРМОРЕГ ГРАФІТ | 1 | 128.3464 | 4152.1729 | C3 | 1 | Система управління освітленням KNX | 19FU-0VH
MGU5.534.18 | ПЕРЕМИКАЧ З ТЕРМОРЕГ БІЛИЙ | 1 | 145.0384 | 4692.1808 | C3 | 1 | Система управління освітленням KNX | 19FU-0VH
MGU5.534.25 | ПЕРЕМИКАЧ З ТЕРМОРЕГ СЛОНОВА КІСТЬ | 1 | 126.9008 | 4105.4059 | C3 | 1 | Система управління освітленням KNX | 19FU-0VH
MGU5.534.30 | ПЕРЕМИКАЧ З ТЕРМОРЕГ АЛЮМІНІЙ | 1 | 128.3464 | 4152.1729 | C3 | 1 | Система управління освітленням KNX | 19FU-0VH
MPCYK20MNTKIT | МОНТАЖНИЙ КОМПЛЕКТ ДЛЯ MAGELIS ППК 12' | 1 | 70.65 | 2285.6193 | C3 | 1 | Людино-машинний інтерфейс, панелі оператора Magelis | 19EV-
MPCYK20SPSKIT | ЗАХИСНА ПЛІВКА ДЛЯ 12' ЕКРАНА MAGELIS | 1 | 77.71 | 2514.0195 | C3 | 1 | Людино-машинний інтерфейс, панелі оператора Magelis | 19EV-
MPCYK22RA1024 | МОДУЛЬ SRAM 1024 MБ ДЛЯ ППК | 1 | 237.36 | 7678.9046 | C3 | 1 | Людино-машинний інтерфейс, панелі оператора Magelis | 19EV-
MPCYK50MNTKIT | МОНТАЖНИЙ КОМПЛЕКТ ДЛЯ MAGELIS ППК 15' | 1 | 78.95 | 2554.1351 | C3 | 1 | Людино-машинний інтерфейс, панелі оператора Magelis | 19EV-
MPCYK50SPSKIT | ЗАХИСНА ПЛІВКА ДЛЯ 15' ЕКРАНА MAGELIS | 1 | 100 | 3235.13 | C3 | 1 | Людино-машинний інтерфейс, панелі оператора Magelis | 19EV-
MPCYK90MNTKIT | МОНТАЖНИЙ КОМПЛЕКТ ДЛЯ MAGELIS ППК 19' | 1 | 95.47 | 3088.5786 | C3 | 1 | Людино-машинний інтерфейс, панелі оператора Magelis | 19EV-
MPCYK90SPSKIT | ЗАХИСНА ПЛІВКА ДЛЯ 19' ЕКРАНА MAGELIS | 1 | 100 | 3235.13 | C3 | 1 | Людино-машинний інтерфейс, панелі оператора Magelis | 19EV-
MPCYN00CF152R | КАРТА CF 1GB ДЛЯ SMART ППК 15', VD RT | 1 | 835.39 | 27025.9525 | C3 | 1 | Людино-машинний інтерфейс, панелі оператора Magelis | 19EV-
MPCYN00CF200N | КАРТА CF 2GB ДЛЯ SMART ППК / XBT-GT | 1 | 189 | 6114.3957 | C3 | 1 | Людино-машинний інтерфейс, панелі оператора Magelis | 19EV-
MPCYN00CF400N | ПОРОЖНЯ КАРТА CF 4GB ДЛЯ SMART ППК | 1 | 363.16 | 11748.6981 | C3 | 1 | Людино-машинний інтерфейс, панелі оператора Magelis | 19EV-
MPCYN00CFE00N | КАРТА CF 512MB ДЛЯ SMART ППК / XBT-GT | 1 | 235 | 7602.5555 | C3 | 1 | Людино-машинний інтерфейс, панелі оператора Magelis | 19EV-
MPM-GW-0I0-5045 | КОНТРОЛЕР GW ZBP HPWR | 1 | 491.51 | 15900.9875 | C3 | 1 | BMS середнього рівня | 19GU-11Q4HG
MPM-GW-D00-5045 | КОНТРОЛЕР GW 868MHZ ENO | 1 | 535.1291 | 17312.1209 | C3 | 1 | BMS середнього рівня | 19GU-11Q4HG
MPM-GW-DI0-5045 | КОНТРОЛЕР GW 868MHz EnO ZBP HPwr | 1 | 532.581 | 17229.6877 | C3 | 1 | BMS середнього рівня | 19GU-11Q4HG
MPM-RAEC-5045 | ПОДОВЖУВАЧ 24" | 1 | 7.3433 | 237.5646 | C3 | 1 | BMS середнього рівня | 19GU-11Q4HG
MPM-UN-004-5045 | КОНТРОЛЕР UN MB | 1 | 363.3943 | 11756.2779 | C3 | 1 | BMS середнього рівня | 19GU-11Q4HG
MPM-UN-D04-5045 | КОНТРОЛЕР UN 868MHZ ENO MB | 1 | 462.3327 | 14957.0643 | C3 | 1 | BMS середнього рівня | 19GU-11Q4HG
MPM-UN-DI4-5045 | КОНТРОЛЕР UN 868MHz EnO ZBP HPwr MB | 1 | 528.122 | 17085.4333 | C3 | 1 | BMS середнього рівня | 19GU-11Q4HG
MPM-VA-004-5045 | КОНТРОЛЕР VAV ACT | 1 | 631.326 | 20424.2166 | C3 | 1 | BMS середнього рівня | 19GU-11Q4HG
MPM-VA-0I4-5045 | КОНТРОЛЕР VAV ZBP HPWR ACT | 1 | 740.7898 | 23965.5122 | C3 | 1 | BMS середнього рівня | 19GU-11Q4HG
MPM-VA-D04-5045 | КОНТРОЛЕР VAV 868MHZ ENO ACT | 1 | 773.8835 | 25036.1364 | C3 | 1 | BMS середнього рівня | 19GU-11Q4HG
MPM-VA-DI4-5045 | КОНТРОЛЕР VAV 868MHZ ENO ZBP HPWR ACT | 1 | 830.084 | 26854.2972 | C3 | 1 | BMS середнього рівня | 19GU-11Q4HG
MPM-VS-004-5045 | КОНТРОЛЕР VAV NACT | 1 | 419.7907 | 13580.7737 | C3 | 1 | BMS середнього рівня | 19GU-11Q4HG
MPM-VS-0I4-5045 | КОНТРОЛЕР VAV ZBP HPWR NACT | 1 | 534.101 | 17278.8619 | C3 | 1 | BMS середнього рівня | 19GU-11Q4HG
MPM-VS-D04-5045 | КОНТРОЛЕР VAV 868MHZ ENO NACT | 1 | 605.9672 | 19603.827 | C3 | 1 | BMS середнього рівня | 19GU-11Q4HG
MPM-VS-DI4-5045 | КОНТРОЛЕР VAV 868MHZ ENO ZBP | 1 | 616.8842 | 19957.0063 | C3 | 1 | BMS середнього рівня | 19GU-11Q4HG
MTN2000-0000 | МЕХАНІЗМ РОЗЕТКИ 16А Б/З | 1 | 6.71 | 217.0772 | C3 | 1 | Електроустановчі вироби Merten | 19FN-0QD
MTN2000-0319 | SM МЕХАН.РОЗЕТКИ 16А Б/З, З/ШТ.ПОЛ.-БІЛ. | 1 | 11.58 | 374.6281 | C3 | 1 | Електроустановчі вироби Merten | 19FN-0QD
MTN2000-0325 | SM МЕХАН.РОЗЕТКИ 16А Б/З, З/ШТ.АКТ.-БІЛ | 1 | 12.91 | 417.6553 | C3 | 1 | Електроустановчі вироби Merten | 19FN-0QD
MTN2000-0344 | SM МЕХАНІЗМ РОЗЕТКИ 16А Б/З, З/ШТ.БЕЖ. | 1 | 12.58 | 406.9794 | C3 | 1 | Електроустановчі вироби Merten | 19FN-0QD
MTN2000-0414 | SM МЕХАНІЗМ РОЗЕТКИ 16А Б/З, З/ШТ.АНТР. | 1 | 9.4 | 304.1022 | C3 | 1 | Електроустановчі вироби Merten | 19FN-0QD
MTN2000-0460 | SM МЕХАНІЗМ РОЗЕТКИ 16А Б/З, З/ШТ.АЛЮМ. | 1 | 10.39 | 336.13 | C3 | 1 | Електроустановчі вироби Merten | 19FN-0QD
MTN2000-4019 | SD МЕХАНІЗМ РОЗЕТКИ Б/З БІЛ.(ДЮРОПЛАСТ) | 1 | 9.17 | 296.6614 | C3 | 1 | Електроустановчі вироби Merten | 19FN-0QD
MTN2000-4044 | МЕХАНІЗМ РОЗЕТКИ | 1 | 9.17 | 296.6614 | C3 | 1 | Електроустановчі вироби Merten | 19FN-0QD
MTN2000-4143 | SD МЕХАНІЗМ РОЗЕТКИ Б/З, АНТИЧНА ЛАТУНЬ | 1 | 21.84 | 706.5524 | C3 | 1 | Електроустановчі вироби Merten | 19FN-0QD
MTN2001-0000 | МЕХАНІЗМ РОЗЕТКИ 16А Б/З | 1 | 5.28 | 170.8149 | C3 | 1 | Електроустановчі вироби Merten | 19FN-0QD
MTN2001-0319 | SYSTEM M,МЕХАНІЗМ РОЗЕТКИ Б/З, ПОЛ.-БІЛ. | 1 | 8.03 | 259.7809 | C3 | 1 | Електроустановчі вироби Merten | 19FN-0QD
MTN2001-0325 | SYSTEM M,МЕХАНІЗМ РОЗЕТКИ Б/З, АКТ.-БІЛ. | 1 | 10.52 | 340.3357 | C3 | 1 | Електроустановчі вироби Merten | 19FN-0QD
MTN2001-0344 | SM МЕХАНІЗМ РОЗЕТКИ 16А Б/З, БЕЖ. | 1 | 8.03 | 259.7809 | C3 | 1 | Електроустановчі вироби Merten | 19FN-0QD
MTN2001-0414 | SM МЕХАНІЗМ РОЗЕТКИ Б/З, АНТРАЦИТ | 1 | 9.44 | 305.3963 | C3 | 1 | Електроустановчі вироби Merten | 19FN-0QD
MTN2001-0460 | SM МЕХАНІЗМ РОЗЕТКИ Б/З, АЛЮМІНІЙ | 1 | 9.28 | 300.2201 | C3 | 1 | Електроустановчі вироби Merten | 19FN-0QD
MTN2003-0004 | МОДУЛЬ СВІТОДІОД.ІНД. ЛАМП | 1 | 17.46 | 564.8537 | C3 | 1 | Електроустановчі вироби Merten | 19FN-0QD
MTN2005-0004 | МОДУЛЬ ЗАХИСТУ ВІД ПЕРЕНАВАНТАЖЕННЯ | 1 | 54.45 | 1761.5283 | C3 | 1 | Електроустановчі вироби Merten | 19FN-0QD
MTN2030-0319 | SM ЦЕНТР.ПЛАТА МЕХ.РОЗ.Б/З,З/ШТ.ПОЛ.-БІЛ | 1 | 5.36 | 173.403 | C3 | 1 | Електроустановчі вироби Merten | 19FN-0QD
MTN2030-0325 | SM ЦЕНТР.ПЛАТА МЕХ.РОЗ.Б/З,З/ШТ.АКТ.-БІЛ | 1 | 5.73 | 185.3729 | C3 | 1 | Електроустановчі вироби Merten | 19FN-0QD
MTN2030-0344 | SM ЦЕНТР.ПЛАТА МЕХАН.РОЗ.Б/З, З/ШТ.БЕЖ. | 1 | 5.36 | 173.403 | C3 | 1 | Електроустановчі вироби Merten | 19FN-0QD
MTN2030-0414 | SM ЦЕНТР.ПЛАТА МЕХАН.РОЗ.Б/З, З/ШТ.АНТР. | 1 | 6.11 | 197.6664 | C3 | 1 | Електроустановчі вироби Merten | 19FN-0QD
MTN2030-0460 | SM ЦЕНТР.ПЛАТА МЕХАН.РОЗ.Б/З, З/ШТ.АЛЮМ. | 1 | 6.12 | 197.99 | C3 | 1 | Електроустановчі вироби Merten | 19FN-0QD
MTN213300 | МЕХАНІЗМ РОЗЕТКИ ДЛЯ ЕЛЕКТРОБРИТВИ | 1 | 70.97 | 2295.9718 | C3 | 1 | Електроустановчі вироби Merten | 19FN-0QD
MTN213419 | SD НАКЛ.РОЗЕТКИ ДЛЯ БРИТТЯ, ПОЛ.-БІЛ. | 1 | 4.08 | 131.9933 | C3 | 1 | Електроустановчі вироби Merten | 19FN-0QD
MTN213446 | SD НАКЛ.РОЗЕТКИ ДЛЯ БРИТТЯ, СТАЛ. | 1 | 11.61 | 375.5986 | C3 | 1 | Електроустановчі вироби Merten | 19FN-0QD
MTN213514 | SM ЦЕНТР.ПЛАТА РОЗ.ДЛЯ ЕЛ.БРИТВИ, АНТР. | 1 | 7.94 | 256.8693 | C3 | 1 | Електроустановчі вироби Merten | 19FN-0QD
MTN213560 | ЦЕНТР.ПЛАТА РОЗЕТ.ДЛЯ ЕЛЕКТРОБРИТ.АЛЮМ. | 1 | 9.4 | 304.1022 | C3 | 1 | Електроустановчі вироби Merten | 19FN-0QD
MTN213619 | ЦЕНТР.ПЛАТА РОЗ.ДЛЯ ЕЛЕКТРОБРИТ.ПОЛ.БІЛ. | 1 | 6.06 | 196.0489 | C3 | 1 | Електроустановчі вироби Merten | 19FN-0QD
MTN213625 | SM ЦЕНТР.ПЛ.РОЗ.ДЛЯ ЕЛ.БРИТВИ, АКТ.-БІЛ. | 1 | 6.34 | 205.1072 | C3 | 1 | Електроустановчі вироби Merten | 19FN-0QD
MTN2300-0000 | МЕХАНІЗМ РОЗЕТКИ З З/К MERTEN | 1 | 2.56 | 82.8193 | C3 | 1 | Електроустановчі вироби Merten | 19FN-0QD
MTN2300-0302 | SM РОЗЕТКА SCHUKO З/ШТ.ПОМАР. | 1 | 10.19 | 329.6597 | C3 | 1 | Електроустановчі вироби Merten | 19FN-0QD
MTN2300-0304 | SM РОЗЕТКА SCHUKO З/ШТ.ЗЕЛЕН. | 1 | 10.19 | 329.6597 | C3 | 1 | Електроустановчі вироби Merten | 19FN-0QD
MTN2300-0306 | SM РОЗЕТКА SCHUKO З/ШТ.РУБ.-ЧЕРВ. | 1 | 6.79 | 219.6653 | C3 | 1 | Електроустановчі вироби Merten | 19FN-0QD
MTN2300-0319 | SM РОЗЕТКА SCHUKO З З/Ш, ПОЛ-БІЛ | 1 | 4.55 | 147.1984 | C3 | 1 | Електроустановчі вироби Merten | 19FN-0QD
MTN2300-0325 | SM РОЗЕТКА SCHUKO З З/Ш., АКТ-БІЛ | 1 | 5.47 | 176.9616 | C3 | 1 | Електроустановчі вироби Merten | 19FN-0QD
MTN2300-0344 | SM РОЗЕТКА SCHUKO З З/Ш, БЕЖЕВИЙ | 1 | 4.55 | 147.1984 | C3 | 1 | Електроустановчі вироби Merten | 19FN-0QD
MTN2300-0414 | SM МЕХ. РОЗЕТКИ SCHUKO З З/К., АНТРАЦИТ | 1 | 5.7 | 184.4024 | C3 | 1 | Електроустановчі вироби Merten | 19FN-0QD
MTN2300-0460 | SM МЕХ. РОЗЕТКИ SCHUKO З З/К, КОЛІР АЛЮМ | 1 | 6.85 | 221.6064 | C3 | 1 | Електроустановчі вироби Merten | 19FN-0QD
MTN2300-4015 | SD МЕХАНІЗМ РОЗЕТКИ SCHUKO З/К., КОРИЧ. | 1 | 8.43 | 272.7215 | C3 | 1 | Електроустановчі вироби Merten | 19FN-0QD
MTN2300-4019 | SD МЕХАНІЗМ РОЗЕТКИ SCHUKO З/К., ПОЛ-БІЛ | 1 | 4.82 | 155.9333 | C3 | 1 | Електроустановчі вироби Merten | 19FN-0QD
MTN2300-4044 | SD МЕХАНІЗМ РОЗЕТКИ SCHUKO З/К., БЕЖ | 1 | 4.82 | 155.9333 | C2 | 1 | Електроустановчі вироби Merten | 19FN-0QD
MTN2300-4143 | SD МЕХАНІЗМ РОЗЕТКИ SCHUKO З/К., АНТ ЛАТ | 1 | 17.19 | 556.1188 | C3 | 1 | Електроустановчі вироби Merten | 19FN-0QD
MTN2300-6033 | D-Life РОЗЕТКА з/к і шторк. САХАРА | 1 | 7 | 226.4591 | C3 | 1 | Електроустановчі вироби Merten | 19FN-0QD
MTN2300-6034 | D-Life РОЗЕТКА з/к і шторк. АНТРАЦИТ | 1 | 9 | 291.1617 | C3 | 1 | Електроустановчі вироби Merten | 19FN-0QD
MTN2300-6035 | D-Life РОЗЕТКА з/к і шторк. БІЛ. ЛОТ. | 1 | 4.7 | 152.0511 | C3 | 1 | Електроустановчі вироби Merten | 19FN-0QD
MTN2300-6036 | D-Life РОЗЕТКА з/к і шторк. НЕРЖ. СТАЛЬ | 1 | 9 | 291.1617 | C3 | 1 | Електроустановчі вироби Merten | 19FN-0QD
MTN2300-6050 | D-Life РОЗЕТКА з/к і шторк. НІКЕЛЬ | 1 | 27 | 873.4851 | C3 | 1 | Електроустановчі вироби Merten | 19FN-0QD
MTN2300-6051 | D-Life РОЗЕТКА з/к і шторк. ШАМПАНЬ | 1 | 27 | 873.4851 | C3 | 1 | Електроустановчі вироби Merten | 19FN-0QD
MTN2300-6052 | D-Life РОЗЕТКА з/к і шторк. МОККО | 1 | 27 | 873.4851 | C3 | 1 | Електроустановчі вироби Merten | 19FN-0QD
MTN2300-7214 | AQUADESIGN РОЗЕТКА SCHUKO З/К, АНТРАЦИТ | 1 | 9.35 | 302.4847 | C3 | 1 | Електроустановчі вироби Merten | 19FN-0QD
MTN2300-7219 | AQUADESIGN РОЗЕТКА SCHUKO З/К, ПОЛ.-БІЛ. | 1 | 8.59 | 277.8977 | C3 | 1 | Електроустановчі вироби Merten | 19FN-0QD
MTN2300-7260 | AQUADESIGN РОЗЕТКА SCHUKO З/К, АЛЮМІНІЙ | 1 | 9.35 | 302.4847 | C3 | 1 | Електроустановчі вироби Merten | 19FN-0QD
MTN2301-0319 | SM МЕХАНІЗМ РОЗЕТКИ SCHUKO, ПОЛ-БІЛ | 1 | 4.16 | 134.5814 | C3 | 1 | Електроустановчі вироби Merten | 19FN-0QD
MTN2301-0325 | SM МЕХАНІЗМ РОЗЕТКИ SCHUKO, АКТ-БІЛ | 1 | 4.48 | 144.9338 | C3 | 1 | Електроустановчі вироби Merten | 19FN-0QD
MTN2301-0344 | SM МЕХАНІЗМ РОЗЕТКИ SCHUKO, БЕЖЕВИЙ | 1 | 4.16 | 134.5814 | C3 | 1 | Електроустановчі вироби Merten | 19FN-0QD
MTN2301-0414 | МЕХ-М РОЗЕТКИ С/З Б/Ш АНТРАЦИТ | 1 | 4.25 | 137.493 | C3 | 1 | Електроустановчі вироби Merten | 19FN-0QD
MTN2301-0460 | МЕХАНІЗМ РОЗЕТКИ SCHUKO 16А АЛЮМ | 1 | 5.01 | 162.08 | C3 | 1 | Електроустановчі вироби Merten | 19FN-0QD
MTN2301-4019 | SD МЕХАНІЗМ РОЗЕТКИ SCHUKO, ПОЛЯРНО-БІЛ. | 1 | 4.25 | 137.493 | C3 | 1 | Електроустановчі вироби Merten | 19FN-0QD
MTN2301-4044 | SD МЕХАНІЗМ РОЗЕТКИ SCHUKO, БЕЖЕВИЙ | 1 | 4.25 | 137.493 | C3 | 1 | Електроустановчі вироби Merten | 19FN-0QD
MTN2301-4143 | SD МЕХАНІЗМ РОЗЕТКИ SHUKO, АНТ. ЛАТ. | 1 | 16.19 | 523.7675 | C3 | 1 | Електроустановчі вироби Merten | 19FN-0QD
MTN2301-6033 | D-Life РОЗЕТКА з/к без шт САХАРА | 1 | 5.5 | 177.9322 | C3 | 1 | Електроустановчі вироби Merten | 19FN-0QD
MTN2301-6034 | D-Life РОЗЕТКА з/к без шт АНТРАЦИТ | 1 | 6 | 194.1078 | C3 | 1 | Електроустановчі вироби Merten | 19FN-0QD
MTN2301-6035 | D-Life РОЗЕТКА з/к без шт БІЛ. ЛОТОС | 1 | 4.18 | 135.2284 | C3 | 1 | Електроустановчі вироби Merten | 19FN-0QD
MTN2301-6036 | D-Life РОЗЕТКА з/к без шт НЕРЖ. СТАЛЬ | 1 | 6 | 194.1078 | C3 | 1 | Електроустановчі вироби Merten | 19FN-0QD
MTN2301-6050 | D-Life РОЗЕТКА з/к без шт НІКЕЛЬ | 1 | 20 | 647.026 | C3 | 1 | Електроустановчі вироби Merten | 19FN-0QD
MTN2301-6051 | D-Life РОЗЕТКА з/к без шт ШАМПАНЬ | 1 | 20 | 647.026 | C3 | 1 | Електроустановчі вироби Merten | 19FN-0QD
MTN2301-6052 | D-Life РОЗЕТКА з/к без шт МОККО | 1 | 20 | 647.026 | C3 | 1 | Електроустановчі вироби Merten | 19FN-0QD
MTN2302-0302 | SM РОЗ.SCHUKO ПОЛ.Д/НАПИСУ,З/ШТ.ПОМАР. | 1 | 22.9 | 740.8448 | C3 | 1 | Електроустановчі вироби Merten | 19FN-0QD
MTN2302-0304 | РОЗЕТКА SHUKO З НАП./ЗАХ. ШТОРКАМИ,ЗЕЛ. | 1 | 22.9 | 740.8448 | C3 | 1 | Електроустановчі вироби Merten | 19FN-0QD
MTN2302-0306 | РОЗЕТКИ SHUKO З НАП./ЗАХ. ШТОРКАМИ,РУБ. | 1 | 22.9 | 740.8448 | C3 | 1 | Електроустановчі вироби Merten | 19FN-0QD
MTN2302-0307 | SM РОЗ.SCHUKO ПОЛ.Д/НАПИСУ,З/ШТ.ЖОВТ. | 1 | 22.9 | 740.8448 | C3 | 1 | Електроустановчі вироби Merten | 19FN-0QD
MTN2302-0319 | SM РОЗ.SCHUKO ПОЛ.Д/НАПИСУ,З/ШТ.ПОЛ.-БІЛ | 1 | 13.61 | 440.3012 | C3 | 1 | Електроустановчі вироби Merten | 19FN-0QD
MTN2302-0325 | SM РОЗ.SCHUKO ПОЛ.Д/НАПИСУ,З/ШТ.АКТ.-БІЛ | 1 | 17.39 | 562.5891 | C3 | 1 | Електроустановчі вироби Merten | 19FN-0QD
MTN2302-0344 | SM РОЗЕТКА SCHUKO ПОЛ.Д/НАПИСУ,З/ШТ.БЕЖ. | 1 | 17.11 | 553.5307 | C3 | 1 | Електроустановчі вироби Merten | 19FN-0QD
MTN2302-0378 | SM РОЗЕТКА SCHUKO ПОЛ.Д/НАПИСУ,З/ШТ.БЛАК | 1 | 22.9 | 740.8448 | C3 | 1 | Електроустановчі вироби Merten | 19FN-0QD
MTN2302-0414 | SM РОЗЕТКА SCHUKO ПОЛ.Д/НАПИСУ,З/ШТ.АНТР | 1 | 17.22 | 557.0894 | C3 | 1 | Електроустановчі вироби Merten | 19FN-0QD
MTN2302-0460 | SM РОЗЕТКА SCHUKO ПОЛ.Д/НАПИСУ,З/ШТ.АЛЮМ | 1 | 20.68 | 669.0249 | C3 | 1 | Електроустановчі вироби Merten | 19FN-0QD
MTN2302-4019 | SD РОЗ.SCHUKO ПОЛ.Д/НАПИСУ,З/ШТ.ПОЛ.-БІЛ | 1 | 10.03 | 324.4835 | C3 | 1 | Електроустановчі вироби Merten | 19FN-0QD
MTN2302-4044 | SD РОЗ.SCHUKO ПОЛ.Д/НАПИСУ,З/ШТ.БЕЖ. | 1 | 10.03 | 324.4835 | C3 | 1 | Електроустановчі вироби Merten | 19FN-0QD
MTN2302-6033 | D-Life РОЗ. з/к і пол./д нап. САХАРА | 1 | 20 | 647.026 | C3 | 1 | Електроустановчі вироби Merten | 19FN-0QD
MTN2302-6034 | D-Life РОЗ. з/к і пол./д нап. АНТРАЦИТ | 1 | 22 | 711.7286 | C3 | 1 | Електроустановчі вироби Merten | 19FN-0QD
MTN2302-6035 | D-Life РОЗ. з/к і пол./д нап. БІЛ. ЛОТ. | 1 | 18 | 582.3234 | C3 | 1 | Електроустановчі вироби Merten | 19FN-0QD
MTN2302-6036 | D-Life РОЗ. з/к і пол./ нап. НЕРЖ.СТАЛЬ | 1 | 22 | 711.7286 | C3 | 1 | Електроустановчі вироби Merten | 19FN-0QD
MTN2302-6050 | D-Life РОЗ. з/к і пол./д нап. НІКЕЛЬ | 1 | 62 | 2005.7806 | C3 | 1 | Електроустановчі вироби Merten | 19FN-0QD
MTN2302-6051 | D-Life РОЗ. з/к і пол./д нап. ШАМПАНЬ | 1 | 62 | 2005.7806 | C3 | 1 | Електроустановчі вироби Merten | 19FN-0QD
MTN2302-6052 | D-Life РОЗЕТКА з/к і пол./д нап. МОККО | 1 | 62 | 2005.7806 | C3 | 1 | Електроустановчі вироби Merten | 19FN-0QD
MTN2303-0302 | SM РОЗ.SCHUKO ІНД.,ПОЛ.Д/НАП.,З/ШТ.ПОМАР | 1 | 67.5 | 2183.7128 | C3 | 1 | Електроустановчі вироби Merten | 19FN-0QD
MTN2303-0304 | SM РОЗ.SCHUKO ІНД.,ПОЛ.Д/НАП.,З/ШТ.ЗЕЛЕН | 1 | 67.5 | 2183.7128 | C3 | 1 | Електроустановчі вироби Merten | 19FN-0QD
MTN2303-0306 | SM РОЗ.SCHUKO ІНД.,ПОЛ.Д/НАП.,З/ШТ.РУБ-Ч | 1 | 67.5 | 2183.7128 | C3 | 1 | Електроустановчі вироби Merten | 19FN-0QD
MTN2303-0319 | SM РОЗ.SCHUKO ІНД.,ПОЛ.Д/НАП.,З/ШТ.П-БІЛ | 1 | 49.18 | 1591.0369 | C3 | 1 | Електроустановчі вироби Merten | 19FN-0QD
MTN2303-0325 | SM РОЗ.SCHUKO ІНД.,ПОЛ.Д/НАП.,З/ШТ.А-БІЛ | 1 | 53.34 | 1725.6183 | C3 | 1 | Електроустановчі вироби Merten | 19FN-0QD
MTN2303-0344 | SM РОЗ.SCHUKO ІНД.,ПОЛ.Д/НАП.,З/ШТ.БЕЖ. | 1 | 55.41 | 1792.5855 | C3 | 1 | Електроустановчі вироби Merten | 19FN-0QD
MTN2303-0414 | SM РОЗ.SCHUKO ІНД.,ПОЛ.Д/НАП.,З/ШТ.АНТР. | 1 | 49.18 | 1591.0369 | C3 | 1 | Електроустановчі вироби Merten | 19FN-0QD
MTN2303-0460 | SM РОЗ.SCHUKO ІНД.,ПОЛ.Д/НАП.,З/ШТ.АЛЮМ | 1 | 50.51 | 1634.0642 | C3 | 1 | Електроустановчі вироби Merten | 19FN-0QD
MTN2304-0319 | МЕХ.РОЗ.SCHUKO З МОД.СВІТОДІОД.ПІДСВ.БІЛ | 1 | 56.48 | 1827.2014 | C3 | 1 | Електроустановчі вироби Merten | 19FN-0QD
MTN2304-0325 | SM РОЗ.SCHUKO МОД.СВ.ПІДСВ.,З/ШТ.АКТ-БІЛ | 1 | 56.86 | 1839.4949 | C3 | 1 | Електроустановчі вироби Merten | 19FN-0QD
MTN2304-0344 | SM РОЗ.SCHUKO МОД.СВ.ПІДСВ.,З/ШТ.БЕЖ. | 1 | 56.48 | 1827.2014 | C3 | 1 | Електроустановчі вироби Merten | 19FN-0QD
MTN2304-0414 | SM РОЗ.SCHUKO МОД.СВ.ПІДСВ.,З/ШТ.АНТР. | 1 | 56.77 | 1836.5833 | C3 | 1 | Електроустановчі вироби Merten | 19FN-0QD
MTN2304-0460 | SM РОЗ.SCHUKO МОД.СВ.ПІДСВ.,З/ШТ.АЛЮМ. | 1 | 57.44 | 1858.2587 | C3 | 1 | Електроустановчі вироби Merten | 19FN-0QD
MTN2304-6033 | D-Life РОЗЕТКА з/к і LED мод. САХАРА | 1 | 70 | 2264.591 | C3 | 1 | Електроустановчі вироби Merten | 19FN-0QD
MTN2304-6034 | D-Life РОЗЕТКА з/к і LED мод. АНТРАЦИТ | 1 | 85 | 2749.8605 | C3 | 1 | Електроустановчі вироби Merten | 19FN-0QD
MTN2304-6035 | D-Life РОЗЕТКА з/к і LED мод. БІЛ. ЛОТ. | 1 | 70 | 2264.591 | C3 | 1 | Електроустановчі вироби Merten | 19FN-0QD
MTN2304-6036 | D-Life РОЗЕТКА з/к і LED НЕРЖ. СТАЛЬ | 1 | 85 | 2749.8605 | C3 | 1 | Електроустановчі вироби Merten | 19FN-0QD
MTN2304-6050 | D-Life РОЗЕТКА з/к і LED мод. НІКЕЛЬ | 1 | 90 | 2911.617 | C3 | 1 | Електроустановчі вироби Merten | 19FN-0QD
MTN2304-6051 | D-Life РОЗЕТКА з/к і LED мод. ШАМПАНЬ | 1 | 90 | 2911.617 | C3 | 1 | Електроустановчі вироби Merten | 19FN-0QD
MTN2304-6052 | D-Life РОЗЕТКА з/к і LED мод. МОККО | 1 | 90 | 2911.617 | C3 | 1 | Електроустановчі вироби Merten | 19FN-0QD
MTN230900 | ПОЛОСКИ ДЛЯ НАПИСІВ, ПОЛ.-БІЛ. | 1 | 12.87 | 416.3612 | C3 | 1 | Електроустановчі вироби Merten | 19FN-0QD
MTN2310-0319 | SM РОЗЕТКА SCHUKO З КР.ТА ШТ.,ПОЛ.-БІЛ. | 1 | 8.05 | 260.428 | C3 | 1 | Електроустановчі вироби Merten | 19FN-0QD
MTN2310-0325 | SM РОЗЕТКА SCHUKO З КР.ТА ШТ., АКТ.-БІЛ. | 1 | 10.21 | 330.3068 | C3 | 1 | Електроустановчі вироби Merten | 19FN-0QD
MTN2310-0344 | SM РОЗЕТКА SCHUKO З КРИШ.IP44,З/ШТ.БЕЖ. | 1 | 8.05 | 260.428 | C3 | 1 | Електроустановчі вироби Merten | 19FN-0QD
MTN2310-0414 | SM МЕХ. РОЗЕТКИ SCHUKO З КР.ТА З/К,АНТР. | 1 | 9.54 | 308.6314 | C3 | 1 | Електроустановчі вироби Merten | 19FN-0QD
MTN2310-0460 | SM МЕХ. РОЗЕТКИ SCHUKO З КР.ТА З/К,АЛЮМ. | 1 | 11.72 | 379.1572 | C3 | 1 | Електроустановчі вироби Merten | 19FN-0QD
MTN2310-4019 | SD РОЗЕТКА SCHUKO З КР.ТА З/ШТ.,ПОЛ.-БІЛ | 1 | 10.61 | 343.2473 | C3 | 1 | Електроустановчі вироби Merten | 19FN-0QD
MTN2310-4044 | SD РОЗЕТКА SCHUKO З КР. ТА З/ШТ., БЕЖ. | 1 | 8.91 | 288.2501 | C3 | 1 | Електроустановчі вироби Merten | 19FN-0QD
MTN2310-4143 | SD РОЗЕТКА SCHUKO З КР.ТА З/ШТ.,АНТ.ЛАТ. | 1 | 26.74 | 865.0738 | C3 | 1 | Електроустановчі вироби Merten | 19FN-0QD
MTN2310-6033 | D-Life РОЗЕТКА з/к і кришкою САХАРА | 1 | 20 | 647.026 | C3 | 1 | Електроустановчі вироби Merten | 19FN-0QD
MTN2310-6034 | D-Life РОЗЕТКА з/к і кришкою АНТРАЦИТ | 1 | 22 | 711.7286 | C3 | 1 | Електроустановчі вироби Merten | 19FN-0QD
MTN2310-6035 | D-Life РОЗЕТКА з/к і криш. БІЛ. ЛОТОС | 1 | 18 | 582.3234 | C3 | 1 | Електроустановчі вироби Merten | 19FN-0QD
MTN2310-6036 | D-Life РОЗЕТКА з/к і кришк. НЕРЖ. СТАЛЬ | 1 | 22 | 711.7286 | C3 | 1 | Електроустановчі вироби Merten | 19FN-0QD
MTN2310-6050 | D-Life РОЗЕТКА з/к і кришкою НІКЕЛЬ | 1 | 62 | 2005.7806 | C3 | 1 | Електроустановчі вироби Merten | 19FN-0QD
MTN2310-6051 | D-Life РОЗЕТКА з/к і кришкою ШАМПАНЬ | 1 | 62 | 2005.7806 | C3 | 1 | Електроустановчі вироби Merten | 19FN-0QD
MTN2310-6052 | D-Life РОЗЕТКА з/к і кришкою МОККО | 1 | 62 | 2005.7806 | C3 | 1 | Електроустановчі вироби Merten | 19FN-0QD
MTN2310-7214 | AQD РОЗ. SCHUKO З КРИШ.IP44, 3/ШТ.АНТР. | 1 | 7.92 | 256.2223 | C3 | 1 | Електроустановчі вироби Merten | 19FN-0QD
MTN2310-7219 | AQUADESIGN РОЗ. SCHUKO З КР. ТА З/К, П-Б | 1 | 7.8 | 252.3401 | C3 | 1 | Електроустановчі вироби Merten | 19FN-0QD
MTN2310-7260 | AQD РОЗ.SCHUKO З КРИШ.IP44, 3/ШТ.АЛЮМ. | 1 | 12.57 | 406.6558 | C3 | 1 | Електроустановчі вироби Merten | 19FN-0QD
MTN2311-0319 | SM РОЗЕТКА SCHUKO З КРИШ.IP44, ПОЛ.-БІЛ. | 1 | 6.32 | 204.4602 | C3 | 1 | Електроустановчі вироби Merten | 19FN-0QD
MTN2311-0325 | SM РОЗЕТКА SCHUKO З КРИШ.IP44, АКТ.-БІЛ. | 1 | 7.85 | 253.9577 | C3 | 1 | Електроустановчі вироби Merten | 19FN-0QD
MTN2311-0344 | SM РОЗЕТКА SCHUKO З КРИШ.IP44, БЕЖ. | 1 | 6.32 | 204.4602 | C3 | 1 | Електроустановчі вироби Merten | 19FN-0QD
MTN2311-0414 | SM РОЗЕТКА SCHUKO З КРИШ.IP44, АНТР. | 1 | 6.63 | 214.4891 | C3 | 1 | Електроустановчі вироби Merten | 19FN-0QD
MTN2311-0460 | SM РОЗЕТКА SCHUKO З КРИШ.IP44, АЛЮМ. | 1 | 8.07 | 261.075 | C3 | 1 | Електроустановчі вироби Merten | 19FN-0QD
MTN2311-4019 | SD РОЗЕТКА SCHUKO З КРИШ.IP44, ПОЛ.-БІЛ. | 1 | 6.87 | 222.2534 | C3 | 1 | Електроустановчі вироби Merten | 19FN-0QD
MTN2311-4044 | SD РОЗЕТКА SCHUKO З КРИШ.IP44, БЕЖ. | 1 | 6.87 | 222.2534 | C3 | 1 | Електроустановчі вироби Merten | 19FN-0QD
MTN2311-4143 | SD РОЗЕТКА SCHUKO З КРИШ.IP44, АНТ.ЛАТ. | 1 | 25.14 | 813.3117 | C3 | 1 | Електроустановчі вироби Merten | 19FN-0QD
MTN2312-7214 | AQUADESIGN РОЗ. З КР. І ПОЛЕМ НАП., АНТР | 1 | 12.28 | 397.274 | C3 | 1 | Електроустановчі вироби Merten | 19FN-0QD
MTN2312-7219 | AQUADESIGN РОЗ. З КР. І ПОЛЕМ НАП., П-Б | 1 | 23.54 | 761.5496 | C3 | 1 | Електроустановчі вироби Merten | 19FN-0QD
MTN2312-7260 | AQUADESIGN РОЗ. З КР. І ПОЛЕМ НАП.,АЛЮМ. | 1 | 22.97 | 743.1094 | C3 | 1 | Електроустановчі вироби Merten | 19FN-0QD
MTN2313-0302 | SM РОЗ.SCHUKO З ІНД.,КР.,ШТ.,П.Д/НАП.ПОМ | 1 | 88.95 | 2877.6481 | C3 | 1 | Електроустановчі вироби Merten | 19FN-0QD
MTN2313-0414 | SM РОЗ.SCHUKO З ІНД.,КР.,ШТ.,П.Д/НАП.АНТ | 1 | 74.47 | 2409.2013 | C3 | 1 | Електроустановчі вироби Merten | 19FN-0QD
MTN2314-0319 | SM РОЗЕТКА SCHUKO ІР 44 З КР.,ПОЛ.-БІЛ. | 1 | 9.98 | 322.866 | C3 | 1 | Електроустановчі вироби Merten | 19FN-0QD
MTN2314-0325 | SM РОЗЕТКА SCHUKO ІР 44 З КР.,АКТ.-БІЛ. | 1 | 12.52 | 405.0383 | C3 | 1 | Електроустановчі вироби Merten | 19FN-0QD
MTN2314-0344 | SM РОЗЕТКА SCHUKO ІР 44 З КР., БЕЖ. | 1 | 9.98 | 322.866 | C3 | 1 | Електроустановчі вироби Merten | 19FN-0QD
MTN2314-0414 | SМ РОЗЕТКА SCHUKO З/КР.ІР44, АНТРАЦИТ | 1 | 11.4 | 368.8048 | C3 | 1 | Електроустановчі вироби Merten | 19FN-0QD
MTN2314-0460 | SМ РОЗЕТКА SCHUKO З/КР.ІР44, АЛЮМІНІЙ | 1 | 13.74 | 444.5069 | C3 | 1 | Електроустановчі вироби Merten | 19FN-0QD
MTN2314-4019 | SD РОЗЕТКА SCHUKO З КР. І З/ШТ., ПОЛ-БІЛ | 1 | 12.8 | 414.0966 | C3 | 1 | Електроустановчі вироби Merten | 19FN-0QD
MTN2314-4044 | SD РОЗЕТКА SCHUKO ІР44 З КР. І З/ШТ.БЕЖ | 1 | 12.8 | 414.0966 | C3 | 1 | Електроустановчі вироби Merten | 19FN-0QD
MTN2314-6033 | D-Life РОЗ. з/к і кришкою IP44 САХАРА | 1 | 23 | 744.0799 | C3 | 1 | Електроустановчі вироби Merten | 19FN-0QD
MTN2314-6034 | D-Life РОЗ. з/к і кришкою IP44 АНТРАЦИТ | 1 | 24 | 776.4312 | C3 | 1 | Електроустановчі вироби Merten | 19FN-0QD
MTN2314-6035 | D-Life РОЗ. з/к і кришк. IP44 БІЛ. ЛОТ. | 1 | 20 | 647.026 | C3 | 1 | Електроустановчі вироби Merten | 19FN-0QD
MTN2314-6036 | D-Life РОЗ. з/к і криш. IP44 НЕРЖ.СТАЛЬ | 1 | 24 | 776.4312 | C3 | 1 | Електроустановчі вироби Merten | 19FN-0QD
MTN2314-6050 | D-Life РОЗЕТКА з/к і кришкою IP44 НІКЕЛЬ | 1 | 64 | 2070.4832 | C3 | 1 | Електроустановчі вироби Merten | 19FN-0QD
MTN2314-6051 | D-Life РОЗ. з/к і кришк. IP44 ШАМПАНЬ | 1 | 64 | 2070.4832 | C3 | 1 | Електроустановчі вироби Merten | 19FN-0QD
MTN2314-6052 | D-Life РОЗЕТКА з/к і кришкою IP44 МОККО | 1 | 64 | 2070.4832 | C3 | 1 | Електроустановчі вироби Merten | 19FN-0QD
MTN2315-0319 | SM РОЗ.SCHUKO З КР.ПІД ЗАМОК І З/ШТ.П-Б | 1 | 57.31 | 1854.053 | C3 | 1 | Електроустановчі вироби Merten | 19FN-0QD
MTN2315-0325 | SM РОЗ.SCHUKO З КР.ПІД ЗАМОК І З/ШТ.А-Б | 1 | 57.14 | 1848.5533 | C3 | 1 | Електроустановчі вироби Merten | 19FN-0QD
MTN2315-0344 | SM РОЗ.SCHUKO З КР.ПІД ЗАМОК І З/ШТ.БЕЖ | 1 | 56.73 | 1835.2892 | C3 | 1 | Електроустановчі вироби Merten | 19FN-0QD
MTN2315-0414 | SM РОЗ.SCHUKO З КР.ПІД ЗАМОК І З/ШТ.АНТР | 1 | 56.91 | 1841.1125 | C3 | 1 | Електроустановчі вироби Merten | 19FN-0QD
MTN2315-0460 | SM РОЗ.SCHUKO З КР.ПІД ЗАМОК І З/ШТ.АЛЮМ | 1 | 62.5 | 2021.9563 | C3 | 1 | Електроустановчі вироби Merten | 19FN-0QD
MTN2330-0319 | SM НАКЛ. РОЗ. ІЗ З/К І ШТ., ПОЛ.-БІЛ. | 1 | 2.04 | 65.9967 | C3 | 1 | Електроустановчі вироби Merten | 19FN-0QD
MTN2330-0325 | SM ЦЕНТР.ПЛАТА РОЗ.SCHUKO З З/ШТ.АКТ-БІЛ | 1 | 1.68 | 54.3502 | C3 | 1 | Електроустановчі вироби Merten | 19FN-0QD
MTN2330-0344 | SM ЦЕНТР.ПЛАТА РОЗ.SCHUKO З З/ШТ.БЕЖ | 1 | 2.04 | 65.9967 | C3 | 1 | Електроустановчі вироби Merten | 19FN-0QD
MTN2330-0414 | SM ЦЕНТР.ПЛАТА РОЗ.SCHUKO З З/ШТ.АНТР. | 1 | 2.3 | 74.408 | C3 | 1 | Електроустановчі вироби Merten | 19FN-0QD
MTN2330-0460 | SM НАКЛ. РОЗ. ІЗ З/К І ШТ., АЛЮМ. | 1 | 2.83 | 91.5542 | C3 | 1 | Електроустановчі вироби Merten | 19FN-0QD
MTN2330-4019 | SD НАКЛ. РОЗЕТКИ ІЗ З/К ТА ШТ.,ПОЛ.-БІЛ. | 1 | 3 | 97.0539 | C3 | 1 | Електроустановчі вироби Merten | 19FN-0QD
MTN2330-4044 | SD НАКЛ. РОЗЕТКИ ІЗ З/К ТА ШТ., БЕЖ. | 1 | 3 | 97.0539 | C3 | 1 | Електроустановчі вироби Merten | 19FN-0QD
MTN2330-4143 | SD НАКЛ. РОЗЕТКИ ІЗ З/К ТА ШТ., АНТ.ЛАТ. | 1 | 15.29 | 494.6514 | C3 | 1 | Електроустановчі вироби Merten | 19FN-0QD
MTN2330-6033 | D-Life ЦЕНТР. НАКЛ. РОЗЕТКИ САХАРА | 1 | 4.5 | 145.5808 | C3 | 1 | Електроустановчі вироби Merten | 19FN-0QD
MTN2330-6034 | D-Life ЦЕНТР. НАКЛ. РОЗЕТКИ АНТРАЦИТ | 1 | 7 | 226.4591 | C3 | 1 | Електроустановчі вироби Merten | 19FN-0QD
MTN2330-6035 | D-Life ЦЕНТР. НАКЛ. РОЗ. з шт. БІЛ. ЛОТ. | 1 | 2.2 | 71.1729 | C3 | 1 | Електроустановчі вироби Merten | 19FN-0QD
MTN2330-6036 | D-Life ЦЕНТР. НАКЛ. РОЗЕТКИ НЕРЖ. СТАЛЬ | 1 | 7 | 226.4591 | C3 | 1 | Електроустановчі вироби Merten | 19FN-0QD
MTN2330-6050 | D-Life ЦЕНТР. НАКЛ. РОЗЕТКИ НІКЕЛЬ | 1 | 25 | 808.7825 | C3 | 1 | Електроустановчі вироби Merten | 19FN-0QD
MTN2330-6051 | D-Life ЦЕНТР. НАКЛ. РОЗЕТКИ ШАМПАНЬ | 1 | 25 | 808.7825 | C3 | 1 | Електроустановчі вироби Merten | 19FN-0QD
MTN2330-6052 | D-Life ЦЕНТР. НАКЛ. РОЗЕТКИ МОККО | 1 | 25 | 808.7825 | C3 | 1 | Електроустановчі вироби Merten | 19FN-0QD
MTN2331-0319 | ЦЕНТР.ПЛАТА ДЛЯ МЕХ.РОЗ.SCHUKO ПОЛ.-БІЛ. | 1 | 1.65 | 53.3796 | C3 | 1 | Електроустановчі вироби Merten | 19FN-0QD
MTN2331-0325 | ЦЕНТР.ПЛАТА ДЛЯ МЕХ.РОЗ.SCHUKO АКТ.-БІЛ. | 1 | 2.13 | 68.9083 | C3 | 1 | Електроустановчі вироби Merten | 19FN-0QD
MTN2331-0344 | ЦЕНТР.ПЛАТА ДЛЯ МЕХ.РОЗ.SCHUKO БЕЖЕВ. | 1 | 1.65 | 53.3796 | C3 | 1 | Електроустановчі вироби Merten | 19FN-0QD
MTN2331-0414 | ЦЕНТР.ПЛАТА ДЛЯ МЕХ.РОЗ.SCHUKO АНТРАЦИТ | 1 | 1.76 | 56.9383 | C3 | 1 | Електроустановчі вироби Merten | 19FN-0QD
MTN2331-0460 | ЦЕНТР.ПЛАТА ДЛЯ МЕХ.РОЗ.SCHUKO АЛЮМ. | 1 | 2.32 | 75.055 | C3 | 1 | Електроустановчі вироби Merten | 19FN-0QD
MTN2331-4019 | SD ЦЕНТР.ПЛАТА РОЗЕТКИ SCHUKO, ПОЛ.-БІЛ. | 1 | 1.96 | 63.4085 | C3 | 1 | Електроустановчі вироби Merten | 19FN-0QD
MTN2331-4044 | SD ЦЕНТР.ПЛАТА РОЗЕТКИ SCHUKO, БЕЖ | 1 | 1.96 | 63.4085 | C3 | 1 | Електроустановчі вироби Merten | 19FN-0QD
MTN2331-4060 | SD ЦЕНТР.ПЛАТА РОЗЕТКИ SCHUKO, АЛЮМ | 1 | 2.43 | 78.6137 | C3 | 1 | Електроустановчі вироби Merten | 19FN-0QD
MTN2331-4143 | SD ЦЕНТР.ПЛАТА РОЗЕТКИ SCHUKO, АНТ.ЛАТ | 1 | 12.89 | 417.0083 | C3 | 1 | Електроустановчі вироби Merten | 19FN-0QD
MTN2333-0319 | SM Ц.ПЛ.РОЗ.SCHUKO З ІНД.ШТ.П.Д/НАП.П-Б | 1 | 27.75 | 897.7486 | C3 | 1 | Електроустановчі вироби Merten | 19FN-0QD
MTN2333-0325 | SM Ц.ПЛ.РОЗ.SCHUKO З ІНД.ШТ.П.Д/НАП.А-Б | 1 | 28.18 | 911.6596 | C3 | 1 | Електроустановчі вироби Merten | 19FN-0QD
MTN2333-0344 | SM Ц.ПЛ.РОЗ.SCHUKO З ІНД.ШТ.П.Д/НАП.БЕЖ | 1 | 27.75 | 897.7486 | C3 | 1 | Електроустановчі вироби Merten | 19FN-0QD
MTN2333-0414 | SM Ц.ПЛ.РОЗ.SCHUKO З ІНД.ШТ.П.Д/НАП.АНТР | 1 | 28.09 | 908.748 | C3 | 1 | Електроустановчі вироби Merten | 19FN-0QD
MTN2333-0460 | SM Ц.ПЛ.РОЗ.SCHUKO З ІНД.ШТ.П.Д/НАП.АЛЮМ | 1 | 29 | 938.1877 | C3 | 1 | Електроустановчі вироби Merten | 19FN-0QD
MTN2334-0319 | SM Ц.ПЛ.РОЗ.SCHUKO З МОД.СВ.ПІДСВ.ШТ.П-Б | 1 | 75.96 | 2457.4047 | C3 | 1 | Електроустановчі вироби Merten | 19FN-0QD
MTN2334-0325 | SM Ц.ПЛ.РОЗ.SCHUKO З МОД.СВ.ПІДСВ.ШТ.А-Б | 1 | 76.66 | 2480.0507 | C3 | 1 | Електроустановчі вироби Merten | 19FN-0QD
MTN2334-0344 | SM Ц.ПЛ.РОЗ.SCHUKO З МОД.СВ.ПІДСВ.ШТ.БЕЖ | 1 | 75.96 | 2457.4047 | C3 | 1 | Електроустановчі вироби Merten | 19FN-0QD
MTN2334-0414 | SM Ц.ПЛ.РОЗ.SCHUKO З МОД.СВ.ПІДСВ.ШТ.АНТ | 1 | 76.99 | 2490.7266 | C3 | 1 | Електроустановчі вироби Merten | 19FN-0QD
MTN2334-0460 | SM Ц.ПЛ.РОЗ.SCHUKO З МОД.СВ.ПІДСВ.ШТ.АЛ | 1 | 77.78 | 2516.2841 | C3 | 1 | Електроустановчі вироби Merten | 19FN-0QD
MTN2340-0319 | SM НАКЛ. РОЗ. ІЗ З/К, ШТ.І КР.,ПОЛ.-БІЛ. | 1 | 7.89 | 255.2518 | C3 | 1 | Електроустановчі вироби Merten | 19FN-0QD
MTN2340-0325 | SM ЦЕНТР.ПЛ.РОЗ.SCHUKO З/ШТ. І КР.А-БІЛ | 1 | 8.16 | 263.9866 | C3 | 1 | Електроустановчі вироби Merten | 19FN-0QD
MTN2340-0344 | SM ЦЕНТР.ПЛАТА РОЗ.SCHUKO З/ШТ. І КР.БЕЖ | 1 | 7.89 | 255.2518 | C3 | 1 | Електроустановчі вироби Merten | 19FN-0QD
MTN2340-0414 | SYSTEM M НАКЛАД.РОЗЕТКИ З КРИШКОЮ АНТР. | 1 | 8.23 | 266.2512 | C3 | 1 | Електроустановчі вироби Merten | 19FN-0QD
MTN2340-0460 | SM НАКЛ. РОЗ. ІЗ З/К ТА З/ШТ. І КР., АЛ | 1 | 11.71 | 378.8337 | C3 | 1 | Електроустановчі вироби Merten | 19FN-0QD
MTN2340-4019 | SD НАКЛ. РОЗ. ІЗ З/К, ШТ.І КР.,ПОЛ.-БІЛ. | 1 | 9.35 | 302.4847 | C3 | 1 | Електроустановчі вироби Merten | 19FN-0QD
MTN2340-4044 | SD ЦЕНТР.ПЛАТА РОЗ.SCHUKO З/ШТ. І КР.БЕЖ | 1 | 9.35 | 302.4847 | C3 | 1 | Електроустановчі вироби Merten | 19FN-0QD
MTN2340-4143 | SD ЦЕНТ.ПЛ.РОЗ.SCHUKO З/ШТ. І КР.АНТ.ЛАТ | 1 | 23.86 | 771.902 | C3 | 1 | Електроустановчі вироби Merten | 19FN-0QD
MTN2341-0319 | SM ЦЕНТР.ПЛАТА РОЗ.SCHUKO З КРИШ.ПОЛ-БІЛ | 1 | 6.13 | 198.3135 | C3 | 1 | Електроустановчі вироби Merten | 19FN-0QD
MTN2341-0325 | SM ЦЕНТР.ПЛАТА РОЗ.SCHUKO З КРИШ.АКТ-БІЛ | 1 | 5.69 | 184.0789 | C3 | 1 | Електроустановчі вироби Merten | 19FN-0QD
MTN2341-0344 | SM ЦЕНТР.ПЛАТА РОЗЕТКИ SCHUKO З КРИШ.БЕЖ | 1 | 6.13 | 198.3135 | C3 | 1 | Електроустановчі вироби Merten | 19FN-0QD
MTN2341-0414 | SM ЦЕНТР.ПЛАТА РОЗЕТ.SCHUKO З КРИШ.АНТР. | 1 | 5.54 | 179.2262 | C3 | 1 | Електроустановчі вироби Merten | 19FN-0QD
MTN2341-0460 | SM ЦЕНТР.ПЛАТА РОЗ.SCHUKO З КРИШ.АЛЮМ | 1 | 10.16 | 328.6892 | C3 | 1 | Електроустановчі вироби Merten | 19FN-0QD
MTN2341-4019 | SD ЦЕНТР.ПЛАТА РОЗ.SCHUKO З КРИШ.ПОЛ-БІЛ | 1 | 7.01 | 226.7826 | C3 | 1 | Електроустановчі вироби Merten | 19FN-0QD
MTN2341-4044 | SD ЦЕНТР.ПЛАТА РОЗЕТКИ SCHUKO З КРИШ.БЕЖ | 1 | 7.01 | 226.7826 | C3 | 1 | Електроустановчі вироби Merten | 19FN-0QD
MTN2341-4143 | SD ЦЕНТР.ПЛАТА РОЗ.SCHUKO З КРИШ.АНТ.ЛАТ | 1 | 23.29 | 753.4618 | C3 | 1 | Електроустановчі вироби Merten | 19FN-0QD
MTN2370-0319 | SM РОЗЕТКА SCHUKO 45 З З/ШТ.ПОЛ.-БІЛ. | 1 | 35.34 | 1143.2949 | C3 | 1 | Електроустановчі вироби Merten | 19FN-0QD
MTN2370-0325 | SM РОЗЕТКА SCHUKO 45 З З/ШТ.АКТ.-БІЛ. | 1 | 35.34 | 1143.2949 | C3 | 1 | Електроустановчі вироби Merten | 19FN-0QD
MTN2370-0344 | SM РОЗЕТКА SCHUKO 45 З З/ШТ.БЕЖ | 1 | 35.34 | 1143.2949 | C3 | 1 | Електроустановчі вироби Merten | 19FN-0QD
MTN2370-0414 | SM РОЗЕТКА SCHUKO 45 З З/ШТ.АНТР. | 1 | 37.2 | 1203.4684 | C3 | 1 | Електроустановчі вироби Merten | 19FN-0QD
MTN2370-0460 | SM РОЗЕТКА SCHUKO 45 З З/ШТ.АЛЮМ | 1 | 37.2 | 1203.4684 | C3 | 1 | Електроустановчі вироби Merten | 19FN-0QD
MTN2372-0304 | SM РОЗЕТКА SCHUKO 45 З З/ШТ.ЗЕЛЕН. | 1 | 30.84 | 997.7141 | C3 | 1 | Електроустановчі вироби Merten | 19FN-0QD
MTN2400-0000 | МЕХАНІЗМ РОЗЕТКИ З З/К З ГВИНТАМИ MERTEN | 1 | 3.56 | 115.1706 | C3 | 1 | Електроустановчі вироби Merten | 19FN-0QD
MTN2400-4019 | SD МЕХ. РОЗЕТКИ SCHUKO З З/ШТ,ПОЛ.-БІЛ. | 1 | 5.33 | 172.4324 | C3 | 1 | Електроустановчі вироби Merten | 19FN-0QD
MTN2400-4044 | SD РОЗЕТКА SCHUKO З З/ШТ, БЕЖ | 1 | 5.33 | 172.4324 | C3 | 1 | Електроустановчі вироби Merten | 19FN-0QD
MTN2400-4143 | SD РОЗЕТКА SHUKO З ЗАЗЕМЛ., АНТ. ЛАТУНЬ | 1 | 22.01 | 712.0521 | C3 | 1 | Електроустановчі вироби Merten | 19FN-0QD
MTN2400-6033 | D-Life РОЗ. з/к і шт гв. зажим. САХАРА | 1 | 10 | 323.513 | C3 | 1 | Електроустановчі вироби Merten | 19FN-0QD
MTN2400-6034 | D-Life РОЗ. з/к і шт гв. зажим. АНТРАЦ. | 1 | 12 | 388.2156 | C3 | 1 | Електроустановчі вироби Merten | 19FN-0QD
MTN2400-6035 | D-Life РОЗ. з/к і шт гв.зажим. БІЛ. ЛОТ. | 1 | 9 | 291.1617 | C3 | 1 | Електроустановчі вироби Merten | 19FN-0QD
MTN2400-6036 | D-Life РОЗ. з/к і шт гв. заж. НЕРЖ.СТАЛ. | 1 | 12 | 388.2156 | C3 | 1 | Електроустановчі вироби Merten | 19FN-0QD
MTN2400-6050 | D-Life РОЗ. з/к і шт гв. зажим. НІКЕЛЬ | 1 | 27 | 873.4851 | C3 | 1 | Електроустановчі вироби Merten | 19FN-0QD
MTN2400-6051 | D-Life РОЗ. з/к і шт гв. зажим. ШАМПАНЬ | 1 | 27 | 873.4851 | C3 | 1 | Електроустановчі вироби Merten | 19FN-0QD
MTN2400-6052 | D-Life РОЗ. з/к і шт гв. зажим. МОККО | 1 | 27 | 873.4851 | C3 | 1 | Електроустановчі вироби Merten | 19FN-0QD
MTN2401-0325 | SYSTEM M,МЕХ.Р-КИ З ГВИН. АКТ.БІЛ.БЛИСК. | 1 | 5.27 | 170.4914 | C3 | 1 | Електроустановчі вироби Merten | 19FN-0QD
MTN2401-4019 | SD РОЗЕТКА SCHUKO, ПОЛ-БІЛ. | 1 | 4.22 | 136.5225 | C3 | 1 | Електроустановчі вироби Merten | 19FN-0QD
MTN2401-4044 | SD РОЗЕТКА SCHUKO, БЕЖ | 1 | 4.22 | 136.5225 | C3 | 1 | Електроустановчі вироби Merten | 19FN-0QD
MTN2401-4143 | SD РОЗЕТКА SCHUKO, АНТ.ЛАТ | 1 | 20.69 | 669.3484 | C3 | 1 | Електроустановчі вироби Merten | 19FN-0QD
MTN2414-4019 | SD РОЗ.SCHUKO IP44 З КРИШ.,З/ШТ.ПОЛ.-БІЛ | 1 | 13.31 | 430.5958 | C3 | 1 | Електроустановчі вироби Merten | 19FN-0QD
MTN2414-4044 | SD РОЗЕТКА SCHUKO IP44 З КРИШ., З/ШТ.БЕЖ | 1 | 13.31 | 430.5958 | C3 | 1 | Електроустановчі вироби Merten | 19FN-0QD
MTN2414-4060 | SD РОЗ.SCHUKO IP44 З КРИШ., З/ШТ.АЛЮМ | 1 | 19.31 | 624.7036 | C3 | 1 | Електроустановчі вироби Merten | 19FN-0QD
MTN2414-4146 | SD РОЗ.SCHUKO IP44 З КРИШ., З/ШТ.СТАЛ | 1 | 24.69 | 798.7536 | C3 | 1 | Електроустановчі вироби Merten | 19FN-0QD
MTN291114 | SM ЦЕНТР.ПЛАТА Д/РОЗ.RJ11/RJ45, 1П.АНТР. | 1 | 14.25 | 461.006 | C3 | 1 | Електроустановчі вироби Merten | 19FN-0QD
MTN291160 | SM ЦЕНТР.ПЛАТА Д/РОЗ.RJ11/RJ45, 1П.АЛЮМ | 1 | 16.34 | 528.6202 | C3 | 1 | Електроустановчі вироби Merten | 19FN-0QD
MTN291214 | SM ЦЕНТР.ПЛАТА Д/РОЗ.RJ11/RJ45, 2П.АНТР. | 1 | 16.98 | 549.3251 | C3 | 1 | Електроустановчі вироби Merten | 19FN-0QD
MTN291260 | SM ЦЕНТР.ПЛАТА Д/РОЗ.RJ11/RJ45, 2П.АЛЮМ | 1 | 17.78 | 575.2061 | C3 | 1 | Електроустановчі вироби Merten | 19FN-0QD
MTN291519 | SM ЦЕНТР.ПЛ.Д/РОЗ.RJ11/RJ45, 1П.ПОЛ.-БІЛ | 1 | 14.1 | 456.1533 | C3 | 1 | Електроустановчі вироби Merten | 19FN-0QD
MTN291525 | SM ЦЕНТР.ПЛ.Д/РОЗ.RJ11/RJ45, 1П.АКТ.-БІЛ | 1 | 14.34 | 463.9176 | C3 | 1 | Електроустановчі вироби Merten | 19FN-0QD
MTN291544 | SM ЦЕНТР.ПЛАТА ДЛЯ РОЗ.RJ11/RJ45, 1П.БЕЖ | 1 | 14.1 | 456.1533 | C3 | 1 | Електроустановчі вироби Merten | 19FN-0QD
MTN291619 | SM ЦЕНТР.ПЛ.Д/РОЗ.RJ11/RJ45, 2П.ПОЛ.-БІЛ | 1 | 16.89 | 546.4135 | C3 | 1 | Електроустановчі вироби Merten | 19FN-0QD
MTN291625 | SM ЦЕНТР.ПЛ.Д/РОЗ.RJ11/RJ45, 2П.АКТ.-БІЛ | 1 | 17.07 | 552.2367 | C3 | 1 | Електроустановчі вироби Merten | 19FN-0QD
MTN291644 | SM ЦЕНТР.ПЛАТА ДЛЯ РОЗ.RJ11/RJ45, 2П.БЕЖ | 1 | 16.89 | 546.4135 | C3 | 1 | Електроустановчі вироби Merten | 19FN-0QD
MTN291819 | SD НАКЛАДКА Д/РОЗЕТ.RJ45,1-ПОСТ.НАКЛ.БІЛ | 1 | 3.83 | 123.9055 | C3 | 1 | Електроустановчі вироби Merten | 19FN-0QD
MTN291844 | SD НАКЛАДКА Д/РОЗЕТ.RJ45,1-ПОСТ.НАКЛ.БЕЖ | 1 | 3.83 | 123.9055 | C3 | 1 | Електроустановчі вироби Merten | 19FN-0QD
MTN292619 | SD НАКЛАДКА Д/РОЗЕТ.RJ45,2-ПОСТ.НАКЛ.БІЛ | 1 | 3.48 | 112.5825 | C3 | 1 | Електроустановчі вироби Merten | 19FN-0QD
MTN292643 | SD НАКЛАДКА Д/М-МІВ РОЗ.UAE,АНТИЧ.ЛАТУНЬ | 1 | 16.16 | 522.797 | C3 | 1 | Електроустановчі вироби Merten | 19FN-0QD
MTN292644 | SD НАКЛАДКА Д/РОЗЕТ.UAE,2-ПОСТ.НАКЛ.БЕЖ. | 1 | 3.54 | 114.5236 | C3 | 1 | Електроустановчі вироби Merten | 19FN-0QD
MTN294119 | SD НАКЛАДКА Д/АНТЕНН.РОЗЕТОК,БІЛ. | 1 | 3.48 | 112.5825 | C2 | 1 | Електроустановчі вироби Merten | 19FN-0QD
MTN294143 | SD НАКЛАДКА Д/АНТЕНН.РОЗЕТОК,АНТ.ЛАТУНЬ | 1 | 15.83 | 512.1211 | C3 | 1 | Електроустановчі вироби Merten | 19FN-0QD
MTN294144 | SD НАКЛАДКА Д/АНТЕНН.РОЗЕТОК,БЕЖ. | 1 | 2.68 | 86.7015 | C2 | 1 | Електроустановчі вироби Merten | 19FN-0QD
MTN294160 | SD НАКЛАДКА Д/АНТЕНН.РОЗЕТОК,КОЛІР АЛЮМ. | 1 | 5.27 | 170.4914 | C3 | 1 | Електроустановчі вироби Merten | 19FN-0QD
MTN295514 | SM НАКЛАДКА ВИВОДУ КАБЕЛЮ, АНТРАЦИТ | 1 | 7.68 | 248.458 | C3 | 1 | Електроустановчі вироби Merten | 19FN-0QD
MTN295560 | SM НАКЛАДКА ВИВОДУ КАБЕЛЮ, АЛЮМІНІЙ | 1 | 8.96 | 289.8676 | C3 | 1 | Електроустановчі вироби Merten | 19FN-0QD
MTN296019 | SM НАКЛ. ТЕЛЕКОМ. РОЗЕТКИ ТАЕ, ПОЛ-БІЛ | 1 | 3.36 | 108.7004 | C3 | 1 | Електроустановчі вироби Merten | 19FN-0QD
MTN296025 | SM НАКЛ. ТЕЛЕКОМ. РОЗЕТКИ ТАЕ, АКТ-БІЛ | 1 | 3.67 | 118.7293 | C3 | 1 | Електроустановчі вироби Merten | 19FN-0QD
MTN296044 | SM НАКЛ. ТЕЛЕКОМ. РОЗЕТКИ ТАЕ, БЕЖ. | 1 | 3.36 | 108.7004 | C3 | 1 | Електроустановчі вироби Merten | 19FN-0QD
MTN296119 | SM НАКЛ. РОЗЕТКИ RJ45, ПОДВІЙНА, ПОЛ-БІЛ | 1 | 2.45 | 79.2607 | C3 | 1 | Електроустановчі вироби Merten | 19FN-0QD
MTN296125 | SM НАКЛ. РОЗЕТКИ RJ45, ПОДВІЙНА, АКТ-БІЛ | 1 | 2.71 | 87.672 | C3 | 1 | Електроустановчі вироби Merten | 19FN-0QD
MTN296144 | SM ЦЕНТР.ПЛАТА РОЗЕТКИ RJ45, 2П, БЕЖ | 1 | 2.45 | 79.2607 | C3 | 1 | Електроустановчі вироби Merten | 19FN-0QD
MTN296219 | SM НАКЛ. РОЗЕТКИ UАЕ, 1 ПОСТ., ПОЛ-БІЛ | 1 | 2.55 | 82.4958 | C3 | 1 | Електроустановчі вироби Merten | 19FN-0QD
MTN296225 | SM НАКЛ. РОЗЕТКИ UАЕ, 1 ПОСТ., АКТ-БІЛ | 1 | 2.75 | 88.9661 | C3 | 1 | Електроустановчі вироби Merten | 19FN-0QD
MTN296244 | SM ЦЕНТР.ПЛАТА РОЗЕТКИ RJ45, 1 ПОСТ.БЕЖ | 1 | 2.55 | 82.4958 | C3 | 1 | Електроустановчі вироби Merten | 19FN-0QD
MTN296719 | SM НАКЛ. АНТЕННОЇ РОЗЕТКИ, ПОЛ-БІЛ | 1 | 2.22 | 71.8199 | C3 | 1 | Електроустановчі вироби Merten | 19FN-0QD
MTN296725 | SM НАКЛ. АНТЕННОЇ РОЗЕТКИ, АКТ-БІЛ | 1 | 2.84 | 91.8777 | C3 | 1 | Електроустановчі вироби Merten | 19FN-0QD
MTN296744 | SM НАКЛ. АНТЕННОЇ РОЗЕТКИ, БЕЖ | 1 | 2.22 | 71.8199 | C3 | 1 | Електроустановчі вироби Merten | 19FN-0QD
MTN296819 | SM НАКЛАДКА ВИВОДУ КАБЕЛЮ, ПОЛ-БІЛ | 1 | 6.93 | 224.1945 | C3 | 1 | Електроустановчі вироби Merten | 19FN-0QD
MTN296825 | SM НАКЛАДКА ВИВОДУ КАБЕЛЮ, АКТ-БІЛ | 1 | 8.31 | 268.8393 | C3 | 1 | Електроустановчі вироби Merten | 19FN-0QD
MTN296844 | SM НАКЛАДКА ВИВОДУ КАБЕЛЮ, БЕЖ | 1 | 6.93 | 224.1945 | C3 | 1 | Електроустановчі вироби Merten | 19FN-0QD
MTN297514 | SYSTEM M НАКЛАДКА Д/АНТЕН.РОЗЕТОК,АНТРАЦ | 1 | 3.86 | 124.876 | C3 | 1 | Електроустановчі вироби Merten | 19FN-0QD
MTN297560 | SM НАКЛАДКА АНТЕННОЇ РОЗЕТКИ, АЛЮМ. | 1 | 4.61 | 149.1395 | C3 | 1 | Електроустановчі вироби Merten | 19FN-0QD
MTN297819 | SD НАКЛАДКА Д/ТЕЛЕФ.РОЗЕТ.ТАЕ,БІЛ. | 1 | 5.1 | 164.9916 | C3 | 1 | Електроустановчі вироби Merten | 19FN-0QD
MTN297843 | SD НАКЛАДКА Д/ТЕЛЕФ.РОЗЕТ.ТАЕ,АНТ.ЛАТУНЬ | 1 | 20.4 | 659.9665 | C3 | 1 | Електроустановчі вироби Merten | 19FN-0QD
MTN297844 | SD НАКЛАДКА Д/ТЕЛЕФ.РОЗЕТ.ТАЕ,БЕЖ. | 1 | 5.1 | 164.9916 | C3 | 1 | Електроустановчі вироби Merten | 19FN-0QD
MTN297914 | SM НАКЛАДКА ТЕЛЕФ.РОЗЕТКИ ТАЕ, АНТРАЦИТ | 1 | 3.94 | 127.4641 | C3 | 1 | Електроустановчі вироби Merten | 19FN-0QD
MTN297960 | SM НАКЛАДКА ТЕЛЕФ.РОЗЕТКИ ТАЕ, АЛЮМІНІЙ | 1 | 5.3 | 171.4619 | C3 | 1 | Електроустановчі вироби Merten | 19FN-0QD
MTN298014 | SM НАКЛ. НАКЛОН. РОЗ. RJ45,2-ПОСТ., АНТР | 1 | 3.18 | 102.8771 | C3 | 1 | Електроустановчі вироби Merten | 19FN-0QD
MTN298060 | SM НАКЛ. НАКЛОН. РОЗ. RJ45,2-ПОСТ., АЛЮМ | 1 | 3.89 | 125.8466 | C3 | 1 | Електроустановчі вироби Merten | 19FN-0QD
MTN298314 | SM НАКЛ. НАКЛОН. РОЗ. RJ45, 1-ПОСТ.,АНТР | 1 | 3.06 | 98.995 | C3 | 1 | Електроустановчі вироби Merten | 19FN-0QD
MTN298360 | SM НАКЛ. НАКЛОН. РОЗ. RJ45, 1-ПОСТ.,АЛЮМ | 1 | 3.55 | 114.8471 | C3 | 1 | Електроустановчі вироби Merten | 19FN-0QD
MTN299200 | МЕХАНІЗМ АНТЕН. РОЗ., 2-П., R/TV+SAT | 1 | 16.56 | 535.7375 | C3 | 1 | Електроустановчі вироби Merten | 19FN-0QD
MTN299201 | МЕХАН.ПРОХ.АНТЕН. РОЗ., 2-П., R/TV+SAT | 1 | 19.15 | 619.5274 | C3 | 1 | Електроустановчі вироби Merten | 19FN-0QD
MTN299202 | МЕХАН.КІНЦ.АНТЕН. РОЗ., 2-П., R/TV+SAT | 1 | 20.24 | 654.7903 | C3 | 1 | Електроустановчі вироби Merten | 19FN-0QD
MTN299203 | МЕХАНІЗМ АНТЕН. РОЗ., 2-П., TV+FM | 1 | 14.82 | 479.4463 | C3 | 1 | Електроустановчі вироби Merten | 19FN-0QD
MTN299204 | МЕХАНІЗМ ПРОХ.АНТЕН.РОЗ. TV+FM | 1 | 14.5 | 469.0939 | C3 | 1 | Електроустановчі вироби Merten | 19FN-0QD
MTN299205 | МЕХАНІЗМ КІНЦ.АНТЕН.РОЗ. TV+FM | 1 | 15.01 | 485.593 | C3 | 1 | Електроустановчі вироби Merten | 19FN-0QD
MTN299214 | SM НАКЛ. АНТ. РОЗ., 2-П., R/TV+SAT,АНТР. | 1 | 3.79 | 122.6114 | C3 | 1 | Електроустановчі вироби Merten | 19FN-0QD
MTN299260 | SM НАКЛ. АНТ. РОЗ., 2-П., R/TV+SAT,АЛЮМ. | 1 | 4.08 | 131.9933 | C3 | 1 | Електроустановчі вироби Merten | 19FN-0QD
MTN299319 | ЦЕНТРАЛЬНА ПЛАТА ДЛЯ ВИВОДУ КАБЕЛЯ | 1 | 9.57 | 309.6019 | C3 | 1 | Електроустановчі вироби Merten | 19FN-0QD
MTN299344 | SD ЦЕНТР.ПЛАТА ДЛЯ ВИВОД.КАБ.БЕЖ | 1 | 9.57 | 309.6019 | C3 | 1 | Електроустановчі вироби Merten | 19FN-0QD
MTN299514 | SM НАКЛ. АНТ. РОЗ., 2-П., TV+FM,АНТР. | 1 | 3.68 | 119.0528 | C3 | 1 | Електроустановчі вироби Merten | 19FN-0QD
MTN299560 | SM НАКЛ. АНТ. РОЗ., 2-П., TV+FM,АЛЮМ. | 1 | 4.59 | 148.4925 | C3 | 1 | Електроустановчі вироби Merten | 19FN-0QD
MTN299619 | SD НАКЛАДКА РОЗ.З МАРК. R/TV+SAT, П-БІЛ | 1 | 16.25 | 525.7086 | C3 | 1 | Електроустановчі вироби Merten | 19FN-0QD
MTN299719 | ЦЕНТР.ПЛАТА З МАРК.FM ТА TV ПОЛ.БІЛ | 1 | 17.13 | 554.1778 | C3 | 1 | Електроустановчі вироби Merten | 19FN-0QD
MTN299819 | SM НАКЛ. АНТ. РОЗ., 2-П., R/TV+SAT,П.-Б. | 1 | 5.1 | 164.9916 | C3 | 1 | Електроустановчі вироби Merten | 19FN-0QD
MTN299825 | SM НАКЛ. АНТ. РОЗ., 2-П., R/TV+SAT,А.-Б. | 1 | 5.1 | 164.9916 | C3 | 1 | Електроустановчі вироби Merten | 19FN-0QD
MTN299844 | SM НАКЛ. АНТ. РОЗ., 2-П., R/TV+SAT,БЕЖ | 1 | 4.81 | 155.6098 | C3 | 1 | Електроустановчі вироби Merten | 19FN-0QD
MTN299919 | SM НАКЛ. АНТ. РОЗ., 2-П., TV+FM,П.-Б. | 1 | 4.51 | 145.9044 | C3 | 1 | Електроустановчі вироби Merten | 19FN-0QD
MTN299925 | SM НАКЛ. АНТ. РОЗ., 2-П., TV+FM,А.-Б. | 1 | 4.81 | 155.6098 | C3 | 1 | Електроустановчі вироби Merten | 19FN-0QD
MTN299944 | SM НАКЛ. АНТ. РОЗ., 2-П., TV+FM,БЕЖ | 1 | 4.51 | 145.9044 | C3 | 1 | Електроустановчі вироби Merten | 19FN-0QD
MTN3101-0000 | МЕХ.1-ПОЛ.ВИМИК.НА 1 НАПРЯМ.З ІНДИК | 1 | 17.13 | 554.1778 | C3 | 1 | Електроустановчі вироби Merten | 19FN-0QD
MTN3102-0000 | МЕХАНІЗМ 1-КЛАВ.ВИМИКАЧА 2-ПОЛ.З ІНДИК. | 1 | 20.29 | 656.4079 | C3 | 1 | Електроустановчі вироби Merten | 19FN-0QD
MTN3106-0000 | МЕХАНІЗМ 1-КЛАВ.ПЕРЕМИК.1-ПОЛ.З ІНДИК. | 1 | 18.46 | 597.205 | C3 | 1 | Електроустановчі вироби Merten | 19FN-0QD
MTN3111-0000 | МЕХАНІЗМ КЛАВІШНОГО ВИМИКАЧА, 1-ПОЛЮС | 1 | 3.57 | 115.4941 | С1 | 1 | Електроустановчі вироби Merten | 19FN-0QD
MTN3112-0000 | МЕХ. КЛАВІШНОГО ВИМИКАЧА З ПІДСВ., 2-ПОЛ | 1 | 6.42 | 207.6953 | C3 | 1 | Електроустановчі вироби Merten | 19FN-0QD
MTN311201 | МЕХАНІЗМ КЛАВІШНОГО ВИМИКАЧА, 2-ПОЛЮСН. | 1 | 32.64 | 1055.9464 | C3 | 1 | Електроустановчі вироби Merten | 19FN-0QD
MTN311300 | МЕХ. КЛАВІШНОГО ВИМИКАЧА З ПІДСВ., 3-ПОЛ | 1 | 37.39 | 1209.6151 | C3 | 1 | Електроустановчі вироби Merten | 19FN-0QD
MTN3114-0000 | МЕХАНІЗМ 1-КЛАВ.ВИМИК.1-ПОЛ.З СИГН.КОНТ. | 1 | 14.66 | 474.2701 | C3 | 1 | Електроустановчі вироби Merten | 19FN-0QD
MTN3115-0000 | МЕХАНІЗМ 2-КЛАВІШНОГО ВИМИКАЧА 10АХ | 1 | 4.59 | 148.4925 | С1 | 1 | Електроустановчі вироби Merten | 19FN-0QD
MTN3116-0000 | МЕХАНІЗМ КЛАВІШНОГО ВИМИКАЧА, ПРОХІДНИЙ | 1 | 3.8 | 122.9349 | С1 | 1 | Електроустановчі вироби Merten | 19FN-0QD
MTN3117-0000 | МЕХАНІЗМ КЛАВІШНОГО ВИМИКАЧА, ПЕРЕХР. | 1 | 11.7 | 378.5102 | C3 | 1 | Електроустановчі вироби Merten | 19FN-0QD
MTN311900 | МЕХАНІЗМ 3-КЛ.ВИМИКАЧА | 1 | 17 | 549.9721 | C3 | 1 | Електроустановчі вироби Merten | 19FN-0QD
MTN311914 | SM КЛАВІШИ З-КЛ.ВИМИКАЧА, АНТР. | 1 | 15.98 | 516.9738 | C3 | 1 | Електроустановчі вироби Merten | 19FN-0QD
MTN311960 | SM КЛАВІШИ З-КЛ.ВИМИКАЧА, АЛЮМ | 1 | 17.37 | 561.9421 | C3 | 1 | Електроустановчі вироби Merten | 19FN-0QD
MTN312000 | МЕХАН.ВИМИК.1-П І 2-П НА ОДИН НАПР. | 1 | 221.78 | 7174.8713 | C3 | 1 | Електроустановчі вироби Merten | 19FN-0QD
MTN3125-0000 | МЕХАНІЗМ 2-КЛАВ.ВИМИКАЧА З ЗАЖ.НЕЙТР. | 1 | 16.22 | 524.7381 | C3 | 1 | Електроустановчі вироби Merten | 19FN-0QD
MTN3126-0000 | МЕХАНІЗМ 2-КЛ. ВИМИКАЧА З ГВ. ЗАЖ.,ПРОХ. | 1 | 7.53 | 243.6053 | C3 | 1 | Електроустановчі вироби Merten | 19FN-0QD
MTN312619 | SM КЛАВІША 3-КЛ.ВИМИКАЧА,ПОЛ-БІЛ. | 1 | 15.68 | 507.2684 | C3 | 1 | Електроустановчі вироби Merten | 19FN-0QD
MTN312625 | SM КЛАВІША 3-КЛ.ВИМИКАЧА,АКТ.-БІЛ. | 1 | 16.04 | 518.9149 | C3 | 1 | Електроустановчі вироби Merten | 19FN-0QD
MTN312644 | SM КЛАВІША 3-КЛ.ВИМИКАЧА,БЕЖ | 1 | 15.68 | 507.2684 | C3 | 1 | Електроустановчі вироби Merten | 19FN-0QD
MTN3128-0000 | МЕХАН.З КЛАВ.І КНОП.ПЕРЕМ.НА 2 НАПР. | 1 | 23.78 | 769.3139 | C3 | 1 | Електроустановчі вироби Merten | 19FN-0QD
MTN312919 | SM ЦЕНТР.ПЛ.МЕЗАН.ВИМИК.З ЗАМКОМ,ПОЛ-БІЛ | 1 | 95.37 | 3085.3435 | C3 | 1 | Електроустановчі вироби Merten | 19FN-0QD
MTN312925 | SM ЦЕНТР.ПЛ.МЕЗАН.ВИМИК.З ЗАМКОМ,АКТ-БІЛ | 1 | 96.03 | 3106.6953 | C3 | 1 | Електроустановчі вироби Merten | 19FN-0QD
MTN312944 | SM ЦЕНТР.ПЛ.МЕЗАН.ВИМИК.З ЗАМКОМ,БЕЖ | 1 | 95.37 | 3085.3435 | C3 | 1 | Електроустановчі вироби Merten | 19FN-0QD
MTN3131-0000 | МЕХАНІЗМ 1-КЛАВ.1-ПОЛ.ВИМИК.З ПІДСВ. | 1 | 12.24 | 395.9799 | C3 | 1 | Електроустановчі вироби Merten | 19FN-0QD
MTN3135-0000 | МЕХАНІЗМ КЛАВІШНОГО ВИМИКАЧА 10AX | 1 | 20.8 | 672.907 | C3 | 1 | Електроустановчі вироби Merten | 19FN-0QD
MTN3136-0000 | МЕХАНІЗМ 1-ПОЛ.ПЕРЕМИК.З ПІДСВ. | 1 | 6.33 | 204.7837 | C3 | 1 | Електроустановчі вироби Merten | 19FN-0QD
MTN3137-0000 | МЕХАНІЗМ ПЕРЕХР.1-ПОЛ.ВИМИК.З ПІДСВ. | 1 | 23.52 | 760.9026 | C3 | 1 | Електроустановчі вироби Merten | 19FN-0QD
MTN313914 | SM ЦЕНТР.ПЛ.МЕЗАН.ВИМИК.З ЗАМКОМ,АНТР. | 1 | 95.74 | 3097.3135 | C3 | 1 | Електроустановчі вироби Merten | 19FN-0QD
MTN313960 | SM ЦЕНТР.ПЛ.МЕЗАН.ВИМИК.З ЗАМКОМ,АЛЮМ | 1 | 96.47 | 3120.9299 | C3 | 1 | Електроустановчі вироби Merten | 19FN-0QD
MTN3150-0000 | МЕХАНІЗМ КНОПК.ВИМИКАЧА З САМОПОВ.,1-ПОЛ | 1 | 3.54 | 114.5236 | C3 | 1 | Електроустановчі вироби Merten | 19FN-0QD
MTN3151-0000 | МЕХ.1-ПОЛ.КН.ВИМ.З РОЗМ.КОНТ.І ЗАЖ.НЕЙТ. | 1 | 13.92 | 450.3301 | C3 | 1 | Електроустановчі вироби Merten | 19FN-0QD
MTN3153-0000 | МЕХ.2-КН.1-ПОЛ.ВИМ.З 1 ЗАМ.І РОЗМ.КОНТ. | 1 | 34.68 | 1121.9431 | C3 | 1 | Електроустановчі вироби Merten | 19FN-0QD
MTN315319 | SD ТРИМАЧ КАРТКИ, БІЛ.(ДУРО) | 1 | 29.3 | 947.8931 | C3 | 1 | Електроустановчі вироби Merten | 19FN-0QD
MTN315344 | SD ТРИМАЧ КАРТКИ, БЕЖ.(ДУРО) | 1 | 28.23 | 913.2772 | C3 | 1 | Електроустановчі вироби Merten | 19FN-0QD
MTN3154-0000 | МЕХ. КН.ВИМИКАЧА З САМОПОВ,1-П.,З СИГН/К | 1 | 15.41 | 498.5335 | C3 | 1 | Електроустановчі вироби Merten | 19FN-0QD
MTN315414 | SYSTEM M ТРИМАЧ КАРТКИ, АНТРАЦИТ | 1 | 27.09 | 876.3967 | C3 | 1 | Електроустановчі вироби Merten | 19FN-0QD
MTN315460 | SYSTEM M ТРИМАЧ КАРТКИ, КОЛІР АЛЮМ. | 1 | 29.99 | 970.2155 | C3 | 1 | Електроустановчі вироби Merten | 19FN-0QD
MTN3155-0000 | МЕХАНІЗМ ДВОКНОПК.ВИМИК.З САМОПОВ.,2-ПОЛ | 1 | 11.6 | 375.2751 | C3 | 1 | Електроустановчі вироби Merten | 19FN-0QD
MTN3156-0000 | МЕХАН.1-ПОЛ.КНОП.ПЕРЕМИК.З ЗАЖ.НЕЙТР. | 1 | 5.14 | 166.2857 | C3 | 1 | Електроустановчі вироби Merten | 19FN-0QD
MTN315619 | SYSTEM M ВИМИКАЧ З КАРТКОЮ,БІЛ.БЛИСКУЧИЙ | 1 | 28.31 | 915.8653 | C3 | 1 | Електроустановчі вироби Merten | 19FN-0QD
MTN315625 | SM ВИМИКАЧ З КАРТКОЮ, АКТ-БІЛ | 1 | 28.75 | 930.0999 | C3 | 1 | Електроустановчі вироби Merten | 19FN-0QD
MTN315644 | SM ВИМИКАЧ З КАРТКОЮ, БЕЖ | 1 | 28.31 | 915.8653 | C3 | 1 | Електроустановчі вироби Merten | 19FN-0QD
MTN3159-0000 | МЕХ.1-ПОЛ.2-КН.ПЕРЕМ.НА 2 НАПР.З З.КОНТ. | 1 | 21.41 | 692.6413 | C3 | 1 | Електроустановчі вироби Merten | 19FN-0QD
MTN3160-0000 | МЕХАН.1-ПОЛ.КНОП.ВИМИК.З ПІДСВ. | 1 | 6.49 | 209.9599 | C3 | 1 | Електроустановчі вироби Merten | 19FN-0QD
MTN3165-0000 | МЕХ.1-ПОЛ.2-КНОП.ВИМ.З ЗАМ.КОНТ.І ПІДСВ. | 1 | 32.86 | 1063.0637 | C3 | 1 | Електроустановчі вироби Merten | 19FN-0QD
MTN316919 | SD НАКЛ. 3-КР. РЕГ. ЧАСТОТИ ОБЕРТ., БІЛ. | 1 | 6.85 | 221.6064 | C3 | 1 | Електроустановчі вироби Merten | 19FN-0QD
MTN316943 | SD НАКЛ. 3-КР. РЕГ. ЧАСТОТИ ОБЕРТ., А/Л | 1 | 58.34 | 1887.3748 | C3 | 1 | Електроустановчі вироби Merten | 19FN-0QD
MTN316944 | SD НАКЛ. 3-КР. РЕГ. ЧАСТОТИ ОБЕРТ., БЕЖ | 1 | 8.94 | 289.2206 | C3 | 1 | Електроустановчі вироби Merten | 19FN-0QD
MTN317100 | МЕХАНІЗМ ПОВОР.ВИМИК.ВЕНТИЛЯТОРА | 1 | 35.24 | 1140.0598 | C3 | 1 | Електроустановчі вироби Merten | 19FN-0QD
MTN317200 | МЕХ. ВИМ. З ФІКС. ПОЛ. ДЛЯ РОЛЬСТ.,2-ПОЛ | 1 | 51.89 | 1678.709 | C3 | 1 | Електроустановчі вироби Merten | 19FN-0QD
MTN317400 | МЕХАНІЗМ 3-КР. РЕГ. ЧАСТОТИ ОБЕРТАННЯ | 1 | 89.59 | 2898.353 | C3 | 1 | Електроустановчі вироби Merten | 19FN-0QD
MTN318114 | SM НАКЛАДКА ПЕРЕМИКАЧА З ФІКС. ПОЛ.,АНТР | 1 | 6.62 | 214.1656 | C3 | 1 | Електроустановчі вироби Merten | 19FN-0QD
MTN318160 | SM НАКЛАДКА ПЕРЕМИКАЧА З ФІКС. ПОЛ.,АЛЮМ | 1 | 9.11 | 294.7203 | C3 | 1 | Електроустановчі вироби Merten | 19FN-0QD
MTN3184-0000 | МЕХАНИЗМ КНОПОЧНОГО ВИМ ЗІ ШНУРКОМ | 1 | 21.12 | 683.2595 | C3 | 1 | Електроустановчі вироби Merten | 19FN-0QD
MTN318501 | МЕХАНІЗМ КН.ВИМИКАЧА ДЛЯ РОЛЬСТ., 2-ПОЛ | 1 | 63.7 | 2060.7778 | C3 | 1 | Електроустановчі вироби Merten | 19FN-0QD
MTN318599 | МЕХАН.ВИМИК.З УПРАВЛ.КЛЮЧ.2 ПОЛОЖ. | 1 | 62.14 | 2010.3098 | C3 | 1 | Електроустановчі вироби Merten | 19FN-0QD
MTN3186-0000 | МЕХ.1-ПОЛ.ПЕРЕМИК.НА 2 НАПР.З ШНУРКОМ | 1 | 15.42 | 498.857 | C3 | 1 | Електроустановчі вироби Merten | 19FN-0QD
MTN318601 | МЕХАНІЗМ ПЕРЕМИКАЧА З ФІКС. ПОЛ., 2-ПОЛ | 1 | 61.9 | 2002.5455 | C3 | 1 | Електроустановчі вироби Merten | 19FN-0QD
MTN318699 | МЕХАН.ВИМИК.З УПРАВЛ.КЛЮЧ.3 ПОЛОЖ. | 1 | 78.39 | 2536.0184 | C3 | 1 | Електроустановчі вироби Merten | 19FN-0QD
MTN318901 | МЕХ. КН.ВИМИКАЧА ДЛЯ РОЛЬСТАВНІВ, 2-ПОЛ. | 1 | 59.27 | 1917.4616 | C3 | 1 | Електроустановчі вироби Merten | 19FN-0QD
MTN319219 | SD НАКЛ. КНОПК.ВИМ З ФІКС.ПОЛ РОЛЬСТ,П-Б | 1 | 8.93 | 288.8971 | C3 | 1 | Електроустановчі вироби Merten | 19FN-0QD
MTN319243 | SD НАКЛ. КНОПК.ВИМ З ФІКС.ПОЛ РОЛЬСТ,А-Л | 1 | 41.62 | 1346.4611 | C3 | 1 | Електроустановчі вироби Merten | 19FN-0QD
MTN319244 | SD НАКЛ. КНОПК.ВИМ З ФІКС.ПОЛ РОЛЬСТ,БЕЖ | 1 | 8.93 | 288.8971 | C3 | 1 | Електроустановчі вироби Merten | 19FN-0QD
MTN319314 | SM НАКЛ. КН.ВИМ. З ФІКС.ПОЛ РОЛЬСТ, АНТР | 1 | 9.27 | 299.8966 | C3 | 1 | Електроустановчі вироби Merten | 19FN-0QD
MTN319360 | SM НАКЛ. КН.ВИМ. З ФІКС.ПОЛ РОЛЬСТ, АЛЮМ | 1 | 12.45 | 402.7737 | C3 | 1 | Електроустановчі вироби Merten | 19FN-0QD
MTN319419 | SM НАКЛАДКА КН.ВИМ.З ФІКС РОЛЬСТ,ПОЛ-БІЛ | 1 | 7.33 | 237.135 | C3 | 1 | Електроустановчі вироби Merten | 19FN-0QD
MTN319425 | SM НАКЛАДКА КН.ВИМ.З ФІКС РОЛЬСТ,АКТ-БІЛ | 1 | 8.04 | 260.1045 | C3 | 1 | Електроустановчі вироби Merten | 19FN-0QD
MTN319519 | SM НАКЛАДКА КН.ВИМ.ФІКС РОЛЬСТ, ПОЛ-БІЛ | 1 | 6.54 | 211.5775 | C3 | 1 | Електроустановчі вироби Merten | 19FN-0QD
MTN319525 | SM НАКЛАДКА КН.ВИМ.ФІКС РОЛЬСТ, АКТ-БІЛ | 1 | 7.82 | 252.9872 | C3 | 1 | Електроустановчі вироби Merten | 19FN-0QD
MTN3300-0306 | SM КЛАВ.ВИМИКАЧА, РУБ.-ЧЕРВ. | 1 | 2.38 | 76.9961 | C3 | 1 | Електроустановчі вироби Merten | 19FN-0QD
MTN3300-4015 | SD КЛАВІША, КОРИЧНЕВИЙ | 1 | 7.9 | 255.5753 | C3 | 1 | Електроустановчі вироби Merten | 19FN-0QD
MTN3300-6033 | D-Life КЛАВІША 1-на САХАРА | 1 | 4 | 129.4052 | C3 | 1 | Електроустановчі вироби Merten | 19FN-0QD
MTN3300-6034 | D-Life КЛАВІША 1-на АНТРАЦИТ | 1 | 4.43 | 143.3163 | C3 | 1 | Електроустановчі вироби Merten | 19FN-0QD
MTN3300-6035 | D-Life КЛАВІША 1-на БІЛ. ЛОТОС | 1 | 2.25 | 72.7904 | C3 | 1 | Електроустановчі вироби Merten | 19FN-0QD
MTN3300-6036 | D-Life КЛАВІША 1-на НЕРЖ. СТАЛЬ | 1 | 4.43 | 143.3163 | C3 | 1 | Електроустановчі вироби Merten | 19FN-0QD
MTN3300-6050 | D-Life КЛАВІША 1-на НІКЕЛЬ | 1 | 23 | 744.0799 | C3 | 1 | Електроустановчі вироби Merten | 19FN-0QD
MTN3300-6051 | D-Life КЛАВІША 1-на ШАМПАНЬ | 1 | 23 | 744.0799 | C3 | 1 | Електроустановчі вироби Merten | 19FN-0QD
MTN3300-6052 | D-Life КЛАВІША 1-на МОККО | 1 | 23 | 744.0799 | C3 | 1 | Електроустановчі вироби Merten | 19FN-0QD
MTN3301-6033 | D-Life КЛАВІША з символом O/I САХАРА | 1 | 4.8 | 155.2862 | C3 | 1 | Електроустановчі вироби Merten | 19FN-0QD
MTN3301-6034 | D-Life КЛАВІША з символом O/I АНТРАЦИТ | 1 | 5 | 161.7565 | C3 | 1 | Електроустановчі вироби Merten | 19FN-0QD
MTN3301-6035 | D-Life КЛАВІША з символом O/I БІЛ.ЛОТОС | 1 | 4 | 129.4052 | C3 | 1 | Електроустановчі вироби Merten | 19FN-0QD
MTN3301-6036 | D-Life КЛАВ. з символом O/I НЕРЖ. СТАЛЬ | 1 | 5 | 161.7565 | C3 | 1 | Електроустановчі вироби Merten | 19FN-0QD
MTN3301-6050 | D-Life КЛАВІША з символом O/I НІКЕЛЬ | 1 | 25 | 808.7825 | C3 | 1 | Електроустановчі вироби Merten | 19FN-0QD
MTN3301-6051 | D-Life КЛАВІША з символом O/I ШАМПАНЬ | 1 | 25 | 808.7825 | C3 | 1 | Електроустановчі вироби Merten | 19FN-0QD
MTN3301-6052 | D-Life КЛАВІША з символом O/I МОККО | 1 | 25 | 808.7825 | C3 | 1 | Електроустановчі вироби Merten | 19FN-0QD
MTN3303-0319 | SM КЛАВ.ВИМИКАЧА З ПІКТ.КЛЮЧ, ПОЛ.-БІЛ. | 1 | 3.23 | 104.4947 | C3 | 1 | Електроустановчі вироби Merten | 19FN-0QD
MTN3303-0325 | SM КЛАВ.ВИМИКАЧА З ПІКТ.КЛЮЧ, АКТ.-БІЛ. | 1 | 3.83 | 123.9055 | C3 | 1 | Електроустановчі вироби Merten | 19FN-0QD
MTN3303-0344 | SM КЛАВ.ВИМИКАЧА З ПІКТ.КЛЮЧ, БЕЖ | 1 | 3.23 | 104.4947 | C3 | 1 | Електроустановчі вироби Merten | 19FN-0QD
MTN3303-0414 | SM КЛАВ.ВИМИКАЧА З ПІКТ.КЛЮЧ, АНТР. | 1 | 3.66 | 118.4058 | C3 | 1 | Електроустановчі вироби Merten | 19FN-0QD
MTN3303-0460 | SM КЛАВ.ВИМИКАЧА З ПІКТ.КЛЮЧ, АЛЮМ | 1 | 4.83 | 156.2568 | C3 | 1 | Електроустановчі вироби Merten | 19FN-0QD
MTN3304-6033 | D-Life КЛАВІША 1-а IP 44 САХАРА | 1 | 12 | 388.2156 | C3 | 1 | Електроустановчі вироби Merten | 19FN-0QD
MTN3304-6034 | D-Life КЛАВІША 1-а IP 44 АНТРАЦИТ | 1 | 13 | 420.5669 | C3 | 1 | Електроустановчі вироби Merten | 19FN-0QD
MTN3304-6035 | D-Life КЛАВІША 1-а IP 44 БІЛ. ЛОТОС | 1 | 9 | 291.1617 | C3 | 1 | Електроустановчі вироби Merten | 19FN-0QD
MTN3304-6036 | D-Life КЛАВІША 1-а IP 44 НЕРЖ. СТАЛЬ | 1 | 13 | 420.5669 | C3 | 1 | Електроустановчі вироби Merten | 19FN-0QD
MTN3320-6033 | D-Life КЛАВІША 1-на для LED САХАРА | 1 | 6.8 | 219.9888 | C3 | 1 | Електроустановчі вироби Merten | 19FN-0QD
MTN3320-6034 | D-Life КЛАВ. 1-на для LED АНТРАЦИТ | 1 | 7 | 226.4591 | C3 | 1 | Електроустановчі вироби Merten | 19FN-0QD
MTN3320-6035 | D-Life КЛАВ. 1-на для LED БІЛ. ЛОТОС | 1 | 5.1 | 164.9916 | C3 | 1 | Електроустановчі вироби Merten | 19FN-0QD
MTN3320-6036 | D-Life КЛАВІША 1-на для LED НЕРЖ.СТАЛЬ | 1 | 7 | 226.4591 | C3 | 1 | Електроустановчі вироби Merten | 19FN-0QD
MTN3320-6050 | D-Life КЛАВІША 1-на для LED НІКЕЛЬ | 1 | 35 | 1132.2955 | C3 | 1 | Електроустановчі вироби Merten | 19FN-0QD
MTN3320-6051 | D-Life КЛАВІША 1-на для LED ШАМПАНЬ | 1 | 35 | 1132.2955 | C3 | 1 | Електроустановчі вироби Merten | 19FN-0QD
MTN3320-6052 | D-Life КЛАВІША 1-на для LED МОККО | 1 | 35 | 1132.2955 | C3 | 1 | Електроустановчі вироби Merten | 19FN-0QD
MTN3325-6033 | D-Life КЛАВІША для LED дзв. САХАРА | 1 | 8.5 | 274.9861 | C3 | 1 | Електроустановчі вироби Merten | 19FN-0QD
MTN3325-6034 | D-Life КЛАВІША для LED дзв. АНТРАЦИТ | 1 | 9 | 291.1617 | C3 | 1 | Електроустановчі вироби Merten | 19FN-0QD
MTN3325-6035 | D-Life КЛАВІША для LED дзв. БІЛ. ЛОТОС | 1 | 7 | 226.4591 | C3 | 1 | Електроустановчі вироби Merten | 19FN-0QD
MTN3325-6036 | D-Life КЛАВІША для LED дзв. НЕРЖ. СТАЛЬ | 1 | 9 | 291.1617 | C3 | 1 | Електроустановчі вироби Merten | 19FN-0QD
MTN3325-6050 | D-Life КЛАВІША для LED дзв. НІКЕЛЬ | 1 | 46 | 1488.1598 | C3 | 1 | Електроустановчі вироби Merten | 19FN-0QD
MTN3325-6051 | D-Life КЛАВІША для LED дзв. ШАМПАНЬ | 1 | 46 | 1488.1598 | C3 | 1 | Електроустановчі вироби Merten | 19FN-0QD
MTN3325-6052 | D-Life КЛАВІША для LED дзв. МОККО | 1 | 46 | 1488.1598 | C3 | 1 | Електроустановчі вироби Merten | 19FN-0QD
MTN3341-1406 | SM ВИМИКАЧ JUMBO, РУБ.-ЧЕРВ. | 1 | 77.63 | 2511.4314 | C3 | 1 | Електроустановчі вироби Merten | 19FN-0QD
MTN3341-1419 | SM ВИМИКАЧ JUMBO, ПОЛ.-БІЛ. | 1 | 72.08 | 2331.8817 | C3 | 1 | Електроустановчі вироби Merten | 19FN-0QD
MTN3350-4015 | SD КЛАВІША З ПОЛЕМ Д/НАПИСУ,КОРИЧНЕВИЙ | 1 | 19.84 | 641.8498 | C3 | 1 | Електроустановчі вироби Merten | 19FN-0QD
MTN3350-6033 | D-Life КЛАВІША з пол. д/сим. САХАРА | 1 | 9 | 291.1617 | C3 | 1 | Електроустановчі вироби Merten | 19FN-0QD
MTN3350-6034 | D-Life КЛАВІША з пол. д/симв. АНТРАЦИТ | 1 | 10 | 323.513 | C3 | 1 | Електроустановчі вироби Merten | 19FN-0QD
MTN3350-6035 | D-Life КЛАВ. з пол. д/симв. БІЛ. ЛОТОС | 1 | 8 | 258.8104 | C3 | 1 | Електроустановчі вироби Merten | 19FN-0QD
MTN3350-6036 | D-Life КЛАВ. з пол. д/симв. НЕРЖ. СТАЛЬ | 1 | 10 | 323.513 | C3 | 1 | Електроустановчі вироби Merten | 19FN-0QD
MTN3350-6050 | D-Life КЛАВІША з полем д/символа НІКЕЛЬ | 1 | 50 | 1617.565 | C3 | 1 | Електроустановчі вироби Merten | 19FN-0QD
MTN3350-6051 | D-Life КЛАВІША з пол. д/символа ШАМПАНЬ | 1 | 50 | 1617.565 | C3 | 1 | Електроустановчі вироби Merten | 19FN-0QD
MTN3350-6052 | D-Life КЛАВІША з полем д/символа МОККО | 1 | 50 | 1617.565 | C3 | 1 | Електроустановчі вироби Merten | 19FN-0QD
MTN3360-6033 | D-Life КЛАВІША з пол. д/нап САХАРА | 1 | 13.6 | 439.9777 | C3 | 1 | Електроустановчі вироби Merten | 19FN-0QD
MTN3360-6034 | D-Life КЛАВІША з пол. д/нап АНТРАЦИТ | 1 | 15 | 485.2695 | C3 | 1 | Електроустановчі вироби Merten | 19FN-0QD
MTN3360-6035 | D-Life КЛАВ. з пол. д/нап. БІЛ. ЛОТОС | 1 | 13.6 | 439.9777 | C3 | 1 | Електроустановчі вироби Merten | 19FN-0QD
MTN3360-6036 | D-Life КЛАВ. з пол. д/нап НЕРЖ. СТАЛЬ | 1 | 15 | 485.2695 | C3 | 1 | Електроустановчі вироби Merten | 19FN-0QD
MTN3360-6050 | D-Life КЛАВІША з пол. д/нап НІКЕЛЬ | 1 | 61 | 1973.4293 | C3 | 1 | Електроустановчі вироби Merten | 19FN-0QD
MTN3360-6051 | D-Life КЛАВІША з пол. д/нап ШАМПАНЬ | 1 | 61 | 1973.4293 | C3 | 1 | Електроустановчі вироби Merten | 19FN-0QD
MTN3360-6052 | D-Life КЛАВІША з пол. д/нап МОККО | 1 | 61 | 1973.4293 | C3 | 1 | Електроустановчі вироби Merten | 19FN-0QD
MTN3365-0325 | SM КЛАВ.З ПОЛ.Д/НАП.І ПІКТ ДЗВІН.АКТ-БІЛ | 1 | 5.65 | 182.7848 | C3 | 1 | Електроустановчі вироби Merten | 19FN-0QD
MTN3365-6033 | D-Life КЛАВ. пол. д/нап. дзв. САХАРА | 1 | 19 | 614.6747 | C3 | 1 | Електроустановчі вироби Merten | 19FN-0QD
MTN3365-6034 | D-Life КЛАВ. пол. д/нап. дзв. АНТРАЦИТ | 1 | 20 | 647.026 | C3 | 1 | Електроустановчі вироби Merten | 19FN-0QD
MTN3365-6035 | D-Life КЛАВ. пол. д/нап. дзв БІЛ. ЛОТОС | 1 | 16 | 517.6208 | C3 | 1 | Електроустановчі вироби Merten | 19FN-0QD
MTN3365-6036 | D-Life КЛ. пол. д/нап. дзв. НЕРЖ. СТАЛЬ | 1 | 20 | 647.026 | C3 | 1 | Електроустановчі вироби Merten | 19FN-0QD
MTN3365-6050 | D-Life КЛАВ. пол. д/нап. дзв. НІКЕЛЬ | 1 | 83 | 2685.1579 | C3 | 1 | Електроустановчі вироби Merten | 19FN-0QD
MTN3365-6051 | D-Life КЛАВІША пол. д/нап. дзв. ШАМПАНЬ | 1 | 83 | 2685.1579 | C3 | 1 | Електроустановчі вироби Merten | 19FN-0QD
MTN3365-6052 | D-Life КЛАВ. пол. д/нап. дзв. МОККО | 1 | 83 | 2685.1579 | C3 | 1 | Електроустановчі вироби Merten | 19FN-0QD
MTN3380-0319 | SM ЦЕНТР.ПЛ.ВИМ.ЗІ ШНУРК І ІНД.ПОЛ.-БІЛ. | 1 | 9.6 | 310.5725 | C3 | 1 | Електроустановчі вироби Merten | 19FN-0QD
MTN3380-0325 | SM ЦЕНТР.ПЛ.ВИМИК.ЗІ ШНУРК І ІНД.АКТ-БІЛ | 1 | 9.79 | 316.7192 | C3 | 1 | Електроустановчі вироби Merten | 19FN-0QD
MTN3380-0344 | SM ЦЕНТР.ПЛАТА ВИМИК.ЗІ ШНУРК І ІНД.БЕЖ | 1 | 9.6 | 310.5725 | C3 | 1 | Електроустановчі вироби Merten | 19FN-0QD
MTN3380-0414 | SM ЦЕНТР.ПЛАТА ВИМИК.ЗІ ШНУРК І ІНД.АНТР | 1 | 9.72 | 314.4546 | C3 | 1 | Електроустановчі вироби Merten | 19FN-0QD
MTN3380-0460 | SM ЦЕНТР.ПЛАТА ВИМИК.ЗІ ШНУРК І ІНД.АЛЮМ | 1 | 10.58 | 342.2768 | C3 | 1 | Електроустановчі вироби Merten | 19FN-0QD
MTN3400-4015 | SD КЛАВІША Д/2-КЛАВІШ.ВИМИКАЧ.КОРИЧНЕВИЙ | 1 | 13.44 | 434.8015 | C3 | 1 | Електроустановчі вироби Merten | 19FN-0QD
MTN3400-6033 | D-Life КЛАВІША 2-на САХАРА | 1 | 6.3 | 203.8132 | C3 | 1 | Електроустановчі вироби Merten | 19FN-0QD
MTN3400-6034 | D-Life КЛАВІША 2-на АНТРАЦИТ | 1 | 6.5 | 210.2835 | C3 | 1 | Електроустановчі вироби Merten | 19FN-0QD
MTN3400-6035 | D-Life КЛАВІША 2-на БІЛ. ЛОТОС | 1 | 4.32 | 139.7576 | C3 | 1 | Електроустановчі вироби Merten | 19FN-0QD
MTN3400-6036 | D-Life КЛАВІША 2-на НЕРЖ. СТАЛЬ | 1 | 6.5 | 210.2835 | C3 | 1 | Електроустановчі вироби Merten | 19FN-0QD
MTN3400-6050 | D-Life КЛАВІША 2-на НІКЕЛЬ | 1 | 45 | 1455.8085 | C3 | 1 | Електроустановчі вироби Merten | 19FN-0QD
MTN3400-6051 | D-Life КЛАВІША 2-на ШАМПАНЬ | 1 | 45 | 1455.8085 | C3 | 1 | Електроустановчі вироби Merten | 19FN-0QD
MTN3400-6052 | D-Life КЛАВІША 2-на МОККО | 1 | 45 | 1455.8085 | C3 | 1 | Електроустановчі вироби Merten | 19FN-0QD
MTN3420-0319 | SM ДВІ КЛАВІШИ З ВІКОНЦ.ДЛЯ ІНД.ПОЛ.-БІЛ | 1 | 7.71 | 249.4285 | C3 | 1 | Електроустановчі вироби Merten | 19FN-0QD
MTN3420-0325 | SM ДВІ КЛАВІШИ З ВІКОНЦ.ДЛЯ ІНД.АКТ.-БІЛ | 1 | 8.01 | 259.1339 | C3 | 1 | Електроустановчі вироби Merten | 19FN-0QD
MTN3420-0344 | SM ДВІ КЛАВІШИ З ВІКОНЦ.ДЛЯ ІНД.БЕЖ | 1 | 7.71 | 249.4285 | C3 | 1 | Електроустановчі вироби Merten | 19FN-0QD
MTN3420-0414 | SM ДВІ КЛАВІШИ З ВІКОНЦ.ДЛЯ ІНД.АНТР. | 1 | 7.93 | 256.5458 | C3 | 1 | Електроустановчі вироби Merten | 19FN-0QD
MTN3420-0460 | SM ДВІ КЛАВІШИ З ВІКОНЦ.ДЛЯ ІНД.АЛЮМ | 1 | 9.78 | 316.3957 | C3 | 1 | Електроустановчі вироби Merten | 19FN-0QD
MTN3420-6033 | D-Life КЛАВІША 2-на для LED САХАРА | 1 | 20 | 647.026 | C3 | 1 | Електроустановчі вироби Merten | 19FN-0QD
MTN3420-6034 | D-Life КЛАВІША 2-на для LED АНТРАЦИТ | 1 | 21 | 679.3773 | C3 | 1 | Електроустановчі вироби Merten | 19FN-0QD
MTN3420-6035 | D-Life КЛАВІША 2-на для LED БІЛ. ЛОТОС | 1 | 15 | 485.2695 | C3 | 1 | Електроустановчі вироби Merten | 19FN-0QD
MTN3420-6036 | D-Life КЛАВІША 2-на для LED НЕРЖ. СТАЛЬ | 1 | 21 | 679.3773 | C3 | 1 | Електроустановчі вироби Merten | 19FN-0QD
MTN3420-6050 | D-Life КЛАВІША 2-на для LED НІКЕЛЬ | 1 | 80 | 2588.104 | C3 | 1 | Електроустановчі вироби Merten | 19FN-0QD
MTN3420-6051 | D-Life КЛАВІША 2-на для LED ШАМПАНЬ | 1 | 80 | 2588.104 | C3 | 1 | Електроустановчі вироби Merten | 19FN-0QD
MTN3420-6052 | D-Life КЛАВІША 2-на для LED МОККО | 1 | 80 | 2588.104 | C3 | 1 | Електроустановчі вироби Merten | 19FN-0QD
MTN3424-0319 | SM 2 КЛАВ.З ВІКОНЦ.ДЛЯ ІНД.ІР44,ПОЛ.-БІЛ | 1 | 30.14 | 975.0682 | C3 | 1 | Електроустановчі вироби Merten | 19FN-0QD
MTN3424-0325 | SM 2 КЛАВ.З ВІКОНЦ.Д/ІНД.ІР44, АКТ.-БІЛ. | 1 | 32.1 | 1038.4767 | C3 | 1 | Електроустановчі вироби Merten | 19FN-0QD
MTN3424-0344 | SM ДВІ КЛАВІШИ З ВІКОНЦ.Д/ІНД.ІР44, БЕЖ | 1 | 30.14 | 975.0682 | C3 | 1 | Електроустановчі вироби Merten | 19FN-0QD
MTN3424-0414 | SM ДВІ КЛАВІШИ З ВІКОНЦ.Д/ІНД.ІР44, АНТР | 1 | 32.77 | 1060.1521 | C3 | 1 | Електроустановчі вироби Merten | 19FN-0QD
MTN3424-0460 | SM ДВІ КЛАВІШИ З ВІКОНЦ.Д/ІНД.ІР44, АЛЮМ | 1 | 33.71 | 1090.5623 | C3 | 1 | Електроустановчі вироби Merten | 19FN-0QD
MTN3429-0319 | SM 2 КЛАВ.З ПІКТОГР.І ВІК.ПІДСВ.ПОЛ.-БІЛ | 1 | 9.57 | 309.6019 | C3 | 1 | Електроустановчі вироби Merten | 19FN-0QD
MTN3429-0325 | SM 2 КЛАВ.З ПІКТОГР.І ВІК.ПІДСВ.АКТ.-БІЛ | 1 | 9.86 | 318.9838 | C3 | 1 | Електроустановчі вироби Merten | 19FN-0QD
MTN3429-0344 | SM 2 КЛАВ. З ПІКТОГР.ТА ВІК.ПІДСВ.БЕЖ | 1 | 9.57 | 309.6019 | C3 | 1 | Електроустановчі вироби Merten | 19FN-0QD
MTN3429-0414 | SM 2 КЛАВ. З ПІКТОГР.ТА ВІК.ПІДСВ.АНТР. | 1 | 9.81 | 317.3663 | C3 | 1 | Електроустановчі вироби Merten | 19FN-0QD
MTN3429-0460 | SM 2 КЛАВ. З ПІКТОГР.ТА ВІК.ПІДСВ.АЛЮМ | 1 | 12.33 | 398.8915 | C3 | 1 | Електроустановчі вироби Merten | 19FN-0QD
MTN3429-6033 | D-Life КЛАВ. 2-на LED дзв/пов. САХАРА | 1 | 24 | 776.4312 | C3 | 1 | Електроустановчі вироби Merten | 19FN-0QD
MTN3429-6034 | D-Life КЛАВ. 2-на LED дзв/пов. АНТРАЦИТ | 1 | 25 | 808.7825 | C3 | 1 | Електроустановчі вироби Merten | 19FN-0QD
MTN3429-6035 | D-Life КЛАВ. 2-на LED дзв/пов. БІЛ. ЛОТ. | 1 | 16 | 517.6208 | C3 | 1 | Електроустановчі вироби Merten | 19FN-0QD
MTN3429-6036 | D-Life КЛАВ. 2-на LED дзв/пов. НЕРЖ. СТ. | 1 | 25 | 808.7825 | C3 | 1 | Електроустановчі вироби Merten | 19FN-0QD
MTN3429-6050 | D-Life КЛАВ. 2-на LED дзв/пов. НІКЕЛЬ | 1 | 184 | 5952.6392 | C3 | 1 | Електроустановчі вироби Merten | 19FN-0QD
MTN3429-6051 | D-Life 2-на символ дзв/покоїв. ШАМПАНЬ | 1 | 184 | 5952.6392 | C3 | 1 | Електроустановчі вироби Merten | 19FN-0QD
MTN3429-6052 | D-Life КЛАВ. 2-на LED дзв/покоїв. МОККО | 1 | 184 | 5952.6392 | C3 | 1 | Електроустановчі вироби Merten | 19FN-0QD
MTN343114 | AQUADESIGN КЛАВІША, АНТРАЦИТ | 1 | 9.14 | 295.6909 | C3 | 1 | Електроустановчі вироби Merten | 19FN-0QD
MTN343119 | AQUADESIGN КЛАВІША, БІЛ. | 1 | 6.87 | 222.2534 | C3 | 1 | Електроустановчі вироби Merten | 19FN-0QD
MTN343160 | AQUADESIGN КЛАВІША, КОЛІР АЛЮМ. | 1 | 9.14 | 295.6909 | C3 | 1 | Електроустановчі вироби Merten | 19FN-0QD
MTN343414 | AQUADESIGN КЛАВІША ВИМ. РОЛЬСТАВНІВ,АНТР | 1 | 13.06 | 422.508 | C3 | 1 | Електроустановчі вироби Merten | 19FN-0QD
MTN343419 | AQUADESIGN КЛАВІША ВИМ. РОЛЬСТАВНІВ,П-Б | 1 | 10.77 | 348.4235 | C3 | 1 | Електроустановчі вироби Merten | 19FN-0QD
MTN343460 | AQUADESIGN КЛАВІША ВИМ. РОЛЬСТАВНІВ,АЛЮМ | 1 | 13.06 | 422.508 | C3 | 1 | Електроустановчі вироби Merten | 19FN-0QD
MTN343514 | AQUADESIGN КЛАВІША Д/2-КЛАВ.ВИМ.АНТРАЦИТ | 1 | 11.31 | 365.8932 | C3 | 1 | Електроустановчі вироби Merten | 19FN-0QD
MTN343519 | AQUADESIGN КЛАВІША Д/2-КЛАВ.ВИМ.БІЛ. | 1 | 9.03 | 292.1322 | C3 | 1 | Електроустановчі вироби Merten | 19FN-0QD
MTN343560 | AQUADESIGN КЛАВІША 2-КЛ.ВИМ.КОЛІР АЛЮМ. | 1 | 11.31 | 365.8932 | C3 | 1 | Електроустановчі вироби Merten | 19FN-0QD
MTN343814 | AQUADESIGN КЛАВІША З ВІК.Д/СИМВ.,АНТР | 1 | 10.01 | 323.8365 | C3 | 1 | Електроустановчі вироби Merten | 19FN-0QD
MTN343819 | AQUADESIGN КЛАВІША З ВІК.Д/СИМВ., П-Б | 1 | 7.77 | 251.3696 | C3 | 1 | Електроустановчі вироби Merten | 19FN-0QD
MTN343860 | AQUADESIGN КЛАВІША З ВІК.Д/СИМВ.,АЛЮМ | 1 | 10.01 | 323.8365 | C3 | 1 | Електроустановчі вироби Merten | 19FN-0QD
MTN343914 | AQUADESIGN КЛАВІША З ПОЛЕМ НАПИСУ, АНТР | 1 | 13.31 | 430.5958 | C3 | 1 | Електроустановчі вироби Merten | 19FN-0QD
MTN343919 | AQUADESIGN КЛАВІША З ПОЛЕМ НАПИСУ, П-Б | 1 | 13.31 | 430.5958 | C3 | 1 | Електроустановчі вироби Merten | 19FN-0QD
MTN343960 | AQUADESIGN КЛАВІША З ПОЛЕМ НАПИСУ, АЛЮМ | 1 | 20.29 | 656.4079 | C3 | 1 | Електроустановчі вироби Merten | 19FN-0QD
MTN3456-0319 | SM 2 КЛАВ.ВИМ.З ЧЕРВ.ВІКОН.Д/ІНД.ПОЛ-БІЛ | 1 | 11.48 | 371.3929 | C3 | 1 | Електроустановчі вироби Merten | 19FN-0QD
MTN3456-0325 | SM 2 КЛАВ.ВИМ.З ЧЕРВ.ВІКОН.Д/ІНД.АКТ-БІЛ | 1 | 12.2 | 394.6859 | C3 | 1 | Електроустановчі вироби Merten | 19FN-0QD
MTN3456-0344 | SM ДВІ КЛАВ.ВИМИК.З ЧЕРВ.ВІКОН.Д/ІНД.БЕЖ | 1 | 11.48 | 371.3929 | C3 | 1 | Електроустановчі вироби Merten | 19FN-0QD
MTN3456-0460 | SM 2 КЛАВ.ВИМ.З ЧЕРВ.ВІКОН.ДЛЯ ІНД.АЛЮМ | 1 | 16.22 | 524.7381 | C3 | 1 | Електроустановчі вироби Merten | 19FN-0QD
MTN348214 | AQUADESIGN НАКЛ.КН.ВИМ.З ФІКС РОЛЬСТ,АНТ | 1 | 15.79 | 510.827 | C3 | 1 | Електроустановчі вироби Merten | 19FN-0QD
MTN348219 | AQUADESIGN НАКЛ.КН.ВИМ.З ФІКС РОЛЬСТ,П-Б | 1 | 12.32 | 398.568 | C3 | 1 | Електроустановчі вироби Merten | 19FN-0QD
MTN348260 | AQUADESIGN НАКЛ.КН.ВИМ.З ФІКС РОЛЬСТ,АЛ | 1 | 15.79 | 510.827 | C3 | 1 | Електроустановчі вироби Merten | 19FN-0QD
MTN348314 | AQUASTAR КРИШКА,АНТРАЦИТ | 1 | 13.31 | 430.5958 | C3 | 1 | Електроустановчі вироби Merten | 19FN-0QD
MTN348319 | AQUASTAR КРИШКА,БІЛ. | 1 | 12.24 | 395.9799 | C3 | 1 | Електроустановчі вироби Merten | 19FN-0QD
MTN348360 | AQD ЗАГЛУШКА IP44, АЛЮМ | 1 | 13.97 | 451.9477 | C3 | 1 | Електроустановчі вироби Merten | 19FN-0QD
MTN352000 | МЕХАН.ЗВУК.СИГНАЛ.230В | 1 | 17.38 | 562.2656 | C3 | 1 | Електроустановчі вироби Merten | 19FN-0QD
MTN352001 | МЕХАН.ЕЛЕКТР.ЗВУК.СИГН.230В | 1 | 111.07 | 3593.2589 | C3 | 1 | Електроустановчі вироби Merten | 19FN-0QD
MTN352014 | SМ ЦЕНТР.ПЛАТА ДЛЯ ЗВУК.СИГНАЛ.АНТР. | 1 | 14.13 | 457.1239 | C3 | 1 | Електроустановчі вироби Merten | 19FN-0QD
MTN352060 | SМ ЦЕНТР.ПЛАТА ДЛЯ ЗВУК.СИГНАЛ.АЛЮМ | 1 | 17.01 | 550.2956 | C3 | 1 | Електроустановчі вироби Merten | 19FN-0QD
MTN352319 | ЦЕНТР.ПЛАТА ДЛЯ ЗВУК.СИГНАЛ-В ПОЛЯРН-БІЛ | 1 | 71.6 | 2316.3531 | C3 | 1 | Електроустановчі вироби Merten | 19FN-0QD
MTN352343 | ЦЕНТР.ПЛАТА ДЛЯ ЗВУК.СИГНАЛ-В АНТ.ЛАТУНЬ | 1 | 169.89 | 5496.1624 | C3 | 1 | Електроустановчі вироби Merten | 19FN-0QD
MTN352344 | ЦЕНТР.ПЛАТА ДЛЯ ЗВУК.СИГНАЛ-В БЕЖЕВИЙ | 1 | 71.6 | 2316.3531 | C3 | 1 | Електроустановчі вироби Merten | 19FN-0QD
MTN352419 | SМ ЦЕНТР.ПЛАТА ДЛЯ ЗВУК.СИГНАЛ.ПОЛ.-БІЛ. | 1 | 27.25 | 881.5729 | C3 | 1 | Електроустановчі вироби Merten | 19FN-0QD
MTN352425 | SМ ЦЕНТР.ПЛАТА ДЛЯ ЗВУК.СИГНАЛ.АКТ.-БІЛ. | 1 | 9.48 | 306.6903 | C3 | 1 | Електроустановчі вироби Merten | 19FN-0QD
MTN352444 | SМ ЦЕНТР.ПЛАТА ДЛЯ ЗВУК.СИГНАЛ.БЕЖ | 1 | 9.24 | 298.926 | C3 | 1 | Електроустановчі вироби Merten | 19FN-0QD
MTN353000 | МЕХАНІЗМ ЛАМПИ АВАР.ОСВІТЛ.ЦЕНТР.УПР. | 1 | 54.77 | 1771.8807 | C3 | 1 | Електроустановчі вироби Merten | 19FN-0QD
MTN353001 | МЕХАНІЗМ ЛАМПИ АВАР.ОСВІТЛ. | 1 | 98.61 | 3190.1617 | C3 | 1 | Електроустановчі вироби Merten | 19FN-0QD
MTN353002 | МЕХ.ЛАМПИ АВАР.ОСВІТЛ.З ЖИВЛ.ВІД МЕРЕЖІ | 1 | 72.87 | 2357.4392 | C3 | 1 | Електроустановчі вироби Merten | 19FN-0QD
MTN359999 | Монтажна рамка для інтеграції Unica/D-Life | 1 | 2.83 | 91.5542 | C3 | 1 | Електроустановчі вироби Merten | 19FN-0QD
MTN3601-0000 | МЕХ.1-ПОЛ.ВИМИК.НА 1 НАПРЯМ.З ІНДИК | 1 | 22.08 | 714.3167 | C3 | 1 | Електроустановчі вироби Merten | 19FN-0QD
MTN3602-0000 | МЕХАН.2-ПОЛ.1-КЛАВ.ВИМИК.16А З ІНД. | 1 | 25.2 | 815.2528 | C3 | 1 | Електроустановчі вироби Merten | 19FN-0QD
MTN3605-0000 | МЕХАНІЗМ ДВОКЛАВІШНОГО ВИМИКАЧА НЕЙТРАЛ | 1 | 23.34 | 755.0793 | C3 | 1 | Електроустановчі вироби Merten | 19FN-0QD
MTN3606-0000 | МЕХАН.1-ПОЛ.1-КЛАВ.ПЕРЕМИК.16А З ІНД. | 1 | 23.78 | 769.3139 | C3 | 1 | Електроустановчі вироби Merten | 19FN-0QD
MTN3612-0000 | МЕХАН.2-ПОЛ.1-КЛАВ.ВИМИК.16А | 1 | 22.44 | 725.9632 | C3 | 1 | Електроустановчі вироби Merten | 19FN-0QD
MTN3615-0000 | МЕХАН.ДВОХКЛАВ.ВИМИК.16А | 1 | 16.89 | 546.4135 | C3 | 1 | Електроустановчі вироби Merten | 19FN-0QD
MTN3616-0000 | МЕХАН.1-ПОЛ.1-КЛАВ.ПЕРЕМИК.16А | 1 | 14.44 | 467.1528 | C3 | 1 | Електроустановчі вироби Merten | 19FN-0QD
MTN3617-0000 | МЕХАН.1-ПОЛ.ПЕРЕХР.ВИМИК.16А | 1 | 40.76 | 1318.639 | C3 | 1 | Електроустановчі вироби Merten | 19FN-0QD
MTN3626-0000 | МЕХАН.1-ПОЛ.2-КЛАВ.ВИМИК.НА 2 НАПР.16А | 1 | 38.22 | 1236.4667 | C3 | 1 | Електроустановчі вироби Merten | 19FN-0QD
MTN3635-0000 | МЕХАНІЗМ КЛАВІШНОГО ВИМИКАЧА 16AX | 1 | 27.17 | 878.9848 | C3 | 1 | Електроустановчі вироби Merten | 19FN-0QD
MTN3636-0000 | МЕХАН.1-ПОЛ.ПЕРЕМИК.16А З ПІДСВ. | 1 | 21.24 | 687.1416 | C3 | 1 | Електроустановчі вироби Merten | 19FN-0QD
MTN3708-0000 | МЕХАН.ВИМИК.ВЕНТИЛЯТОРА 1-ПОЛ. | 1 | 99.81 | 3228.9833 | C3 | 1 | Електроустановчі вироби Merten | 19FN-0QD
MTN3714-0000 | МЕХАНІЗМ КЛ. ВИМ. ДЛЯ РОЛЬСТАВНІВ З Д/К | 1 | 20.68 | 669.0249 | C3 | 1 | Електроустановчі вироби Merten | 19FN-0QD
MTN3715-0000 | МЕХ. КЛАВІШН ВИМ. ДЛЯ РОЛЬСТАВНІВ, 1-ПОЛ | 1 | 14.5 | 469.0939 | C3 | 1 | Електроустановчі вироби Merten | 19FN-0QD
MTN3754-0000 | МЕХ.1-ПОЛ.ВИМИК.ДЛЯ НАКЛ.З КАРТ-КЛЮЧ | 1 | 8.26 | 267.2217 | C3 | 1 | Електроустановчі вироби Merten | 19FN-0QD
MTN3755-0000 | МЕХАНІЗМ КНОПК.В-ЧА Д/РОЛЬСТАВНІВ,1ПОЛЮС | 1 | 10.59 | 342.6003 | C3 | 1 | Електроустановчі вироби Merten | 19FN-0QD
MTN3760-0000 | МЕХ.1-ПОЛ.ВИМ.З СВ.ІНД.Д/НАКЛ.З КАРТ-КЛ. | 1 | 19.28 | 623.7331 | C3 | 1 | Електроустановчі вироби Merten | 19FN-0QD
MTN3854-6033 | Р | 1 | 25 | 808.7825 | C3 | 1 | Електроустановчі вироби Merten | 19FN-0QD
MTN3854-6034 | D-Life ВИМ. з ключ.-картою АНТРАЦИТ | 1 | 26 | 841.1338 | C3 | 1 | Електроустановчі вироби Merten | 19FN-0QD
MTN3854-6035 | D-Life ВИМ. з ключ.-картою БІЛ. ЛОТОС | 1 | 24 | 776.4312 | C3 | 1 | Електроустановчі вироби Merten | 19FN-0QD
MTN3854-6036 | D-Life ВИМ. з ключ.-картою НЕРЖ. СТАЛЬ | 1 | 26 | 841.1338 | C3 | 1 | Електроустановчі вироби Merten | 19FN-0QD
MTN3854-6050 | D-Life ВИМ. з ключ.-картою НІКЕЛЬ | 1 | 50 | 1617.565 | C3 | 1 | Електроустановчі вироби Merten | 19FN-0QD
MTN3854-6051 | D-Life ВИМ. з ключ.-картою ШАМПАНЬ | 1 | 50 | 1617.565 | C3 | 1 | Електроустановчі вироби Merten | 19FN-0QD
MTN3854-6052 | D-Life ВИМ. з ключ.-картою МОККО | 1 | 50 | 1617.565 | C3 | 1 | Електроустановчі вироби Merten | 19FN-0QD
MTN3855-6033 | D-Life КЛАВІША для жалюзи САХАРА | 1 | 10 | 323.513 | C3 | 1 | Електроустановчі вироби Merten | 19FN-0QD
MTN3855-6034 | D-Life КЛАВІША для жалюзи АНТРАЦИТ | 1 | 11 | 355.8643 | C3 | 1 | Електроустановчі вироби Merten | 19FN-0QD
MTN3855-6035 | D-Life КЛАВІША для жалюзи БІЛ. ЛОТОС | 1 | 7 | 226.4591 | C3 | 1 | Електроустановчі вироби Merten | 19FN-0QD
MTN3855-6036 | D-Life КЛАВІША для жалюзи НЕРЖ. СТАЛЬ | 1 | 11 | 355.8643 | C3 | 1 | Електроустановчі вироби Merten | 19FN-0QD
MTN3855-6050 | D-Life КЛАВІША для жалюзи НІКЕЛЬ | 1 | 63 | 2038.1319 | C3 | 1 | Електроустановчі вироби Merten | 19FN-0QD
MTN3855-6051 | D-Life КЛАВІША для жалюзи ШАМПАНЬ | 1 | 63 | 2038.1319 | C3 | 1 | Електроустановчі вироби Merten | 19FN-0QD
MTN3855-6052 | D-Life КЛАВІША для жалюзи МОККО | 1 | 63 | 2038.1319 | C3 | 1 | Електроустановчі вироби Merten | 19FN-0QD
MTN3875-6033 | D-Life НАКЛ. д/пов. мех. рольст. САХАРА | 1 | 13 | 420.5669 | C3 | 1 | Електроустановчі вироби Merten | 19FN-0QD
MTN3875-6034 | D-Life НАКЛ. д/пов. мех. рол. АНТРАЦИТ | 1 | 14 | 452.9182 | C3 | 1 | Електроустановчі вироби Merten | 19FN-0QD
MTN3875-6035 | D-Life НАКЛ. д/пов. мех. рол. БІЛ. ЛОТ. | 1 | 10 | 323.513 | C3 | 1 | Електроустановчі вироби Merten | 19FN-0QD
MTN3875-6036 | D-Life НАКЛ. д/п. мех. рол. НЕРЖ. СТАЛЬ | 1 | 14 | 452.9182 | C3 | 1 | Електроустановчі вироби Merten | 19FN-0QD
MTN3875-6050 | D-Life НАКЛ. д/пов. мех. рол. НІКЕЛЬ | 1 | 45 | 1455.8085 | C3 | 1 | Електроустановчі вироби Merten | 19FN-0QD
MTN3875-6051 | D-Life НАКЛ. д/пов. мех. рол. ШАМПАНЬ | 1 | 45 | 1455.8085 | C3 | 1 | Електроустановчі вироби Merten | 19FN-0QD
MTN3875-6052 | D-Life НАКЛ. д/пов. мех. рол. МОККО | 1 | 45 | 1455.8085 | C3 | 1 | Електроустановчі вироби Merten | 19FN-0QD
MTN3883-0319 | SM ЦЕН.ПЛ.ВИМ.РОЛЬС.З МАРК.Д/УПР.КЛ.П-Б | 1 | 157.49 | 5095.0062 | C3 | 1 | Електроустановчі вироби Merten | 19FN-0QD
MTN3883-0325 | SM ЦЕН.ПЛ.ВИМ.РОЛЬС.З МАРК.Д/УПР.КЛ.А-Б | 1 | 159.8 | 5169.7377 | C3 | 1 | Електроустановчі вироби Merten | 19FN-0QD
MTN3883-0414 | SM ЦЕН.ПЛ.ВИМ.РОЛЬС.З МАРК.Д/УПР.КЛ.АНТР | 1 | 158.65 | 5132.5337 | C3 | 1 | Електроустановчі вироби Merten | 19FN-0QD
MTN3883-0460 | SM ЦЕН.ПЛ.ВИМ.РОЛЬС.З МАРК.Д/УПР.КЛ.АЛЮМ | 1 | 162.95 | 5271.6443 | C3 | 1 | Електроустановчі вироби Merten | 19FN-0QD
MTN3900-0000 | КРИШКА ЗАХИСТУ МЕХАН.ВІД ЗАБРУДН. | 1 | 1.25 | 40.4391 | C3 | 1 | Електроустановчі вироби Merten | 19FN-0QD
MTN3901-0000 | СВІТЛОД.МОДУЛЬ ПІДСВ. 100-230В,БАГАТОКОЛ | 1 | 10.5 | 339.6886 | C3 | 1 | Електроустановчі вироби Merten | 19FN-0QD
MTN3901-0006 | СВІТЛОД.МОДУЛЬ ПІДСВІТКИ 100-230В, ЧЕРВ. | 1 | 3.57 | 115.4941 | C3 | 1 | Електроустановчі вироби Merten | 19FN-0QD
MTN3902-0000 | СВІТЛОД.МОДУЛЬ ПІДСВ. 100-230В,БАГАТОКОЛ | 1 | 18.36 | 593.9699 | C3 | 1 | Електроустановчі вироби Merten | 19FN-0QD
MTN391619 | SYSTEM M,ЗАГЛУШКА,БІЛ.БЛИСК. | 1 | 4.98 | 161.1095 | C3 | 1 | Електроустановчі вироби Merten | 19FN-0QD
MTN391625 | SYSTEM M,ЗАГЛУШКА,АКТИВНИЙ БІЛ.БЛИСКУЧИЙ | 1 | 5.95 | 192.4902 | C3 | 1 | Електроустановчі вироби Merten | 19FN-0QD
MTN391644 | SM,ПАНЕЛЬ-ЗАГЛУШКА, БЕЖ | 1 | 4.98 | 161.1095 | C3 | 1 | Електроустановчі вироби Merten | 19FN-0QD
MTN391814 | SYSTEM M,ЗАГЛУШКА,АНТРАЦИТ | 1 | 6.61 | 213.8421 | C3 | 1 | Електроустановчі вироби Merten | 19FN-0QD
MTN391860 | SYSTEM M,ЗАГЛУШКА,КОЛІР АЛЮМ. | 1 | 7.47 | 241.6642 | C3 | 1 | Електроустановчі вироби Merten | 19FN-0QD
MTN391919 | SD ЗАГЛУШКА,БІЛ. | 1 | 5.49 | 177.6086 | C3 | 1 | Електроустановчі вироби Merten | 19FN-0QD
MTN391943 | SD ЗАГЛУШКА,АНТИЧНА ЛАТУНЬ | 1 | 16.97 | 549.0016 | C3 | 1 | Електроустановчі вироби Merten | 19FN-0QD
MTN391944 | SD ЗАГЛУШКА,БЕЖ | 1 | 5.49 | 177.6086 | C3 | 1 | Електроустановчі вироби Merten | 19FN-0QD
MTN3921-0000 | СВІТЛОД.МОДУЛЬ ПІДСВІТКИ 8-32В,БАГАТОКОЛ | 1 | 12.32 | 398.568 | C3 | 1 | Електроустановчі вироби Merten | 19FN-0QD
MTN3922-0000 | СВІТЛОД.МОДУЛЬ ПІДСВІТКИ 8-32В,БАГАТОКОЛ | 1 | 26.16 | 846.31 | C3 | 1 | Електроустановчі вироби Merten | 19FN-0QD
MTN393803 | SM НАКЛАДКА АВАРІЙНОГО ВИМИКАЧА,ЖОВТИЙ | 1 | 11.4 | 368.8048 | C3 | 1 | Електроустановчі вироби Merten | 19FN-0QD
MTN393819 | SM НАКЛАДКА ДЛЯ КОМАНДНИХ ПРИЛ.,ПОЛ-БІЛ | 1 | 11.8 | 381.7453 | C3 | 1 | Електроустановчі вироби Merten | 19FN-0QD
MTN393825 | SM НАКЛАДКА ДЛЯ КОМАНДНИХ ПРИЛ.,АКТ-БІЛ | 1 | 12.09 | 391.1272 | C3 | 1 | Електроустановчі вироби Merten | 19FN-0QD
MTN393844 | SM НАКЛАДКА ДЛЯ КОМАНДНИХ ПРИЛ.,БЕЖ | 1 | 11.8 | 381.7453 | C3 | 1 | Електроустановчі вироби Merten | 19FN-0QD
MTN393914 | SM НАКЛАДКА ДЛЯ АВАРІЙНОГО ВИМИКАЧА,АНТР | 1 | 11.87 | 384.0099 | C3 | 1 | Електроустановчі вироби Merten | 19FN-0QD
MTN393960 | SM НАКЛАДКА ДЛЯ АВАРІЙНОГО ВИМИКАЧА,АЛЮМ | 1 | 13.58 | 439.3307 | C3 | 1 | Електроустановчі вироби Merten | 19FN-0QD
MTN3942-0000 | СВІТЛОД.МОДУЛЬ ПІДСВ.100-230В,БАГАТОКОЛ. | 1 | 20.52 | 663.8487 | C3 | 1 | Електроустановчі вироби Merten | 19FN-0QD
MTN395019 | ПОЛОСКИ ДЛЯ НАПИСУ ДЛЯ ВИМ/РОЗ | 1 | 16.64 | 538.3256 | C3 | 1 | Електроустановчі вироби Merten | 19FN-0QD
MTN396502 | ЛАМПА ТЛІЮЧОГО РОЗРЯДУ,СІРА | 1 | 3.23 | 104.4947 | C3 | 1 | Електроустановчі вироби Merten | 19FN-0QD
MTN397619 | SM НАКЛАДКА КОНТРОЛЬНОЇ ЛАМПИ, ПОЛ-БІЛ | 1 | 5.56 | 179.8732 | C3 | 1 | Електроустановчі вироби Merten | 19FN-0QD
MTN397625 | SM НАКЛАДКА КОНТРОЛЬНОЇ ЛАМПИ, АКТ-БІЛ | 1 | 5.88 | 190.2256 | C3 | 1 | Електроустановчі вироби Merten | 19FN-0QD
MTN397644 | SM НАКЛАДКА КОНТРОЛЬНОЇ ЛАМПИ, БЕЖ | 1 | 5.56 | 179.8732 | C3 | 1 | Електроустановчі вироби Merten | 19FN-0QD
MTN397814 | SM НАКЛАДКА КОНТРОЛЬНОЇ ЛАМПИ, АНТР. | 1 | 5.78 | 186.9905 | C3 | 1 | Електроустановчі вироби Merten | 19FN-0QD
MTN397860 | SM НАКЛАДКА КОНТРОЛЬНОЇ ЛАМПИ, АЛЮМ | 1 | 6.2 | 200.5781 | C3 | 1 | Електроустановчі вироби Merten | 19FN-0QD
MTN400114 | AQUADESIGN РАМКА,1-ПОСТ.,АНТРАЦИТ | 1 | 6.9 | 223.224 | C3 | 1 | Електроустановчі вироби Merten | 19FN-0QD
MTN400119 | AQUADESIGN РАМКА,1-ПОСТ.,БІЛ. | 1 | 5.39 | 174.3735 | C3 | 1 | Електроустановчі вироби Merten | 19FN-0QD
MTN400160 | AQUADESIGN РАМКА,1-ПОСТ.,КОЛІР АЛЮМ. | 1 | 8.16 | 263.9866 | C3 | 1 | Електроустановчі вироби Merten | 19FN-0QD
MTN400214 | AQUADESIGN РАМКА,2-ПОСТ.,АНТРАЦИТ | 1 | 10.24 | 331.2773 | C3 | 1 | Електроустановчі вироби Merten | 19FN-0QD
MTN400219 | AQUADESIGN РАМКА,2-ПОСТ.,БІЛ. | 1 | 7.14 | 230.9883 | C3 | 1 | Електроустановчі вироби Merten | 19FN-0QD
MTN400260 | AQUADESIGN РАМКА,2-ПОСТ.,КОЛІР АЛЮМ. | 1 | 10.24 | 331.2773 | C3 | 1 | Електроустановчі вироби Merten | 19FN-0QD
MTN400314 | AQUADESIGN РАМКА,3-ПОСТ.,АНТРАЦИТ | 1 | 20.28 | 656.0844 | C3 | 1 | Електроустановчі вироби Merten | 19FN-0QD
MTN400319 | AQUADESIGN РАМКА,3-ПОСТ.,БІЛ. | 1 | 15.57 | 503.7097 | C3 | 1 | Електроустановчі вироби Merten | 19FN-0QD
MTN400360 | AQUADESIGN РАМКА,3-ПОСТ.,КОЛІР АЛЮМ. | 1 | 20.28 | 656.0844 | C3 | 1 | Електроустановчі вироби Merten | 19FN-0QD
MTN400414 | AQUADESIGN РАМКА,4-ПОСТ.,АНТРАЦИТ | 1 | 32.65 | 1056.2699 | C3 | 1 | Електроустановчі вироби Merten | 19FN-0QD
MTN400419 | AQUADESIGN РАМКА,4-ПОСТ.,БІЛ. | 1 | 24.2 | 782.9015 | C3 | 1 | Електроустановчі вироби Merten | 19FN-0QD
MTN400460 | AQUADESIGN РАМКА,4-ПОСТ.,КОЛІР АЛЮМ. | 1 | 32.65 | 1056.2699 | C3 | 1 | Електроустановчі вироби Merten | 19FN-0QD
MTN4010-3206 | M-ELEGANCE СКЛЯНА РАМКА 1-П., РУБІН | 1 | 20.72 | 670.3189 | C3 | 1 | Електроустановчі вироби Merten | 19FN-0QD
MTN4010-3215 | M-ELEGANCE СКЛЯНА РАМКА 1-П., МАХ | 1 | 20.72 | 670.3189 | C3 | 1 | Електроустановчі вироби Merten | 19FN-0QD
MTN4010-3614 | M-PURE РАМКА, 1-ПОСТ.АНТРАЦИТ | 1 | 2.96 | 95.7598 | C3 | 1 | Електроустановчі вироби Merten | 19FN-0QD
MTN4010-3619 | РАМКА 1 ПОСТ, ПОЛЯРНИЙ БІЛИЙ,M-PURE | 1 | 2.36 | 76.3491 | C3 | 1 | Електроустановчі вироби Merten | 19FN-0QD
MTN4010-3625 | M-PURE РАМКА, 1-ПОСТ.АКТИВНО-БІЛ. | 1 | 2.66 | 86.0545 | C3 | 1 | Електроустановчі вироби Merten | 19FN-0QD
MTN4010-3646 | M-PURE РАМКА, 1-ПОСТ.КОЛІР СТАЛЬ/АЛЮМ. | 1 | 10.2 | 329.9833 | C3 | 1 | Електроустановчі вироби Merten | 19FN-0QD
MTN4010-3660 | M-PURE РАМКА, 1-ПОСТ.КОЛІР АЛЮМ. | 1 | 4.08 | 131.9933 | C3 | 1 | Електроустановчі вироби Merten | 19FN-0QD
MTN4010-3669 | M-PURE РАМКА, 1-ПОСТ.КОЛІР КАМЕНЬ/АЛЮМ. | 1 | 10.2 | 329.9833 | C3 | 1 | Електроустановчі вироби Merten | 19FN-0QD
MTN4010-3671 | M-PURE РАМКА, 1-ПОСТ.КОЛІР ВЕНГЕ/АЛЮМ.. | 1 | 10.2 | 329.9833 | C3 | 1 | Електроустановчі вироби Merten | 19FN-0QD
MTN4010-3674 | M-PURE РАМКА, 1-ПОСТ.КОЛІР ДУБ/БЕЛЫЙ | 1 | 9.18 | 296.9849 | C3 | 1 | Електроустановчі вироби Merten | 19FN-0QD
MTN4010-4715 | ANTIK РАМКА 1-ПОСТ.КОРИЧНЕВИЙ | 1 | 10.9 | 352.6292 | C3 | 1 | Електроустановчі вироби Merten | 19FN-0QD
MTN4010-6503 | D-Life РАМКА 1-постова ЧЕР. ОНІКС | 1 | 33 | 1067.5929 | C3 | 1 | Електроустановчі вироби Merten | 19FN-0QD
MTN4010-6520 | D-Life РАМКА 1-постова БІЛ. КРИСТАЛ | 1 | 33 | 1067.5929 | C3 | 1 | Електроустановчі вироби Merten | 19FN-0QD
MTN4010-6533 | D-Life РАМКА 1-постова САХАРА | 1 | 3.6 | 116.4647 | C3 | 1 | Електроустановчі вироби Merten | 19FN-0QD
MTN4010-6534 | D-Life РАМКА 1-постова АНТРАЦИТ | 1 | 4.29 | 138.7871 | C3 | 1 | Електроустановчі вироби Merten | 19FN-0QD
MTN4010-6535 | D-Life РАМКА 1-постова БІЛ. ЛОТОС | 1 | 1.47 | 47.5564 | C3 | 1 | Електроустановчі вироби Merten | 19FN-0QD
MTN4010-6536 | D-Life РАМКА 1-постова НЕРЖ. СТАЛЬ | 1 | 4.29 | 138.7871 | C3 | 1 | Електроустановчі вироби Merten | 19FN-0QD
MTN4010-6547 | D-Life РАМКА 1-постова БАЗАЛЬТ | 1 | 45 | 1455.8085 | C3 | 1 | Електроустановчі вироби Merten | 19FN-0QD
MTN4010-6550 | D-Life РАМКА 1-постова НІКЕЛЬ | 1 | 20 | 647.026 | C3 | 1 | Електроустановчі вироби Merten | 19FN-0QD
MTN4010-6551 | D-Life РАМКА 1-постова ШАМПАНЬ | 1 | 20 | 647.026 | C3 | 1 | Електроустановчі вироби Merten | 19FN-0QD
MTN4010-6552 | D-Life РАМКА 1-постова МОККО | 1 | 20 | 647.026 | C3 | 1 | Електроустановчі вироби Merten | 19FN-0QD
MTN401114 | AQUADESIGN РАМКА З ГВ.З'ЄДН.1-ПОСТ.,АНТР | 1 | 7.42 | 240.0466 | C3 | 1 | Електроустановчі вироби Merten | 19FN-0QD
MTN401119 | AQUADESIGN РАМКА З ГВ.З'ЄДН.1-ПОСТ.,П-Б | 1 | 6.12 | 197.99 | C3 | 1 | Електроустановчі вироби Merten | 19FN-0QD
MTN401160 | AQUADESIGN РАМКА З ГВ.З'ЄДН.1-ПОСТ.,АЛЮМ | 1 | 12.24 | 395.9799 | C3 | 1 | Електроустановчі вироби Merten | 19FN-0QD
MTN401214 | AQUADESIGN РАМКА З ГВ.З'ЄДН.2-П., АНТР | 1 | 15.61 | 505.0038 | C3 | 1 | Електроустановчі вироби Merten | 19FN-0QD
MTN401219 | AQUADESIGN РАМКА З ГВ.З'ЄДН.2-П.,ПОЛ-БІЛ | 1 | 10.61 | 343.2473 | C3 | 1 | Електроустановчі вироби Merten | 19FN-0QD
MTN401260 | AQUADESIGN РАМКА З ГВ.З'ЄДН.2-П., АЛЮМ | 1 | 18.36 | 593.9699 | C3 | 1 | Електроустановчі вироби Merten | 19FN-0QD
MTN401314 | AQUADESIGN РАМКА З ГВ.З'ЄДН.3-П., АНТР | 1 | 20.41 | 660.29 | C3 | 1 | Електроустановчі вироби Merten | 19FN-0QD
MTN401319 | AQUADESIGN РАМКА З ГВ.З'ЄДН.3-П.,ПОЛ-БІЛ | 1 | 15.71 | 508.2389 | C3 | 1 | Електроустановчі вироби Merten | 19FN-0QD
MTN401360 | AQUADESIGN РАМКА З ГВ.З'ЄДН.3-П., АЛЮМ | 1 | 20.41 | 660.29 | C3 | 1 | Електроустановчі вироби Merten | 19FN-0QD
MTN401414 | AQUADESIGN РАМКА З ГВ.З'ЄДН.4-П., АНТР | 1 | 32.79 | 1060.7991 | C3 | 1 | Електроустановчі вироби Merten | 19FN-0QD
MTN401419 | AQUADESIGN РАМКА З ГВ.З'ЄДН.4-П.,ПОЛ-БІЛ | 1 | 24.35 | 787.7542 | C3 | 1 | Електроустановчі вироби Merten | 19FN-0QD
MTN401460 | AQUADESIGN РАМКА З ГВ.З'ЄДН.4-П., АЛЮМ | 1 | 32.79 | 1060.7991 | C3 | 1 | Електроустановчі вироби Merten | 19FN-0QD
MTN4020-3206 | M-ELEGANCE СКЛЯНА РАМКА 2-П., РУБІН | 1 | 36.33 | 1175.3227 | C3 | 1 | Електроустановчі вироби Merten | 19FN-0QD
MTN4020-3215 | M-ELEGANCE СКЛЯНА РАМКА 2-П., МАХ | 1 | 36.33 | 1175.3227 | C3 | 1 | Електроустановчі вироби Merten | 19FN-0QD
MTN4020-3260 | M-ELEGANCE СКЛЯНА РАМКА 2-П., СЕР ДІАМ | 1 | 36.33 | 1175.3227 | C3 | 1 | Електроустановчі вироби Merten | 19FN-0QD
MTN4020-3278 | M-ELEGANCE СКЛЯНА РАМКА 2-П., САПФІР | 1 | 36.33 | 1175.3227 | C3 | 1 | Електроустановчі вироби Merten | 19FN-0QD
MTN4020-3614 | M-PURE РАМКА, 2-ПОСТ.АНТРАЦИТ | 1 | 3.57 | 115.4941 | C3 | 1 | Електроустановчі вироби Merten | 19FN-0QD
MTN4020-3619 | РАМКА 2 ПОСТА, ПОЛЯРНИЙ БІЛИЙ,M-PURE | 1 | 2.86 | 92.5247 | C3 | 1 | Електроустановчі вироби Merten | 19FN-0QD
MTN4020-3625 | M-PURE РАМКА, 2-ПОСТ.АКТИВНО-БІЛ. | 1 | 3.06 | 98.995 | C3 | 1 | Електроустановчі вироби Merten | 19FN-0QD
MTN4020-3646 | M-PURE РАМКА, 2-ПОСТ.КОЛІР СТАЛЬ/АЛЮМ. | 1 | 16.32 | 527.9732 | C3 | 1 | Електроустановчі вироби Merten | 19FN-0QD
MTN4020-3660 | M-PURE РАМКА, 2-ПОСТ.КОЛІР АЛЮМ. | 1 | 6.12 | 197.99 | C3 | 1 | Електроустановчі вироби Merten | 19FN-0QD
MTN4020-3669 | M-PURE РАМКА, 2-ПОСТ.КОЛІР КАМЕНЬ/АЛЮМ. | 1 | 16.32 | 527.9732 | C3 | 1 | Електроустановчі вироби Merten | 19FN-0QD
MTN4020-3671 | M-PURE РАМКА, 2-ПОСТ.КОЛІР ВЕНГЕ/АЛЮМ.. | 1 | 16.32 | 527.9732 | C3 | 1 | Електроустановчі вироби Merten | 19FN-0QD
MTN4020-3674 | M-PURE РАМКА, 2-ПОСТ.КОЛІР ДУБ/БЕЛЫЙ | 1 | 13.26 | 428.9782 | C3 | 1 | Електроустановчі вироби Merten | 19FN-0QD
MTN4020-4715 | ANTIK РАМКА 2-ПОСТ.КОРИЧНЕВИЙ | 1 | 16.74 | 541.5608 | C3 | 1 | Електроустановчі вироби Merten | 19FN-0QD
MTN4020-6503 | D-Life РАМКА 2-постова ЧЕР. ОНІКС | 1 | 47 | 1520.5111 | C3 | 1 | Електроустановчі вироби Merten | 19FN-0QD
MTN4020-6520 | D-Life РАМКА 2-постова БІЛ. КРИСТАЛ | 1 | 47 | 1520.5111 | C3 | 1 | Електроустановчі вироби Merten | 19FN-0QD
MTN4020-6533 | D-Life РАМКА 2-постова САХАРА | 1 | 6 | 194.1078 | C3 | 1 | Електроустановчі вироби Merten | 19FN-0QD
MTN4020-6534 | D-Life РАМКА 2-постова АНТРАЦИТ | 1 | 6.38 | 206.4013 | C3 | 1 | Електроустановчі вироби Merten | 19FN-0QD
MTN4020-6535 | D-Life РАМКА 2-постова БІЛ. ЛОТОС | 1 | 2.27 | 73.4375 | C3 | 1 | Електроустановчі вироби Merten | 19FN-0QD
MTN4020-6536 | D-Life РАМКА 2-постова НЕРЖ. СТАЛЬ | 1 | 6.38 | 206.4013 | C3 | 1 | Електроустановчі вироби Merten | 19FN-0QD
MTN4020-6547 | D-Life РАМКА 2-постова БАЗАЛЬТ | 1 | 65 | 2102.8345 | C3 | 1 | Електроустановчі вироби Merten | 19FN-0QD
MTN4020-6550 | D-Life РАМКА 2-постова НІКЕЛЬ | 1 | 35 | 1132.2955 | C3 | 1 | Електроустановчі вироби Merten | 19FN-0QD
MTN4020-6551 | D-Life РАМКА 2-постова ШАМПАНЬ | 1 | 35 | 1132.2955 | C3 | 1 | Електроустановчі вироби Merten | 19FN-0QD
MTN4020-6552 | D-Life РАМКА 2-постова МОККО | 1 | 35 | 1132.2955 | C3 | 1 | Електроустановчі вироби Merten | 19FN-0QD
MTN4025-3206 | M-ELEGANCE СКЛЯНА РАМКА 2-П. Б/П, РУБ | 1 | 36.33 | 1175.3227 | C3 | 1 | Електроустановчі вироби Merten | 19FN-0QD
MTN4025-3215 | M-ELEGANCE СКЛЯНА РАМКА 2-П. Б/П, МАХ | 1 | 36.33 | 1175.3227 | C3 | 1 | Електроустановчі вироби Merten | 19FN-0QD
MTN4025-3260 | M-ELEGANCE СКЛЯНА РАМКА 2-П. Б/П, С-Д | 1 | 36.33 | 1175.3227 | C3 | 1 | Електроустановчі вироби Merten | 19FN-0QD
MTN4025-3278 | M-ELEGANCE СКЛЯНА РАМКА 2-П. Б/П, САПФ | 1 | 36.33 | 1175.3227 | C3 | 1 | Електроустановчі вироби Merten | 19FN-0QD
MTN4025-3614 | M-PURE РАМКА,2-ПОСТ.Б/ПЕРЕГ.АНТРАЦ | 1 | 11.22 | 362.9816 | C3 | 1 | Електроустановчі вироби Merten | 19FN-0QD
MTN4025-3619 | M-PURE РАМКА, 2-П. БЕЗ ПЕРЕГ., ПОЛ-БІЛ | 1 | 10.2 | 329.9833 | C3 | 1 | Електроустановчі вироби Merten | 19FN-0QD
MTN4025-3625 | M-PURE РАМКА, 2-П. БЕЗ ПЕРЕГ., АКТ-БІЛ | 1 | 11 | 355.8643 | C3 | 1 | Електроустановчі вироби Merten | 19FN-0QD
MTN4025-3646 | M-PURE РАМКА,2-ПОСТ.Б/ПЕРЕГ.КОЛІР СТАЛЬ | 1 | 16.32 | 527.9732 | C3 | 1 | Електроустановчі вироби Merten | 19FN-0QD
MTN4025-3660 | M-PURE РАМКА,2-ПОСТ.Б/ПЕРЕГ.КОЛІР АЛЮМ. | 1 | 11.22 | 362.9816 | C3 | 1 | Електроустановчі вироби Merten | 19FN-0QD
MTN4025-3669 | M-PURE РАМКА,2-ПОСТ.Б/ПЕРЕГ.КОЛІР КАМЕНЬ | 1 | 16.32 | 527.9732 | C3 | 1 | Електроустановчі вироби Merten | 19FN-0QD
MTN4025-3671 | M-PURE РАМКА,2-ПОСТ.Б/ПЕРЕГ.КОЛІР ВЕНГЕ | 1 | 16.32 | 527.9732 | C3 | 1 | Електроустановчі вироби Merten | 19FN-0QD
MTN4025-3674 | M-PURE РАМКА,2-ПОСТ.Б/ПЕРЕГ.КОЛІР ДУБ | 1 | 15.3 | 494.9749 | C3 | 1 | Електроустановчі вироби Merten | 19FN-0QD
MTN4025-6535 | D-Life РАМКА 2-пост. д/роз. д/гол. БІЛ. | 1 | 30 | 970.539 | C3 | 1 | Електроустановчі вироби Merten | 19FN-0QD
MTN4030-3206 | M-ELEGANCE СКЛЯНА РАМКА 3-П., РУБІН | 1 | 58.43 | 1890.2865 | C3 | 1 | Електроустановчі вироби Merten | 19FN-0QD
MTN4030-3215 | M-ELEGANCE СКЛЯНА РАМКА 3-П., МАХ | 1 | 58.43 | 1890.2865 | C3 | 1 | Електроустановчі вироби Merten | 19FN-0QD
MTN4030-3260 | M-ELEGANCE СКЛЯНА РАМКА 3-П., СЕР ДІАМ | 1 | 58.43 | 1890.2865 | C3 | 1 | Електроустановчі вироби Merten | 19FN-0QD
MTN4030-3278 | M-ELEGANCE СКЛЯНА РАМКА 3-П., САПФІР | 1 | 58.43 | 1890.2865 | C3 | 1 | Електроустановчі вироби Merten | 19FN-0QD
MTN4030-3614 | M-PURE РАМКА, 3-ПОСТ.АНТРАЦИТ | 1 | 5.71 | 184.7259 | C3 | 1 | Електроустановчі вироби Merten | 19FN-0QD
MTN4030-3619 | РАМКА 3 ПОСТА, ПОЛЯРНИЙ БІЛИЙ,M-PURE | 1 | 4.08 | 131.9933 | C3 | 1 | Електроустановчі вироби Merten | 19FN-0QD
MTN4030-3625 | M-PURE РАМКА, 3-ПОСТ.АКТИВНО-БІЛ. | 1 | 4.79 | 154.9627 | C3 | 1 | Електроустановчі вироби Merten | 19FN-0QD
MTN4030-3646 | M-PURE РАМКА, 3-ПОСТ.КОЛІР СТАЛЬ/АЛЮМ. | 1 | 24.48 | 791.9598 | C3 | 1 | Електроустановчі вироби Merten | 19FN-0QD
MTN4030-3660 | M-PURE РАМКА, 3-ПОСТ.КОЛІР АЛЮМ. | 1 | 9.18 | 296.9849 | C3 | 1 | Електроустановчі вироби Merten | 19FN-0QD
MTN4030-3669 | M-PURE РАМКА, 3-ПОСТ.КОЛІР КАМЕНЬ/АЛЮМ. | 1 | 25.44 | 823.0171 | C3 | 1 | Електроустановчі вироби Merten | 19FN-0QD
MTN4030-3671 | M-PURE РАМКА, 3-ПОСТ.КОЛІР ВЕНГЕ/АЛЮМ.. | 1 | 25.44 | 823.0171 | C3 | 1 | Електроустановчі вироби Merten | 19FN-0QD
MTN4030-3674 | M-PURE РАМКА, 3-ПОСТ.КОЛІР ДУБ/БЕЛЫЙ | 1 | 20.4 | 659.9665 | C3 | 1 | Електроустановчі вироби Merten | 19FN-0QD
MTN4030-4715 | ANTIK РАМКА 3-ПОСТ.КОРИЧНЕВИЙ | 1 | 25.82 | 835.3106 | C3 | 1 | Електроустановчі вироби Merten | 19FN-0QD
MTN4030-6503 | D-Life РАМКА 3-постова ЧЕР. ОНІКС | 1 | 69 | 2232.2397 | C3 | 1 | Електроустановчі вироби Merten | 19FN-0QD
MTN4030-6520 | D-Life РАМКА 3-постова БІЛ. КРИСТАЛ | 1 | 69 | 2232.2397 | C3 | 1 | Електроустановчі вироби Merten | 19FN-0QD
MTN4030-6533 | D-Life РАМКА 3-постова САХАРА | 1 | 8.52 | 275.6331 | C3 | 1 | Електроустановчі вироби Merten | 19FN-0QD
MTN4030-6534 | D-Life РАМКА 3-постова АНТРАЦИТ | 1 | 11.21 | 362.6581 | C3 | 1 | Електроустановчі вироби Merten | 19FN-0QD
MTN4030-6535 | D-Life РАМКА 3-постова БІЛ. ЛОТОС | 1 | 3.92 | 126.8171 | C3 | 1 | Електроустановчі вироби Merten | 19FN-0QD
MTN4030-6536 | D-Life РАМКА 3-постова НЕРЖ. СТАЛЬ | 1 | 11.21 | 362.6581 | C3 | 1 | Електроустановчі вироби Merten | 19FN-0QD
MTN4030-6547 | D-Life РАМКА 3-постова БАЗАЛЬТ | 1 | 99 | 3202.7787 | C3 | 1 | Електроустановчі вироби Merten | 19FN-0QD
MTN4030-6550 | D-Life РАМКА 3-постова НІКЕЛЬ | 1 | 50 | 1617.565 | C3 | 1 | Електроустановчі вироби Merten | 19FN-0QD
MTN4030-6551 | D-Life РАМКА 3-постова ШАМПАНЬ | 1 | 50 | 1617.565 | C3 | 1 | Електроустановчі вироби Merten | 19FN-0QD
MTN4030-6552 | D-Life РАМКА 3-постова МОККО | 1 | 50 | 1617.565 | C3 | 1 | Електроустановчі вироби Merten | 19FN-0QD
MTN403205 | M-ELEGANCE МЕТАЛЕВА РАМКА 2-П., ТИТАН | 1 | 33.94 | 1098.0031 | C3 | 1 | Електроустановчі вироби Merten | 19FN-0QD
MTN403214 | M-ELEGANCE МЕТАЛЕВА РАМКА 2-П., РОДІЙ | 1 | 33.94 | 1098.0031 | C3 | 1 | Електроустановчі вироби Merten | 19FN-0QD
MTN403239 | M-ELEGANCE МЕТАЛЕВА РАМКА 2-П., ХРОМ | 1 | 33.94 | 1098.0031 | C3 | 1 | Електроустановчі вироби Merten | 19FN-0QD
MTN403260 | M-ELEGANCE МЕТАЛЕВА РАМКА 2-П., ПЛАТИНА | 1 | 33.94 | 1098.0031 | C3 | 1 | Електроустановчі вироби Merten | 19FN-0QD
MTN403305 | M-ELEGANCE МЕТАЛЕВА РАМКА 3-П., ТИТАН | 1 | 52.01 | 1682.5911 | C3 | 1 | Електроустановчі вироби Merten | 19FN-0QD
MTN403314 | M-ELEGANCE МЕТАЛЕВА РАМКА 3-П., РОДІЙ | 1 | 52.01 | 1682.5911 | C3 | 1 | Електроустановчі вироби Merten | 19FN-0QD
MTN403339 | M-ELEGANCE МЕТАЛЕВА РАМКА 3-П., ХРОМ | 1 | 52.01 | 1682.5911 | C3 | 1 | Електроустановчі вироби Merten | 19FN-0QD
MTN403360 | M-ELEGANCE МЕТАЛЕВА РАМКА 3-П., ПЛАТИНА | 1 | 52.01 | 1682.5911 | C3 | 1 | Електроустановчі вироби Merten | 19FN-0QD
MTN403405 | M-ELEGANCE МЕТАЛЕВА РАМКА 4-П., ТИТАН | 1 | 71.43 | 2310.8534 | C3 | 1 | Електроустановчі вироби Merten | 19FN-0QD
MTN403414 | M-ELEGANCE МЕТАЛЕВА РАМКА 4-П., РОДІЙ | 1 | 71.43 | 2310.8534 | C3 | 1 | Електроустановчі вироби Merten | 19FN-0QD
MTN403439 | M-ELEGANCE МЕТАЛЕВА РАМКА 4-П., ХРОМ | 1 | 71.43 | 2310.8534 | C3 | 1 | Електроустановчі вироби Merten | 19FN-0QD
MTN403460 | M-ELEGANCE МЕТАЛЕВА РАМКА 4-П., ПЛАТИНА | 1 | 71.43 | 2310.8534 | C3 | 1 | Електроустановчі вироби Merten | 19FN-0QD
MTN403505 | M-ELEGANCE МЕТАЛЕВА РАМКА 5-П., ТИТАН | 1 | 178.5 | 5774.707 | C3 | 1 | Електроустановчі вироби Merten | 19FN-0QD
MTN403514 | M-ELEGANCE МЕТАЛЕВА РАМКА 5-П., РОДІЙ | 1 | 183.6 | 5939.6987 | C3 | 1 | Електроустановчі вироби Merten | 19FN-0QD
MTN403539 | M-ELEGANCE МЕТАЛЕВА РАМКА 5-П., ХРОМ | 1 | 166.69 | 5392.6382 | C3 | 1 | Електроустановчі вироби Merten | 19FN-0QD
MTN403560 | M-ELEGANCE МЕТАЛЕВА РАМКА 5-П., ПЛАТИНА | 1 | 183.6 | 5939.6987 | C3 | 1 | Електроустановчі вироби Merten | 19FN-0QD
MTN403805 | M-ELEGANCE МЕТ РАМКА 2-П. БЕЗ ПЕР., ТИТ | 1 | 33.94 | 1098.0031 | C3 | 1 | Електроустановчі вироби Merten | 19FN-0QD
MTN403814 | M-ELEGANCE МЕТ РАМКА 2-П. БЕЗ ПЕР., РОД | 1 | 39.92 | 1291.4639 | C3 | 1 | Електроустановчі вироби Merten | 19FN-0QD
MTN403839 | M-ELEGANCE МЕТ РАМКА 2-П. БЕЗ ПЕР., ХР | 1 | 33.94 | 1098.0031 | C3 | 1 | Електроустановчі вироби Merten | 19FN-0QD
MTN403860 | M-ELEGANCE МЕТ РАМКА 2-П. БЕЗ ПЕР., ПЛАТ | 1 | 39.92 | 1291.4639 | C3 | 1 | Електроустановчі вироби Merten | 19FN-0QD
MTN4040-3206 | M-ELEGANCE СКЛЯНА РАМКА 4-П., РУБІН | 1 | 77.73 | 2514.6665 | C3 | 1 | Електроустановчі вироби Merten | 19FN-0QD
MTN4040-3215 | M-ELEGANCE СКЛЯНА РАМКА 4-П., МАХ | 1 | 77.73 | 2514.6665 | C3 | 1 | Електроустановчі вироби Merten | 19FN-0QD
MTN4040-3260 | M-ELEGANCE СКЛЯНА РАМКА 4-П., СЕР ДІАМ | 1 | 77.73 | 2514.6665 | C3 | 1 | Електроустановчі вироби Merten | 19FN-0QD
MTN4040-3278 | M-ELEGANCE СКЛЯНА РАМКА 4-П., САПФІР | 1 | 77.73 | 2514.6665 | C3 | 1 | Електроустановчі вироби Merten | 19FN-0QD
MTN4040-3614 | M-PURE РАМКА, 4-ПОСТ.АНТРАЦИТ | 1 | 8.67 | 280.4858 | C3 | 1 | Електроустановчі вироби Merten | 19FN-0QD
MTN4040-3619 | РАМКА 4 ПОСТА, ПОЛЯРНИЙ БІЛИЙ,M-PURE | 1 | 6.12 | 197.99 | C3 | 1 | Електроустановчі вироби Merten | 19FN-0QD
MTN4040-3625 | M-PURE РАМКА, 4-ПОСТ.АКТИВНО-БІЛ. | 1 | 6.63 | 214.4891 | C3 | 1 | Електроустановчі вироби Merten | 19FN-0QD
MTN4040-3646 | M-PURE РАМКА, 4-ПОСТ.КОЛІР СТАЛЬ/АЛЮМ. | 1 | 33.66 | 1088.9448 | C3 | 1 | Електроустановчі вироби Merten | 19FN-0QD
MTN4040-3660 | M-PURE РАМКА, 4-ПОСТ.КОЛІР АЛЮМ. | 1 | 13.06 | 422.508 | C3 | 1 | Електроустановчі вироби Merten | 19FN-0QD
MTN4040-3669 | M-PURE РАМКА, 4-ПОСТ.КОЛІР КАМЕНЬ/АЛЮМ. | 1 | 34.65 | 1120.9725 | C3 | 1 | Електроустановчі вироби Merten | 19FN-0QD
MTN4040-3671 | M-PURE РАМКА, 4-ПОСТ.КОЛІР ВЕНГЕ/АЛЮМ.. | 1 | 34.65 | 1120.9725 | C3 | 1 | Електроустановчі вироби Merten | 19FN-0QD
MTN4040-3674 | M-PURE РАМКА, 4-ПОСТ.КОЛІР ДУБ/БЕЛЫЙ | 1 | 31.62 | 1022.9481 | C3 | 1 | Електроустановчі вироби Merten | 19FN-0QD
MTN4040-4715 | ANTIK РАМКА 4-ПОСТ.КОРИЧНЕВИЙ | 1 | 36.31 | 1174.6757 | C3 | 1 | Електроустановчі вироби Merten | 19FN-0QD
MTN4040-6503 | D-Life РАМКА 4-постова ЧЕР. ОНІКС | 1 | 118 | 3817.4534 | C3 | 1 | Електроустановчі вироби Merten | 19FN-0QD
MTN4040-6520 | D-Life РАМКА 4-постова БІЛ. КРИСТАЛ | 1 | 118 | 3817.4534 | C3 | 1 | Електроустановчі вироби Merten | 19FN-0QD
MTN4040-6533 | D-Life РАМКА 4-постова САХАРА | 1 | 12.01 | 388.5391 | C3 | 1 | Електроустановчі вироби Merten | 19FN-0QD
MTN4040-6534 | D-Life РАМКА 4-постова АНТРАЦИТ | 1 | 19 | 614.6747 | C3 | 1 | Електроустановчі вироби Merten | 19FN-0QD
MTN4040-6535 | D-Life РАМКА 4-постова БІЛ. ЛОТОС | 1 | 6.8 | 219.9888 | C3 | 1 | Електроустановчі вироби Merten | 19FN-0QD
MTN4040-6536 | D-Life РАМКА 4-постова НЕРЖ. СТАЛЬ | 1 | 19 | 614.6747 | C3 | 1 | Електроустановчі вироби Merten | 19FN-0QD
MTN4040-6547 | D-Life РАМКА 4-постова БАЗАЛЬТ | 1 | 150 | 4852.695 | C3 | 1 | Електроустановчі вироби Merten | 19FN-0QD
MTN4040-6550 | D-Life РАМКА 4-постова НІКЕЛЬ | 1 | 80 | 2588.104 | C3 | 1 | Електроустановчі вироби Merten | 19FN-0QD
MTN4040-6551 | D-Life РАМКА 4-постова ШАМПАНЬ | 1 | 80 | 2588.104 | C3 | 1 | Електроустановчі вироби Merten | 19FN-0QD
MTN4040-6552 | D-Life РАМКА 4-постова МОККО | 1 | 80 | 2588.104 | C3 | 1 | Електроустановчі вироби Merten | 19FN-0QD
MTN404102 | M-ELEGANCE СКЛЯНА РАМКА 1-П., ОР-КАЛЦ | 1 | 20.72 | 670.3189 | C3 | 1 | Електроустановчі вироби Merten | 19FN-0QD
MTN404103 | M-ELEGANCE СКЛО,РАМКА 1-П.ОНІКС | 1 | 20.72 | 670.3189 | C3 | 1 | Електроустановчі вироби Merten | 19FN-0QD
MTN404104 | M-ELEGANCE СКЛЯНА РАМКА 1-П., З-СМАР | 1 | 20.72 | 670.3189 | C3 | 1 | Електроустановчі вироби Merten | 19FN-0QD
MTN404202 | M-ELEGANCE СКЛЯНА РАМКА 2-П., ОР-КАЛЦ | 1 | 36.33 | 1175.3227 | C3 | 1 | Електроустановчі вироби Merten | 19FN-0QD
MTN404203 | M-ELEGANCE СКЛЯНА РАМКА 2-П., Ч-ОНІКС | 1 | 36.33 | 1175.3227 | C3 | 1 | Електроустановчі вироби Merten | 19FN-0QD
MTN404204 | M-ELEGANCE СКЛЯНА РАМКА 2-П., З-СМАР | 1 | 36.33 | 1175.3227 | C3 | 1 | Електроустановчі вироби Merten | 19FN-0QD
MTN404219 | M-ELEGANCE СКЛЯНА РАМКА 2-П., БІЛ БР | 1 | 36.33 | 1175.3227 | C3 | 1 | Електроустановчі вироби Merten | 19FN-0QD
MTN404302 | M-ELEGANCE СКЛЯНА РАМКА 3-П., ОР-КАЛЦ | 1 | 58.43 | 1890.2865 | C3 | 1 | Електроустановчі вироби Merten | 19FN-0QD
MTN404303 | M-ELEGANCE СКЛЯНА РАМКА 3-П., Ч-ОНІКС | 1 | 58.43 | 1890.2865 | C3 | 1 | Електроустановчі вироби Merten | 19FN-0QD
MTN404304 | M-ELEGANCE СКЛЯНА РАМКА 3-П., З-СМАР | 1 | 58.43 | 1890.2865 | C3 | 1 | Електроустановчі вироби Merten | 19FN-0QD
MTN404319 | M-ELEGANCE СКЛЯНА РАМКА 3-П., БІЛ БР | 1 | 58.43 | 1890.2865 | C3 | 1 | Електроустановчі вироби Merten | 19FN-0QD
MTN404402 | M-ELEGANCE СКЛЯНА РАМКА 4-П., ОР-КАЛЦ | 1 | 77.73 | 2514.6665 | C3 | 1 | Електроустановчі вироби Merten | 19FN-0QD
MTN404403 | M-ELEGANCE СКЛЯНА РАМКА 4-П., Ч-ОНІКС | 1 | 77.73 | 2514.6665 | C3 | 1 | Електроустановчі вироби Merten | 19FN-0QD
MTN404404 | M-ELEGANCE СКЛЯНА РАМКА 4-П., З-СМАР | 1 | 77.73 | 2514.6665 | C3 | 1 | Електроустановчі вироби Merten | 19FN-0QD
MTN404419 | M-ELEGANCE СКЛЯНА РАМКА 4-П., БІЛ БР | 1 | 77.73 | 2514.6665 | C3 | 1 | Електроустановчі вироби Merten | 19FN-0QD
MTN404502 | M-ELEGANCE СКЛЯНА РАМКА 5-П., ОР-КАЛЦ | 1 | 100.8 | 3261.011 | C3 | 1 | Електроустановчі вироби Merten | 19FN-0QD
MTN404503 | M-ELEGANCE СКЛЯНА РАМКА 5-П., Ч-ОНІКС | 1 | 100.8 | 3261.011 | C3 | 1 | Електроустановчі вироби Merten | 19FN-0QD
MTN404504 | M-ELEGANCE СКЛЯНА РАМКА 5-П., З-СМАР | 1 | 100.8 | 3261.011 | C3 | 1 | Електроустановчі вироби Merten | 19FN-0QD
MTN404519 | M-ELEGANCE СКЛЯНА РАМКА 5-П., БІЛ БР | 1 | 100.8 | 3261.011 | C3 | 1 | Електроустановчі вироби Merten | 19FN-0QD
MTN404802 | M-ELEGANCE СКЛЯНА РАМКА 2-П. Б/П, О-К | 1 | 36.33 | 1175.3227 | C3 | 1 | Електроустановчі вироби Merten | 19FN-0QD
MTN404803 | M-ELEGANCE СКЛЯНА РАМКА 2-П. Б/П, Ч-ОН | 1 | 36.33 | 1175.3227 | C3 | 1 | Електроустановчі вироби Merten | 19FN-0QD
MTN404804 | M-ELEGANCE СКЛЯНА РАМКА 2-П. Б/П, З-СМ | 1 | 36.33 | 1175.3227 | C3 | 1 | Електроустановчі вироби Merten | 19FN-0QD
MTN404819 | M-ELEGANCE СКЛЯНА РАМКА 2-П.Б/П, БІЛ БР | 1 | 36.33 | 1175.3227 | C3 | 1 | Електроустановчі вироби Merten | 19FN-0QD
MTN4050-3206 | M-ELEGANCE СКЛЯНА РАМКА 5-П., РУБІН | 1 | 100.8 | 3261.011 | C3 | 1 | Електроустановчі вироби Merten | 19FN-0QD
MTN4050-3215 | M-ELEGANCE СКЛЯНА РАМКА 5-П., МАХ | 1 | 100.8 | 3261.011 | C3 | 1 | Електроустановчі вироби Merten | 19FN-0QD
MTN4050-3260 | M-ELEGANCE СКЛЯНА РАМКА 5-П., СЕР ДІАМ | 1 | 100.8 | 3261.011 | C3 | 1 | Електроустановчі вироби Merten | 19FN-0QD
MTN4050-3278 | M-ELEGANCE СКЛЯНА РАМКА 5-П., САПФІР | 1 | 100.8 | 3261.011 | C3 | 1 | Електроустановчі вироби Merten | 19FN-0QD
MTN4050-3614 | M-PURE РАМКА, 5-ПОСТ.АНТРАЦИТ | 1 | 17.34 | 560.9715 | C3 | 1 | Електроустановчі вироби Merten | 19FN-0QD
MTN4050-3619 | M-PURE РАМКА, 4-ПОСТ.ПОЛЯРНО-БІЛ. | 1 | 11.22 | 362.9816 | C3 | 1 | Електроустановчі вироби Merten | 19FN-0QD
MTN4050-3625 | M-PURE РАМКА, 5-ПОСТ.АКТИВНО-БІЛ. | 1 | 12.24 | 395.9799 | C3 | 1 | Електроустановчі вироби Merten | 19FN-0QD
MTN4050-3646 | M-PURE РАМКА, 5-ПОСТ.КОЛІР СТАЛЬ/АЛЮМ. | 1 | 66.3 | 2144.8912 | C3 | 1 | Електроустановчі вироби Merten | 19FN-0QD
MTN4050-3660 | M-PURE РАМКА, 5-ПОСТ.КОЛІР АЛЮМ. | 1 | 22.44 | 725.9632 | C3 | 1 | Електроустановчі вироби Merten | 19FN-0QD
MTN4050-3669 | M-PURE РАМКА, 5-ПОСТ.КОЛІР КАМЕНЬ/АЛЮМ. | 1 | 66.3 | 2144.8912 | C3 | 1 | Електроустановчі вироби Merten | 19FN-0QD
MTN4050-3671 | M-PURE РАМКА, 5-ПОСТ.КОЛІР ВЕНГЕ/АЛЮМ.. | 1 | 66.3 | 2144.8912 | C3 | 1 | Електроустановчі вироби Merten | 19FN-0QD
MTN4050-3674 | M-PURE РАМКА, 5-ПОСТ.КОЛІР ДУБ/БЕЛЫЙ | 1 | 63.24 | 2045.8962 | C3 | 1 | Електроустановчі вироби Merten | 19FN-0QD
MTN4050-4715 | ANTIK РАМКА 5-ПОСТ.КОРИЧНЕВИЙ | 1 | 51.47 | 1665.1214 | C3 | 1 | Електроустановчі вироби Merten | 19FN-0QD
MTN4050-6503 | D-Life РАМКА 5-постова ЧЕР. ОНІКС | 1 | 160 | 5176.208 | C3 | 1 | Електроустановчі вироби Merten | 19FN-0QD
MTN4050-6520 | D-Life РАМКА 5-постова БІЛ. КРИСТАЛ | 1 | 160 | 5176.208 | C3 | 1 | Електроустановчі вироби Merten | 19FN-0QD
MTN4050-6533 | D-Life РАМКА 5-постова САХАРА | 1 | 14.63 | 473.2995 | C3 | 1 | Електроустановчі вироби Merten | 19FN-0QD
MTN4050-6534 | D-Life РАМКА 5-постова АНТРАЦИТ | 1 | 25 | 808.7825 | C3 | 1 | Електроустановчі вироби Merten | 19FN-0QD
MTN4050-6535 | D-Life РАМКА 5-постова БІЛ. ЛОТОС | 1 | 8.99 | 290.8382 | C3 | 1 | Електроустановчі вироби Merten | 19FN-0QD
MTN4050-6536 | D-Life РАМКА 5-постова НЕРЖ. СТАЛЬ | 1 | 25 | 808.7825 | C3 | 1 | Електроустановчі вироби Merten | 19FN-0QD
MTN4050-6547 | D-Life РАМКА 5-постова БАЗАЛЬТ | 1 | 195 | 6308.5035 | C3 | 1 | Електроустановчі вироби Merten | 19FN-0QD
MTN4050-6550 | D-Life РАМКА 5-постова НІКЕЛЬ | 1 | 135 | 4367.4255 | C3 | 1 | Електроустановчі вироби Merten | 19FN-0QD
MTN4050-6551 | D-Life РАМКА 5-постова ШАМПАНЬ | 1 | 135 | 4367.4255 | C3 | 1 | Електроустановчі вироби Merten | 19FN-0QD
MTN4050-6552 | D-Life РАМКА 5-постова МОККО | 1 | 135 | 4367.4255 | C3 | 1 | Електроустановчі вироби Merten | 19FN-0QD
MTN4051-3470 | M-ELEGANCE РАМКА 1-П., ДЕР., БУК | 1 | 15.93 | 515.3562 | C3 | 1 | Електроустановчі вироби Merten | 19FN-0QD
MTN4051-3471 | M-ELEGANCE РАМКА 1-П., ДЕР., ВЕНГЕ | 1 | 16.32 | 527.9732 | C3 | 1 | Електроустановчі вироби Merten | 19FN-0QD
MTN4051-3472 | M-ELEGANCE РАМКА 1-П., ДЕР., ВИШНЯ | 1 | 15.93 | 515.3562 | C3 | 1 | Електроустановчі вироби Merten | 19FN-0QD
MTN4051-3473 | M-ELEGANCE РАМКА 1-П., ДЕР., ГОРІХ | 1 | 15.93 | 515.3562 | C3 | 1 | Електроустановчі вироби Merten | 19FN-0QD
MTN4052-3470 | M-ELEGANCE РАМКА 2-П., ДЕР., БУК | 1 | 23.43 | 757.991 | C3 | 1 | Електроустановчі вироби Merten | 19FN-0QD
MTN4052-3471 | M-ELEGANCE РАМКА 2-П., ДЕР., ВЕНГЕ | 1 | 23.43 | 757.991 | C3 | 1 | Електроустановчі вироби Merten | 19FN-0QD
MTN4052-3472 | M-ELEGANCE РАМКА 2-П., ДЕР., ВИШНЯ | 1 | 23.43 | 757.991 | C3 | 1 | Електроустановчі вироби Merten | 19FN-0QD
MTN4052-3473 | M-ELEGANCE РАМКА 2-П., ДЕР., ГОРІХ | 1 | 26.52 | 857.9565 | C3 | 1 | Електроустановчі вироби Merten | 19FN-0QD
MTN4053-3470 | M-ELEGANCE РАМКА 3-П., ДЕР., БУК | 1 | 38.9 | 1258.4656 | C3 | 1 | Електроустановчі вироби Merten | 19FN-0QD
MTN4053-3471 | M-ELEGANCE РАМКА 3-П., ДЕР., ВЕНГЕ | 1 | 38.9 | 1258.4656 | C3 | 1 | Електроустановчі вироби Merten | 19FN-0QD
MTN4053-3472 | M-ELEGANCE РАМКА 3-П., ДЕР., ВИШНЯ | 1 | 38.9 | 1258.4656 | C3 | 1 | Електроустановчі вироби Merten | 19FN-0QD
MTN4053-3473 | M-ELEGANCE РАМКА 3-П., ДЕР., ГОРІХ | 1 | 38.9 | 1258.4656 | C3 | 1 | Електроустановчі вироби Merten | 19FN-0QD
MTN4054-3470 | M-ELEGANCE РАМКА 4-П., ДЕР., БУК | 1 | 53.59 | 1733.7062 | C3 | 1 | Електроустановчі вироби Merten | 19FN-0QD
MTN4054-3471 | M-ELEGANCE РАМКА 4-П., ДЕР., ВЕНГЕ | 1 | 53.59 | 1733.7062 | C3 | 1 | Електроустановчі вироби Merten | 19FN-0QD
MTN4054-3472 | M-ELEGANCE РАМКА 4-П., ДЕР., ВИШНЯ | 1 | 53.59 | 1733.7062 | C3 | 1 | Електроустановчі вироби Merten | 19FN-0QD
MTN4054-3473 | M-ELEGANCE РАМКА 4-П., ДЕР., ГОРІХ | 1 | 53.59 | 1733.7062 | C3 | 1 | Електроустановчі вироби Merten | 19FN-0QD
MTN4055-3470 | M-ELEGANCE РАМКА 5-П., ДЕР., БУК | 1 | 77.56 | 2509.1668 | C3 | 1 | Електроустановчі вироби Merten | 19FN-0QD
MTN4055-3471 | M-ELEGANCE РАМКА 5-П., ДЕР., ВЕНГЕ | 1 | 77.56 | 2509.1668 | C3 | 1 | Електроустановчі вироби Merten | 19FN-0QD
MTN4055-3472 | M-ELEGANCE РАМКА 5-П., ДЕР., ВИШНЯ | 1 | 77.56 | 2509.1668 | C3 | 1 | Електроустановчі вироби Merten | 19FN-0QD
MTN4055-3473 | M-ELEGANCE РАМКА 5-П., ДЕР., ГОРІХ | 1 | 77.56 | 2509.1668 | C3 | 1 | Електроустановчі вироби Merten | 19FN-0QD
MTN4058-3470 | M-ELEGANCE РАМКА 2-П. Б/П, ДЕР., БУК | 1 | 32.17 | 1040.7413 | C3 | 1 | Електроустановчі вироби Merten | 19FN-0QD
MTN4058-3471 | M-ELEGANCE РАМКА 2-П. Б/П, ДЕР., ВЕНГЕ | 1 | 32.17 | 1040.7413 | C3 | 1 | Електроустановчі вироби Merten | 19FN-0QD
MTN4058-3472 | M-ELEGANCE РАМКА 2-П. Б/П, ДЕР., ВИШНЯ | 1 | 32.17 | 1040.7413 | C3 | 1 | Електроустановчі вироби Merten | 19FN-0QD
MTN4058-3473 | M-ELEGANCE РАМКА 2-П. Б/П, ДЕР., ГОРІХ | 1 | 32.17 | 1040.7413 | C3 | 1 | Електроустановчі вироби Merten | 19FN-0QD
MTN4075-6033 | D-Life ЗАГЛ. САХАРА | 1 | 6 | 194.1078 | C3 | 1 | Електроустановчі вироби Merten | 19FN-0QD
MTN4075-6034 | D-Life ЗАГЛ. АНТРАЦИТ | 1 | 7 | 226.4591 | C3 | 1 | Електроустановчі вироби Merten | 19FN-0QD
MTN4075-6035 | D-Life ЗАГЛ. БІЛ. ЛОТОС | 1 | 5 | 161.7565 | C3 | 1 | Електроустановчі вироби Merten | 19FN-0QD
MTN4075-6036 | D-Life ЗАГЛ. НЕРЖ. СТАЛЬ | 1 | 7 | 226.4591 | C3 | 1 | Електроустановчі вироби Merten | 19FN-0QD
MTN4075-6050 | D-Life ЗАГЛ. НІКЕЛЬ | 1 | 28 | 905.8364 | C3 | 1 | Електроустановчі вироби Merten | 19FN-0QD
MTN4075-6051 | D-Life ЗАГЛ. ШАМПАНЬ | 1 | 28 | 905.8364 | C3 | 1 | Електроустановчі вироби Merten | 19FN-0QD
MTN4075-6052 | D-Life ЗАГЛ. МОККО | 1 | 28 | 905.8364 | C3 | 1 | Електроустановчі вироби Merten | 19FN-0QD
MTN4080-6033 | АДАП. для інт. Sys.M в D-Life САХАРА | 1 | 8 | 258.8104 | C3 | 1 | Електроустановчі вироби Merten | 19FN-0QD
MTN4080-6034 | АДАП. для інт. Sys.M в D-Life АНТРАЦИТ | 1 | 9 | 291.1617 | C3 | 1 | Електроустановчі вироби Merten | 19FN-0QD
MTN4080-6035 | АДАП. для інт. Sys.M в D-Life БІЛ. ЛОТОС | 1 | 7 | 226.4591 | C3 | 1 | Електроустановчі вироби Merten | 19FN-0QD
MTN4080-6036 | АДАП. для інт.Sys.M в D-Life НЕР. СТАЛЬ | 1 | 9 | 291.1617 | C3 | 1 | Електроустановчі вироби Merten | 19FN-0QD
MTN4080-6050 | АДАП. для інт. Sys.M в D-Life НІКЕЛЬ | 1 | 12 | 388.2156 | C3 | 1 | Електроустановчі вироби Merten | 19FN-0QD
MTN4080-6051 | АДАП. для інт. Sys.M в D-Life ШАМПАНЬ | 1 | 12 | 388.2156 | C3 | 1 | Електроустановчі вироби Merten | 19FN-0QD
MTN4080-6052 | АДАП. Для інт. Sys.M в D-Life МОККО | 1 | 12 | 388.2156 | C3 | 1 | Електроустановчі вироби Merten | 19FN-0QD
MTN4081-6033 | АДАП. з кришкою Sys.M в D-Life САХАРА | 1 | 21 | 679.3773 | C3 | 1 | Електроустановчі вироби Merten | 19FN-0QD
MTN4081-6034 | АДАП. з кришкою Sys.M в D-Life АНТРАЦИТ | 1 | 22 | 711.7286 | C3 | 1 | Електроустановчі вироби Merten | 19FN-0QD
MTN4081-6035 | АДАП. з кришк.Sys.M в D-Life БІЛ. ЛОТОС | 1 | 19 | 614.6747 | C3 | 1 | Електроустановчі вироби Merten | 19FN-0QD
MTN4081-6036 | АДАП. з кр. Sys.M в D-Life НЕРЖ. СТАЛЬ | 1 | 22 | 711.7286 | C3 | 1 | Електроустановчі вироби Merten | 19FN-0QD
MTN4081-6050 | АДАП. з кришк. Sys.M в D-Life НІКЕЛЬ | 1 | 60 | 1941.078 | C3 | 1 | Електроустановчі вироби Merten | 19FN-0QD
MTN4081-6051 | АДАП. з кришк. Sys.M в D-Life ШАМПАНЬ | 1 | 60 | 1941.078 | C3 | 1 | Електроустановчі вироби Merten | 19FN-0QD
MTN4081-6052 | АДАП. з кришк. Sys.M в D-Life МОККО | 1 | 60 | 1941.078 | C3 | 1 | Електроустановчі вироби Merten | 19FN-0QD
MTN4089-6033 | АДАП. для інт. UNICA в D-Life САХАРА | 1 | 25 | 808.7825 | C3 | 1 | Електроустановчі вироби Merten | 19FN-0QD
MTN4089-6034 | АДАП. для інт. UNICA в D-Life АНТРАЦИТ | 1 | 28 | 905.8364 | C3 | 1 | Електроустановчі вироби Merten | 19FN-0QD
MTN4089-6035 | АДАП. для інт.UNICA в D-Life БІЛ. ЛОТОС | 1 | 23 | 744.0799 | C3 | 1 | Електроустановчі вироби Merten | 19FN-0QD
MTN4089-6036 | АДАП.для інт.UNICA в D-Life НЕРЖ. СТАЛЬ | 1 | 28 | 905.8364 | C3 | 1 | Електроустановчі вироби Merten | 19FN-0QD
MTN411519 | SD КЛАВІША ВИМ. ДЛЯ РОЛЬСТАВНІВ, ПОЛ-БІЛ | 1 | 4.98 | 161.1095 | C3 | 1 | Електроустановчі вироби Merten | 19FN-0QD
MTN411543 | SD КЛАВІША ВИМ. ДЛЯ РОЛЬСТАВНІВ, АНТ ЛАТ | 1 | 26.52 | 857.9565 | C3 | 1 | Електроустановчі вироби Merten | 19FN-0QD
MTN411544 | SD КЛАВІША ВИМ. ДЛЯ РОЛЬСТАВНІВ, БЕЖ. | 1 | 4.98 | 161.1095 | C3 | 1 | Електроустановчі вироби Merten | 19FN-0QD
MTN411819 | SD КЛАВІША З ПРЯМОК.ВІКОН.Д/СИМВ.БІЛ. | 1 | 3.74 | 120.9939 | C3 | 1 | Електроустановчі вироби Merten | 19FN-0QD
MTN411843 | SD КЛАВІША З ВІКОН.Д/СИМВ., АНТ ЛАТ | 1 | 18.51 | 598.8226 | C3 | 1 | Електроустановчі вироби Merten | 19FN-0QD
MTN411844 | SD КЛАВІША З ВІКОНЦ.ДЛЯ СИМВОЛІВ, БЕЖ. | 1 | 3.14 | 101.5831 | C3 | 1 | Електроустановчі вироби Merten | 19FN-0QD
MTN411919 | SD ДВІ КЛАВ.МЕХАН.ВИМИК.ВЕНТИЛ.ПОЛ.-БІЛ. | 1 | 4.68 | 151.4041 | C3 | 1 | Електроустановчі вироби Merten | 19FN-0QD
MTN411944 | SD ДВІ КЛАВ.МЕХАН.ВИМИК.ВЕНТИЛ.БЕЖ | 1 | 4.68 | 151.4041 | C3 | 1 | Електроустановчі вироби Merten | 19FN-0QD
MTN412119 | SD КЛАВІША, БІЛ. | 1 | 2.26 | 73.1139 | С1 | 1 | Електроустановчі вироби Merten | 19FN-0QD
MTN412143 | SD КЛАВІША, АНТИЧНА ЛАТУНЬ | 1 | 16.11 | 521.1794 | C2 | 1 | Електроустановчі вироби Merten | 19FN-0QD
MTN412144 | SD КЛАВІША, БЕЖ. | 1 | 2.26 | 73.1139 | С1 | 1 | Електроустановчі вироби Merten | 19FN-0QD
MTN4122-0319 | SM ЦЕНТР.ПЛАТА АНТ.РОЗЕТКИ,2 ОТВ.ПОЛ-БІЛ | 1 | 3.77 | 121.9644 | C3 | 1 | Електроустановчі вироби Merten | 19FN-0QD
MTN4122-0325 | SM ЦЕНТР.ПЛАТА АНТ.РОЗЕТКИ,2 ОТВ.АКТ-БІЛ | 1 | 3.94 | 127.4641 | C3 | 1 | Електроустановчі вироби Merten | 19FN-0QD
MTN4122-0344 | SM ЦЕНТР.ПЛАТА АНТ.РОЗЕТКИ, 2 ОТВ.БЕЖ. | 1 | 3.77 | 121.9644 | C3 | 1 | Електроустановчі вироби Merten | 19FN-0QD
MTN4122-0414 | SM ЦЕНТР.ПЛАТА АНТ.РОЗЕТКИ, 2 ОТВ.АНТР. | 1 | 3.86 | 124.876 | C3 | 1 | Електроустановчі вироби Merten | 19FN-0QD
MTN4122-0460 | SM ЦЕНТР.ПЛАТА АНТ.РОЗЕТКИ, 2 ОТВ.АЛЮМ. | 1 | 5.31 | 171.7854 | C3 | 1 | Електроустановчі вироби Merten | 19FN-0QD
MTN412319 | SD КЛАВІША З ПОЛЕМ Д/НАПИСУ,БІЛ. | 1 | 3.74 | 120.9939 | C3 | 1 | Електроустановчі вироби Merten | 19FN-0QD
MTN4123-4015 | SD НАКЛАДКА Д/АНТЕНН.РОЗЕТОК,КОРИЧНЕВИЙ | 1 | 15.83 | 512.1211 | C3 | 1 | Електроустановчі вироби Merten | 19FN-0QD
MTN412343 | SD КЛАВІША З ПОЛЕМ Д/НАПИСУ,АНТИЧ.ЛАТУНЬ | 1 | 19.84 | 641.8498 | C3 | 1 | Електроустановчі вироби Merten | 19FN-0QD
MTN412344 | SD КЛАВІША З ПОЛЕМ Д/НАПИСУ,БЕЖ. | 1 | 3.74 | 120.9939 | C3 | 1 | Електроустановчі вироби Merten | 19FN-0QD
MTN4123-6033 | D-Life ЦЕНР. НАКЛ. TV розетка САХАРА | 1 | 8 | 258.8104 | C3 | 1 | Електроустановчі вироби Merten | 19FN-0QD
MTN4123-6034 | D-Life ЦЕНР. НАКЛ. TV розетка АНТРАЦИТ | 1 | 9 | 291.1617 | C3 | 1 | Електроустановчі вироби Merten | 19FN-0QD
MTN4123-6035 | D-Life ЦЕНР. НАКЛ. TV роз. БІЛ. ЛОТОС | 1 | 3 | 97.0539 | C3 | 1 | Електроустановчі вироби Merten | 19FN-0QD
MTN4123-6036 | D-Life ЦЕНР. НАКЛ. TV роз. НЕРЖ. СТАЛЬ | 1 | 9 | 291.1617 | C3 | 1 | Електроустановчі вироби Merten | 19FN-0QD
MTN4123-6050 | D-Life ЦЕНР. НАКЛ. TV розетка НІКЕЛЬ | 1 | 30 | 970.539 | C3 | 1 | Електроустановчі вироби Merten | 19FN-0QD
MTN4123-6051 | D-Life ЦЕНР. НАКЛ. TV розетка ШАМПАНЬ | 1 | 30 | 970.539 | C3 | 1 | Електроустановчі вироби Merten | 19FN-0QD
MTN4123-6052 | D-Life ЦЕНР. НАКЛ. TV розетка МОККО | 1 | 30 | 970.539 | C3 | 1 | Електроустановчі вироби Merten | 19FN-0QD
MTN412519 | SD КЛАВІША Д/2-КЛАВІШ.ВИМИКАЧ.БІЛ. | 1 | 4.4 | 142.3457 | C2 | 1 | Електроустановчі вироби Merten | 19FN-0QD
MTN412543 | SD КЛАВІША Д/2-КЛАВІШ.ВИМИКАЧ.АНТ.ЛАТУНЬ | 1 | 27.42 | 887.0726 | C2 | 1 | Електроустановчі вироби Merten | 19FN-0QD
MTN412544 | SD КЛАВІША Д/2-КЛАВІШ.ВИМИКАЧ.БЕЖ | 1 | 4.4 | 142.3457 | С1 | 1 | Електроустановчі вироби Merten | 19FN-0QD
MTN412560 | SD КЛАВІША Д/2-КЛАВІШ.ВИМИКАЧ.КОЛІР АЛЮМ | 1 | 5.77 | 186.667 | C3 | 1 | Електроустановчі вироби Merten | 19FN-0QD
MTN412619 | SD ДВІ КЛ.З МАРК.І ВІК.СВІТЛ.ІНД.ПОЛ-БІЛ | 1 | 4.32 | 139.7576 | C3 | 1 | Електроустановчі вироби Merten | 19FN-0QD
MTN412719 | SD КЛАВІША З ОВАЛ.ВІКОНЦ.Д/СИМВОЛІВ,БІЛ. | 1 | 7.95 | 257.1928 | C3 | 1 | Електроустановчі вироби Merten | 19FN-0QD
MTN412819 | SD КЛАВ.З МАРК.ДЗВІНОК, ПОЛ.-БІЛ. | 1 | 2.7 | 87.3485 | C3 | 1 | Електроустановчі вироби Merten | 19FN-0QD
MTN412919 | SD КЛАВ.З МАРК.СВІТЛО, ПОЛ.-БІЛ. | 1 | 2.92 | 94.4658 | C3 | 1 | Електроустановчі вироби Merten | 19FN-0QD
MTN413519 | SD КЛАВІША 2-КЛ.ВИМ.З ПІДСВ.ПОЛ-БІЛ. | 1 | 18.46 | 597.205 | C3 | 1 | Електроустановчі вироби Merten | 19FN-0QD
MTN413543 | SD КЛАВІША 2-КЛ.ВИМ.З ПІДСВ.АНТ.ЛАТ. | 1 | 51 | 1649.9163 | C3 | 1 | Електроустановчі вироби Merten | 19FN-0QD
MTN413544 | SD КЛАВІША 2-КЛ.ВИМ.З ПІДСВ.БЕЖ | 1 | 18.46 | 597.205 | C3 | 1 | Електроустановчі вироби Merten | 19FN-0QD
MTN4215-6033 | D-Life ЦЕНТР.НАКЛ. для 2*RJ11/12 САХАРА | 1 | 17 | 549.9721 | C3 | 1 | Електроустановчі вироби Merten | 19FN-0QD
MTN4215-6034 | D-Life ЦЕНТР. НАКЛ. для 2*RJ11/12 АНТР. | 1 | 18 | 582.3234 | C3 | 1 | Електроустановчі вироби Merten | 19FN-0QD
MTN4215-6035 | D-Life ЦЕНТР. НАКЛ. 2*RJ11/12 БІЛ. ЛОТ. | 1 | 11 | 355.8643 | C3 | 1 | Електроустановчі вироби Merten | 19FN-0QD
MTN4215-6036 | D-Life ЦЕНТР. НАКЛ. RJ11/12 НЕРЖ. СТАЛЬ | 1 | 18 | 582.3234 | C3 | 1 | Електроустановчі вироби Merten | 19FN-0QD
MTN4215-6050 | D-Life ЦЕНТР. НАКЛ. для 2*RJ11/12 НІКЕЛЬ | 1 | 30 | 970.539 | C3 | 1 | Електроустановчі вироби Merten | 19FN-0QD
MTN4215-6051 | D-Life ЦЕНТР. НАКЛ. 2*RJ11/12 ШАМПАНЬ | 1 | 30 | 970.539 | C3 | 1 | Електроустановчі вироби Merten | 19FN-0QD
MTN4215-6052 | D-Life ЦЕНТР. НАКЛ. 2*RJ11/12 МОККО | 1 | 30 | 970.539 | C3 | 1 | Електроустановчі вироби Merten | 19FN-0QD
MTN4250-4015 | SD НАКЛАДКА Д/ТЕЛЕФ.РОЗЕТ.ТАЕ,КОРИЧНЕВИЙ | 1 | 9 | 291.1617 | C3 | 1 | Електроустановчі вироби Merten | 19FN-0QD
MTN4250-6033 | D-Life ЦЕНТР.НАКЛ. для TAE/Audio САХАРА | 1 | 7.5 | 242.6348 | C3 | 1 | Електроустановчі вироби Merten | 19FN-0QD
MTN4250-6034 | D-Life ЦЕНТР. НАКЛ. TAE/Audio АНТРАЦИТ | 1 | 8 | 258.8104 | C3 | 1 | Електроустановчі вироби Merten | 19FN-0QD
MTN4250-6035 | D-Life ЦЕНТР.НАКЛ. TAE/Audio БІЛ. ЛОТ. | 1 | 6.5 | 210.2835 | C3 | 1 | Електроустановчі вироби Merten | 19FN-0QD
MTN4250-6036 | D-Life ЦЕНТР.НАКЛ. TAE/Audio НЕРЖ. СТ. | 1 | 8 | 258.8104 | C3 | 1 | Електроустановчі вироби Merten | 19FN-0QD
MTN4250-6050 | D-Life ЦЕНТР. НАКЛ.TAE/Audio НІКЕЛЬ | 1 | 35 | 1132.2955 | C3 | 1 | Електроустановчі вироби Merten | 19FN-0QD
MTN4250-6051 | D-Life ЦЕНТР. НАКЛ. TAE/Audio ШАМПАНЬ | 1 | 35 | 1132.2955 | C3 | 1 | Електроустановчі вироби Merten | 19FN-0QD
MTN4250-6052 | D-Life ЦЕНТР. НАКЛ. для TAE/Audio МОККО | 1 | 35 | 1132.2955 | C3 | 1 | Електроустановчі вироби Merten | 19FN-0QD
MTN430714 | SM КЛ.З ВІК.СВІТЛ.ІНД.І ПІКТ.КЛЮЧ, АНТР. | 1 | 4.46 | 144.2868 | C3 | 1 | Електроустановчі вироби Merten | 19FN-0QD
MTN430760 | SM КЛ.З ВІК.СВІТЛ.ІНД.І ПІКТ.КЛЮЧ, АЛЮМ. | 1 | 5.56 | 179.8732 | C3 | 1 | Електроустановчі вироби Merten | 19FN-0QD
MTN430814 | SM КЛ.З ВІК.СВ.ІНД.І ПІКТ.ДЗВІНОК, АНТР. | 1 | 4.46 | 144.2868 | C3 | 1 | Електроустановчі вироби Merten | 19FN-0QD
MTN430860 | SM КЛ.З ВІК.СВ.ІНД.І ПІКТ.ДЗВІНОК, АЛЮМ. | 1 | 5.56 | 179.8732 | C3 | 1 | Електроустановчі вироби Merten | 19FN-0QD
MTN430960 | SM КЛ.З ВІК.СВ.ІНД.І ПІКТ.СВІТЛО, АЛЮМ. | 1 | 5.56 | 179.8732 | C3 | 1 | Електроустановчі вироби Merten | 19FN-0QD
MTN431014 | SM КЛАВІША З ПІДСВІЧУВАННЯМ, АНТРАЦИТ | 1 | 3.85 | 124.5525 | C3 | 1 | Електроустановчі вироби Merten | 19FN-0QD
MTN431060 | SM КЛАВІША З ПІДСВІЧУВАННЯМ, АЛЮМІНІЙ | 1 | 5.21 | 168.5503 | C3 | 1 | Електроустановчі вироби Merten | 19FN-0QD
MTN431714 | SM КЛ.З ВІК.СВІТЛ.ІНД.І ПІКТ.ШТ.ВИЛ.АНТР | 1 | 5.1 | 164.9916 | C3 | 1 | Електроустановчі вироби Merten | 19FN-0QD
MTN431760 | SM КЛ.З ВІК.СВІТЛ.ІНД.І ПІКТ.ШТ.ВИЛ.АЛЮМ | 1 | 5.44 | 175.9911 | C3 | 1 | Електроустановчі вироби Merten | 19FN-0QD
MTN432019 | SYSTEM M КЛАВІША,БІЛ.БЛИСК.ІР 44 | 1 | 6.07 | 196.3724 | C3 | 1 | Електроустановчі вироби Merten | 19FN-0QD
MTN432025 | SYSTEM M КЛАВІША,ІР44,АКТ.БІЛ.БЛИСК. | 1 | 6.91 | 223.5475 | C3 | 1 | Електроустановчі вироби Merten | 19FN-0QD
MTN432044 | SM КЛАВІША,ІР44, БЕЖ | 1 | 6.07 | 196.3724 | C3 | 1 | Електроустановчі вироби Merten | 19FN-0QD
MTN432119 | SYSTEM M КЛАВІША,БІЛ.БЛИСК. | 1 | 1.57 | 50.7915 | С1 | 1 | Електроустановчі вироби Merten | 19FN-0QD
MTN432125 | SYSTEM M КЛАВІША,АКТ.БІЛ.БЛИСК. | 1 | 2.21 | 71.4964 | C3 | 1 | Електроустановчі вироби Merten | 19FN-0QD
MTN432144 | SM КЛАВІША, БЕЖ | 1 | 1.57 | 50.7915 | C3 | 1 | Електроустановчі вироби Merten | 19FN-0QD
MTN432219 | SYSTEM M КЛАВІША,МАРКУВ.0/1,БІЛ.БЛИСК | 1 | 3.06 | 98.995 | C3 | 1 | Електроустановчі вироби Merten | 19FN-0QD
MTN432225 | SM КЛАВІША,МАРКУВАННЯ 0/1, АКТ-БІЛ | 1 | 2.92 | 94.4658 | C3 | 1 | Електроустановчі вироби Merten | 19FN-0QD
MTN432244 | SM КЛАВІША,МАРКУВ.0/1, БЕЖ | 1 | 3.06 | 98.995 | C3 | 1 | Електроустановчі вироби Merten | 19FN-0QD
MTN432319 | SM КЛАВІША,З ПОЛЕМ Д/НАПИСУ, ПОЛ-БІЛ | 1 | 3.45 | 111.612 | C3 | 1 | Електроустановчі вироби Merten | 19FN-0QD
MTN432325 | SM КЛАВІША,З ПОЛЕМ Д/НАПИСУ, АКТ-БІЛ | 1 | 4.13 | 133.6109 | C3 | 1 | Електроустановчі вироби Merten | 19FN-0QD
MTN432344 | SM КЛАВІША,З ПОЛЕМ Д/НАПИСУ, БЕЖ | 1 | 3.45 | 111.612 | C3 | 1 | Електроустановчі вироби Merten | 19FN-0QD
MTN432419 | SM КЛАВІША,Д/ВІДКЛ.РОЛЬСТАВНІВ, ПОЛ-БІЛ | 1 | 4.57 | 147.8454 | C3 | 1 | Електроустановчі вироби Merten | 19FN-0QD
MTN432425 | SM КЛАВІША,Д/ВІДКЛ.РОЛЬСТАВНІВ, АКТ-БІЛ | 1 | 5.49 | 177.6086 | C3 | 1 | Електроустановчі вироби Merten | 19FN-0QD
MTN432444 | SM КЛАВІША,Д/ВІДКЛ.РОЛЬСТАВНІВ, БЕЖ | 1 | 4.57 | 147.8454 | C3 | 1 | Електроустановчі вироби Merten | 19FN-0QD
MTN432519 | SYSTEM M КЛАВІША,Д/2-КЛАВ.ВИМ.БІЛ.БЛИСК. | 1 | 2.24 | 72.4669 | C3 | 1 | Електроустановчі вироби Merten | 19FN-0QD
MTN432525 | SM КЛАВІША,Д/2-КЛАВ.ВИМ., АКТ-БІЛ | 1 | 3.97 | 128.4347 | C3 | 1 | Електроустановчі вироби Merten | 19FN-0QD
MTN432544 | SM КЛАВІША,Д/2-КЛАВ.ВИМ.БЕЖ | 1 | 3.06 | 98.995 | C3 | 1 | Електроустановчі вироби Merten | 19FN-0QD
MTN432619 | SYSTEM M КЛАВІША,Д/2-КЛАВ.ВИМ.БІЛ.БЛИСК. | 1 | 4.57 | 147.8454 | C3 | 1 | Електроустановчі вироби Merten | 19FN-0QD
MTN432625 | SM КЛАВІША,Д/2-КЛАВ.ВИМ.З НАП., АКТ-БІЛ | 1 | 5.49 | 177.6086 | C3 | 1 | Електроустановчі вироби Merten | 19FN-0QD
MTN432644 | SM КЛАВІША,Д/2-КЛАВ.ВИМ.З НАП.БЕЖ | 1 | 4.57 | 147.8454 | C3 | 1 | Електроустановчі вироби Merten | 19FN-0QD
MTN432719 | SM КЛАВІША,З ВІКОНЦ.Д/СИМВ.ІР44, ПОЛ-БІЛ | 1 | 6.47 | 209.3129 | C3 | 1 | Електроустановчі вироби Merten | 19FN-0QD
MTN432725 | SM КЛАВІША,З ВІКОНЦ.Д/СИМВ.ІР44, АКТ-БІЛ | 1 | 7.03 | 227.4296 | C3 | 1 | Електроустановчі вироби Merten | 19FN-0QD
MTN432744 | SM КЛАВІША,З ВІКОНЦ.Д/СИМВ.ІР44, БЕЖ | 1 | 6.47 | 209.3129 | C3 | 1 | Електроустановчі вироби Merten | 19FN-0QD
MTN432819 | SM КЛАВІША,З ВІКОНЦ.Д/СИМВ., ПОЛ-БІЛ | 1 | 3.15 | 101.9066 | C3 | 1 | Електроустановчі вироби Merten | 19FN-0QD
MTN432825 | SM КЛАВІША,З ВІКОНЦ.Д/СИМВ., АКТ-БІЛ | 1 | 3.79 | 122.6114 | C3 | 1 | Електроустановчі вироби Merten | 19FN-0QD
MTN432844 | SM КЛАВІША,З ВІК.СВ.ІНД.І ПОЛ.Д/НАП.БЕЖ | 1 | 3.15 | 101.9066 | C3 | 1 | Електроустановчі вироби Merten | 19FN-0QD
MTN433014 | SYSTEM M КЛАВІША,ІР44,АНТРАЦИТ | 1 | 5.14 | 166.2857 | C3 | 1 | Електроустановчі вироби Merten | 19FN-0QD
MTN433060 | SYSTEM M КЛАВІША,ІР44,КОЛІР АЛЮМ. | 1 | 6.2 | 200.5781 | C3 | 1 | Електроустановчі вироби Merten | 19FN-0QD
MTN433114 | SYSTEM M КЛАВІША,АНТРАЦИТ | 1 | 2.21 | 71.4964 | C3 | 1 | Електроустановчі вироби Merten | 19FN-0QD
MTN433160 | SYSTEM M КЛАВІША,КОЛІР АЛЮМ. | 1 | 3.39 | 109.6709 | C3 | 1 | Електроустановчі вироби Merten | 19FN-0QD
MTN433214 | SYSTEM M КЛАВІША,З МАРКУВ."0/1",АНТРАЦИТ | 1 | 2.84 | 91.8777 | C3 | 1 | Електроустановчі вироби Merten | 19FN-0QD
MTN433260 | SM КЛАВІША,З МАРКУВАННЯМ"0/1",АЛЮМ. | 1 | 4.17 | 134.9049 | C3 | 1 | Електроустановчі вироби Merten | 19FN-0QD
MTN433314 | SM КЛАВІША,З ПОЛЕМ Д/НАПИСУ, АНТРАЦИТ | 1 | 3.86 | 124.876 | C3 | 1 | Електроустановчі вироби Merten | 19FN-0QD
MTN433360 | SM КЛАВІША,З ПОЛЕМ Д/НАПИСУ, АЛЮМІНІЙ | 1 | 4.62 | 149.463 | C3 | 1 | Електроустановчі вироби Merten | 19FN-0QD
MTN433514 | SM КЛАВІША,Д/2-КЛАВІШ.ВИМИКАЧ., АНТРАЦИТ | 1 | 4.03 | 130.3757 | C3 | 1 | Електроустановчі вироби Merten | 19FN-0QD
MTN433560 | SM КЛАВІША,Д/2-КЛАВІШ.ВИМИКАЧ., АЛЮМІНІЙ | 1 | 5.5 | 177.9322 | C3 | 1 | Електроустановчі вироби Merten | 19FN-0QD
MTN433714 | SM КЛАВІША,З ВІКОН.Д/СИМВ.ІР44, АНТРАЦИТ | 1 | 5.32 | 172.1089 | C3 | 1 | Електроустановчі вироби Merten | 19FN-0QD
MTN433760 | SM КЛАВІША,З ВІКОН.Д/СИМВ.ІР44, АЛЮМІНІЙ | 1 | 6.42 | 207.6953 | C3 | 1 | Електроустановчі вироби Merten | 19FN-0QD
MTN433814 | SM КЛАВІША,З ВІКОН.Д/СИМВ., АНТРАЦИТ | 1 | 2.84 | 91.8777 | C3 | 1 | Електроустановчі вироби Merten | 19FN-0QD
MTN433860 | SM КЛАВІША,З ВІКОН.Д/СИМВ., АЛЮМІНІЙ | 1 | 3.87 | 125.1995 | C3 | 1 | Електроустановчі вироби Merten | 19FN-0QD
MTN434660 | SM КЛАВІША З ВІК.СВ.ІНД.І ПОЛ.Д/НАП.АЛЮМ | 1 | 8.87 | 286.956 | C3 | 1 | Електроустановчі вироби Merten | 19FN-0QD
MTN434719 | SM КЛАВ.З ВІК.СВ.ІНД.І ПОЛ.Д/НАП.ПОЛ-БІЛ | 1 | 7.46 | 241.3407 | C3 | 1 | Електроустановчі вироби Merten | 19FN-0QD
MTN434725 | SM КЛАВ.З ВІК.СВ.ІНД.І ПОЛ.Д/НАП.АКТ-БІЛ | 1 | 7.51 | 242.9583 | C3 | 1 | Електроустановчі вироби Merten | 19FN-0QD
MTN434744 | SM КЛАВІША З ВІК.СВ.ІНД.І ПОЛ.Д/НАП.БЕЖ | 1 | 7.46 | 241.3407 | C3 | 1 | Електроустановчі вироби Merten | 19FN-0QD
MTN4350-0319 | SM МЕХАН.АУДІО РОЗЕТКИ, ПОЛ.-БІЛ. | 1 | 20.06 | 648.9671 | C3 | 1 | Електроустановчі вироби Merten | 19FN-0QD
MTN4350-0325 | SM МЕХАН.АУДІО РОЗЕТКИ, АКТ.-БІЛ. | 1 | 20.27 | 655.7609 | C3 | 1 | Електроустановчі вироби Merten | 19FN-0QD
MTN4350-0344 | SM МЕХАН.АУДІО РОЗЕТКИ, БЕЖ | 1 | 20.06 | 648.9671 | C3 | 1 | Електроустановчі вироби Merten | 19FN-0QD
MTN4350-0414 | SM МЕХАН.АУДІО РОЗЕТКИ, АНТР. | 1 | 20.18 | 652.8492 | C3 | 1 | Електроустановчі вироби Merten | 19FN-0QD
MTN4350-0460 | SM МЕХАН.АУДІО РОЗЕТКИ, АЛЮМ | 1 | 22.42 | 725.3161 | C3 | 1 | Електроустановчі вироби Merten | 19FN-0QD
MTN435014 | SM ДВІ КЛАВ.ДЛЯ МЕХАН.ВИМИК.ВЕНТИЛ.АНТР. | 1 | 4.08 | 131.9933 | C3 | 1 | Електроустановчі вироби Merten | 19FN-0QD
MTN435060 | SM ДВІ КЛАВ.ДЛЯ МЕХАН.ВИМИК.ВЕНТИЛ.АЛЮМ | 1 | 6.24 | 201.8721 | C3 | 1 | Електроустановчі вироби Merten | 19FN-0QD
MTN4350-6033 | D-Life АУДІОРОЗ. з мод.тюльпан САХАРА | 1 | 40 | 1294.052 | C3 | 1 | Електроустановчі вироби Merten | 19FN-0QD
MTN4350-6034 | D-Life АУДІОРОЗ. з мод.тюльпан АНТРАЦИТ | 1 | 41 | 1326.4033 | C3 | 1 | Електроустановчі вироби Merten | 19FN-0QD
MTN4350-6035 | D-Life АУДІОРОЗ. з мод.тюльпан БІЛ. ЛОТ. | 1 | 38 | 1229.3494 | C3 | 1 | Електроустановчі вироби Merten | 19FN-0QD
MTN4350-6036 | D-Life АУДІОРОЗ. з мод.тюл. НЕРЖ. СТАЛЬ | 1 | 41 | 1326.4033 | C3 | 1 | Електроустановчі вироби Merten | 19FN-0QD
MTN4350-6050 | D-Life АУДІОРОЗ. з мод.тюльпан НІКЕЛЬ | 1 | 45 | 1455.8085 | C3 | 1 | Електроустановчі вироби Merten | 19FN-0QD
MTN4350-6051 | D-Life АУДІОРОЗ. з мод.тюльпан ШАМПАНЬ | 1 | 45 | 1455.8085 | C3 | 1 | Електроустановчі вироби Merten | 19FN-0QD
MTN4350-6052 | D-Life АУДІОРОЗ. з мод.тюльпан МОККО | 1 | 45 | 1455.8085 | C3 | 1 | Електроустановчі вироби Merten | 19FN-0QD
MTN4351-0319 | SM МЕХАН.АУДІО/ВІДЕО РОЗЕТКИ, ПОЛ.-БІЛ. | 1 | 24.86 | 804.2533 | C3 | 1 | Електроустановчі вироби Merten | 19FN-0QD
MTN4351-0325 | SM МЕХАН.АУДІО/ВІДЕО РОЗЕТКИ, АКТ.-БІЛ. | 1 | 25.08 | 811.3706 | C3 | 1 | Електроустановчі вироби Merten | 19FN-0QD
MTN4351-0344 | SM МЕХАН.АУДІО/ВІДЕО РОЗЕТКИ, БЕЖ | 1 | 24.86 | 804.2533 | C3 | 1 | Електроустановчі вироби Merten | 19FN-0QD
MTN4351-0414 | SM МЕХАН.АУДІО/ВІДЕО РОЗЕТКИ, АНТР. | 1 | 25 | 808.7825 | C3 | 1 | Електроустановчі вироби Merten | 19FN-0QD
MTN4351-0460 | SM МЕХАН.АУДІО/ВІДЕО РОЗЕТКИ, АЛЮМ | 1 | 26.82 | 867.6619 | C3 | 1 | Електроустановчі вироби Merten | 19FN-0QD
MTN435219 | SM КЛ.З ВІК.СВІТЛ.ІНД.І ПІКТ.ШТ.ВИЛ.П-Б | 1 | 5.1 | 164.9916 | C3 | 1 | Електроустановчі вироби Merten | 19FN-0QD
MTN435225 | SM КЛ.З ВІК.СВІТЛ.ІНД.І ПІКТ.ШТ.ВИЛ.А-Б | 1 | 5.26 | 170.1678 | C3 | 1 | Електроустановчі вироби Merten | 19FN-0QD
MTN435244 | SM КЛ.З ВІК.СВІТЛ.ІНД.І ПІКТ.ШТ.ВИЛ.БЕЖ | 1 | 5.1 | 164.9916 | C3 | 1 | Електроустановчі вироби Merten | 19FN-0QD
MTN435319 | SM КЛАВ.З ВІК.СВІТЛ.ІНД.І ПІКТ.КЛЮЧ, П-Б | 1 | 3.48 | 112.5825 | C3 | 1 | Електроустановчі вироби Merten | 19FN-0QD
MTN435325 | SM КЛАВ.З ВІК.СВІТЛ.ІНД.І ПІКТ.КЛЮЧ, А-Б | 1 | 3.61 | 116.7882 | C3 | 1 | Електроустановчі вироби Merten | 19FN-0QD
MTN435344 | SM КЛАВ.З ВІК.СВІТЛ.ІНД.І ПІКТ.КЛЮЧ, БЕЖ | 1 | 3.48 | 112.5825 | C3 | 1 | Електроустановчі вироби Merten | 19FN-0QD
MTN435514 | SM КЛАВІША ДЛЯ ВИМ. РОЛЬСТАВНІВ,АНТРАЦИТ | 1 | 5.39 | 174.3735 | C3 | 1 | Електроустановчі вироби Merten | 19FN-0QD
MTN435560 | SM КЛАВІША ДЛЯ ВИМ. РОЛЬСТАВНІВ, АЛЮМ | 1 | 5.93 | 191.8432 | C3 | 1 | Електроустановчі вироби Merten | 19FN-0QD
MTN435614 | SM КЛАВІША, ДЛЯ 2-КЛ.ВИМ.З НАП.АНТР. | 1 | 4.31 | 139.4341 | C3 | 1 | Електроустановчі вироби Merten | 19FN-0QD
MTN435660 | SM КЛАВІША, ДЛЯ 2-КЛ.ВИМ.З НАП., АЛЮМ | 1 | 6.35 | 205.4308 | C3 | 1 | Електроустановчі вироби Merten | 19FN-0QD
MTN435819 | SM КЛАВ.З ВІК.СВ.ІНД.І ПІКТ.ДЗВІНОК, П-Б | 1 | 3.48 | 112.5825 | C3 | 1 | Електроустановчі вироби Merten | 19FN-0QD
MTN435825 | SM КЛ.З ВІК.СВ.ІНД.І ПІКТ.ДЗВІНОК, А-Б | 1 | 3.61 | 116.7882 | C3 | 1 | Електроустановчі вироби Merten | 19FN-0QD
MTN435844 | SM КЛ.З ВІК.СВ.ІНД.І ПІКТ.ДЗВІНОК, БЕЖ | 1 | 3.48 | 112.5825 | C3 | 1 | Електроустановчі вироби Merten | 19FN-0QD
MTN435919 | SM КЛ.З ВІК.СВ.ІНД.І ПІКТ.СВІТЛО, П-Б | 1 | 4.08 | 131.9933 | C3 | 1 | Електроустановчі вироби Merten | 19FN-0QD
MTN435925 | SM КЛ.З ВІК.СВІТЛ.ІНД.І ПІКТ.СВІТЛО, А-Б | 1 | 3.61 | 116.7882 | C3 | 1 | Електроустановчі вироби Merten | 19FN-0QD
MTN435944 | SM КЛ.З ВІК.СВІТЛ.ІНД.І ПІКТ.СВІТЛО, БЕЖ | 1 | 4.08 | 131.9933 | C3 | 1 | Електроустановчі вироби Merten | 19FN-0QD
MTN436019 | SM КЛАВІША З ПІДСВІЧУВАННЯМ, ПОЛ.-БІЛ. | 1 | 3.53 | 114.2001 | C3 | 1 | Електроустановчі вироби Merten | 19FN-0QD
MTN436025 | SM КЛАВІША З ПІДСВІЧУВАННЯМ, АКТ.-БІЛ. | 1 | 3.6 | 116.4647 | C3 | 1 | Електроустановчі вироби Merten | 19FN-0QD
MTN436044 | SM КЛАВІША З ПІДСВІЧУВАННЯМ, БЕЖ | 1 | 3.53 | 114.2001 | C3 | 1 | Електроустановчі вироби Merten | 19FN-0QD
MTN4366-0100 | USB розетка 2,1A Merten | 1 | 30.95 | 1001.2727 | C3 | 1 | Електроустановчі вироби Merten | 19FN-0QD
MTN4367-0319 | накладка для USB 2,1A пол. біла Sys M | 1 | 4.83 | 156.2568 | C3 | 1 | Електроустановчі вироби Merten | 19FN-0QD
MTN4367-0325 | накладка для USB 2,1A акт. біла Sys M | 1 | 5.8 | 187.6375 | C3 | 1 | Електроустановчі вироби Merten | 19FN-0QD
MTN4367-0344 | накладка для USB 2,1A беж. Sys M | 1 | 4.83 | 156.2568 | C3 | 1 | Електроустановчі вироби Merten | 19FN-0QD
MTN4367-0414 | накладка для USB 2,1A антр. Sys M | 1 | 6.77 | 219.0183 | C3 | 1 | Електроустановчі вироби Merten | 19FN-0QD
MTN4367-0460 | накладка для USB 2,1A алюм. Sys M | 1 | 6.77 | 219.0183 | C3 | 1 | Електроустановчі вироби Merten | 19FN-0QD
MTN4367-6033 | D-Life ЦЕНР. НАКЛ. USB САХАРА | 1 | 7.5 | 242.6348 | C3 | 1 | Електроустановчі вироби Merten | 19FN-0QD
MTN4367-6034 | D-Life ЦЕНР. НАКЛ. USB АНТРАЦИТ | 1 | 8.5 | 274.9861 | C3 | 1 | Електроустановчі вироби Merten | 19FN-0QD
MTN4367-6035 | D-Life ЦЕНР. НАКЛ. USB БІЛ. ЛОТ. | 1 | 6.5 | 210.2835 | C3 | 1 | Електроустановчі вироби Merten | 19FN-0QD
MTN4367-6036 | D-Life ЦЕНР. НАКЛ. USB НЕРЖ. СТ. | 1 | 8.5 | 274.9861 | C3 | 1 | Електроустановчі вироби Merten | 19FN-0QD
MTN4367-6050 | D-Life ЦЕНР. НАКЛ. USB НІКЕЛЬ | 1 | 27 | 873.4851 | C3 | 1 | Електроустановчі вироби Merten | 19FN-0QD
MTN4367-6051 | D-Life ЦЕНР. НАКЛ. USB ШАМПАНЬ | 1 | 27 | 873.4851 | C3 | 1 | Електроустановчі вироби Merten | 19FN-0QD
MTN4367-6052 | D-Life ЦЕНР. НАКЛ.USB МОККО | 1 | 27 | 873.4851 | C3 | 1 | Електроустановчі вироби Merten | 19FN-0QD
MTN437114 | SM НАКЛАДКА ДЛЯ ВИМИК.ВЕНТИЛЯТ.АНТР. | 1 | 8.33 | 269.4863 | C3 | 1 | Електроустановчі вироби Merten | 19FN-0QD
MTN437160 | SM НАКЛАДКА ДЛЯ ВИМИК.ВЕНТИЛЯТ.АЛЮМ | 1 | 10.44 | 337.7476 | C3 | 1 | Електроустановчі вироби Merten | 19FN-0QD
MTN437314 | SM НАКЛ.3-КР.РЕГ.ЧАСТ.ОБЕРТ.АЛЮМ | 1 | 9.18 | 296.9849 | C3 | 1 | Електроустановчі вироби Merten | 19FN-0QD
MTN437360 | SM НАКЛ.3-КР.РЕГ.ЧАСТ.ОБЕРТ.АЛЮМ | 1 | 9.74 | 315.1017 | C3 | 1 | Електроустановчі вироби Merten | 19FN-0QD
MTN437514 | SM 2-КЛ. З ВІК. СИМВ., АНТРАЦИТ | 1 | 14.77 | 477.8287 | C3 | 1 | Електроустановчі вироби Merten | 19FN-0QD
MTN437560 | SM 2-КЛ. З ВІК. СИМВ., АЛЮМІНІЙ | 1 | 18.2 | 588.7937 | C3 | 1 | Електроустановчі вироби Merten | 19FN-0QD
MTN437619 | SD КЛАВ.З ВІК.СВІТЛ.ІНД.І НАП.КЛЮЧ, П-Б | 1 | 6.04 | 195.4019 | C3 | 1 | Електроустановчі вироби Merten | 19FN-0QD
MTN437819 | SD КЛ.З ВІК.СВ.ІНД.І НАП.ДЗВІНОК, П-Б | 1 | 6.04 | 195.4019 | C3 | 1 | Електроустановчі вироби Merten | 19FN-0QD
MTN437843 | SD КЛ.З ВІК.СВ.ІНД.І НАП.ДЗВІНОК,АНТ.ЛАТ | 1 | 25.2 | 815.2528 | C3 | 1 | Електроустановчі вироби Merten | 19FN-0QD
MTN437844 | SD КЛ.З ВІК.СВІТЛ.ІНД.І НАП.ДЗВІНОК, БЕЖ | 1 | 6.04 | 195.4019 | C3 | 1 | Електроустановчі вироби Merten | 19FN-0QD
MTN437919 | SD КЛ.З ВІК.СВІТЛ.ІНД.І НАП.СВІТЛО, П-Б | 1 | 6.04 | 195.4019 | C3 | 1 | Електроустановчі вироби Merten | 19FN-0QD
MTN437943 | SD КЛ.З ВІК.Д/ІНД.І НАП.СВІТЛО, АНТ.ЛАТ | 1 | 25.2 | 815.2528 | C3 | 1 | Електроустановчі вироби Merten | 19FN-0QD
MTN437944 | SD КЛ.З ВІК.СВІТЛ.ІНД.І НАП.СВІТЛО, БЕЖ | 1 | 6.04 | 195.4019 | C3 | 1 | Електроустановчі вироби Merten | 19FN-0QD
MTN438019 | SD КЛАВІША З СВІТЛОВИМ ІНДИК., ПОЛ.-БІЛ. | 1 | 4.12 | 133.2874 | C3 | 1 | Електроустановчі вироби Merten | 19FN-0QD
MTN438043 | SD КЛАВІША З СВІТЛОВИМ ІНДИК., АНТ.ЛАТ. | 1 | 21.59 | 698.4646 | C3 | 1 | Електроустановчі вироби Merten | 19FN-0QD
MTN438044 | SD КЛАВІША З СВІТЛОВИМ ІНДИК., БЕЖ. | 1 | 4.12 | 133.2874 | C3 | 1 | Електроустановчі вироби Merten | 19FN-0QD
MTN438519 | SM 2-КЛ. З ВІК. СИМВ., ПОЛ.-БІЛ. | 1 | 12.2 | 394.6859 | C3 | 1 | Електроустановчі вироби Merten | 19FN-0QD
MTN438525 | SM 2-КЛ. З ВІК. СИМВ., АКТ.-БІЛ. | 1 | 12.38 | 400.5091 | C3 | 1 | Електроустановчі вироби Merten | 19FN-0QD
MTN438544 | SM 2-КЛАВ.З ВІК.СИМВ.БЕЖ | 1 | 12.2 | 394.6859 | C3 | 1 | Електроустановчі вироби Merten | 19FN-0QD
MTN438819 | SM КЛАВІША З СИМВ.ДЗВІНОК, ПОЛ.-БІЛ. | 1 | 3.36 | 108.7004 | C3 | 1 | Електроустановчі вироби Merten | 19FN-0QD
MTN438825 | SM КЛАВІША З СИМВ.ДЗВІНОК, АКТ.-БІЛ. | 1 | 2.73 | 88.319 | C3 | 1 | Електроустановчі вироби Merten | 19FN-0QD
MTN438844 | SM КЛАВІША З СИМВ.ДЗВІНОК, БЕЖ | 1 | 3.27 | 105.7888 | C3 | 1 | Електроустановчі вироби Merten | 19FN-0QD
MTN438919 | SM КЛАВІША З СИМВ.СВІТЛО, ПОЛ.-БІЛ. | 1 | 3.23 | 104.4947 | C3 | 1 | Електроустановчі вироби Merten | 19FN-0QD
MTN4451-0000 | МЕХАНІЗМ ЗВУК.ЕЛЕКТР.СИГНАЛ. 8-12В | 1 | 42.53 | 1375.9008 | C3 | 1 | Електроустановчі вироби Merten | 19FN-0QD
MTN4521-6033 | D-Life ЦЕНТР. НАКЛ. RJ45 САХАРА | 1 | 7 | 226.4591 | C3 | 1 | Електроустановчі вироби Merten | 19FN-0QD
MTN4521-6034 | D-Life ЦЕНТР. НАКЛ. RJ45 АНТРАЦИТ | 1 | 8 | 258.8104 | C3 | 1 | Електроустановчі вироби Merten | 19FN-0QD
MTN4521-6035 | D-Life ЦЕНТР. НАКЛ. RJ45 БІЛ. ЛОТОС | 1 | 6 | 194.1078 | C3 | 1 | Електроустановчі вироби Merten | 19FN-0QD
MTN4521-6036 | D-Life ЦЕНТР. НАКЛ. RJ45 НЕРЖ. СТАЛЬ | 1 | 8 | 258.8104 | C3 | 1 | Електроустановчі вироби Merten | 19FN-0QD
MTN4521-6050 | D-Life ЦЕНТР. НАКЛ. RJ45 НІКЕЛЬ | 1 | 25 | 808.7825 | C3 | 1 | Електроустановчі вироби Merten | 19FN-0QD
MTN4521-6051 | D-Life ЦЕНТР. НАКЛ. 1-ной RJ45 ШАМПАНЬ | 1 | 25 | 808.7825 | C3 | 1 | Електроустановчі вироби Merten | 19FN-0QD
MTN4521-6052 | D-Life ЦЕНТР. НАКЛАДКА RJ45 МОККО | 1 | 25 | 808.7825 | C3 | 1 | Електроустановчі вироби Merten | 19FN-0QD
MTN4522-6033 | D-Life ЦЕНТР. НАКЛ. для 2*RJ45 САХАРА | 1 | 7.5 | 242.6348 | C3 | 1 | Електроустановчі вироби Merten | 19FN-0QD
MTN4522-6034 | D-Life ЦЕНТР. НАКЛ. 2*RJ45 АНТРАЦИТ | 1 | 8.5 | 274.9861 | C3 | 1 | Електроустановчі вироби Merten | 19FN-0QD
MTN4522-6035 | D-Life ЦЕНТР. НАКЛ. 2*RJ45 БІЛ. ЛОТ. | 1 | 6.5 | 210.2835 | C3 | 1 | Електроустановчі вироби Merten | 19FN-0QD
MTN4522-6036 | D-Life ЦЕНТР. НАКЛ. 2*RJ45 НЕРЖ. СТАЛЬ | 1 | 8.5 | 274.9861 | C3 | 1 | Електроустановчі вироби Merten | 19FN-0QD
MTN4522-6050 | D-Life ЦЕНТР. НАКЛ. 2*RJ45 НІКЕЛЬ | 1 | 27 | 873.4851 | C3 | 1 | Електроустановчі вироби Merten | 19FN-0QD
MTN4522-6051 | D-Life ЦЕНТР. НАКЛ. 2*RJ45 ШАМПАНЬ | 1 | 27 | 873.4851 | C3 | 1 | Електроустановчі вироби Merten | 19FN-0QD
MTN4522-6052 | D-Life ЦЕНТР. НАКЛ. 2*RJ45 МОККО | 1 | 27 | 873.4851 | C3 | 1 | Електроустановчі вироби Merten | 19FN-0QD
MTN4530-0000 | МЕХАНІЗМ РОЗЕТКИ UAE 8, КАТ.5 | 1 | 31.8 | 1028.7713 | C3 | 1 | Електроустановчі вироби Merten | 19FN-0QD
MTN4540-6033 | D-Life ЦЕНТР. НАКЛ. З НАХИЛОМ САХАРА | 1 | 14.5 | 469.0939 | C3 | 1 | Електроустановчі вироби Merten | 19FN-0QD
MTN4540-6034 | D-Life ЦЕНТР. НАКЛ. З НАХИЛОМ АНТРАЦИТ | 1 | 15 | 485.2695 | C3 | 1 | Електроустановчі вироби Merten | 19FN-0QD
MTN4540-6035 | D-Life ЦЕНТР. НАКЛ. З НАХИЛОМ БІЛ. ЛОТ. | 1 | 14 | 452.9182 | C3 | 1 | Електроустановчі вироби Merten | 19FN-0QD
MTN4540-6036 | D-Life ЦЕНТР.НАКЛ. З НАХИЛОМ НЕРЖ.СТАЛЬ | 1 | 15 | 485.2695 | C3 | 1 | Електроустановчі вироби Merten | 19FN-0QD
MTN4540-6050 | D-Life ЦЕНТР. НАКЛ. З НАХИЛОМ НІКЕЛЬ | 1 | 18 | 582.3234 | C3 | 1 | Електроустановчі вироби Merten | 19FN-0QD
MTN4540-6051 | D-Life ЦЕНТР. НАКЛ. З НАХИЛОМ ШАМПАНЬ | 1 | 18 | 582.3234 | C3 | 1 | Електроустановчі вироби Merten | 19FN-0QD
MTN4540-6052 | D-Life ЦЕНТР. НАКЛ. З НАХИЛОМ МОККО | 1 | 18 | 582.3234 | C3 | 1 | Електроустановчі вироби Merten | 19FN-0QD
MTN4562-0319 | SM ЦЕНТР.ПЛ.ДЛЯ МОДУЛ.РОЗ.2-П.ЗІ ШТ.П-Б | 1 | 5.27 | 170.4914 | C3 | 1 | Електроустановчі вироби Merten | 19FN-0QD
MTN4562-0325 | SM ЦЕНТР.ПЛ.ДЛЯ МОДУЛ.РОЗ.2-П.ЗІ ШТ.А-Б | 1 | 5.51 | 178.2557 | C3 | 1 | Електроустановчі вироби Merten | 19FN-0QD
MTN4562-0344 | SM ЦЕНТР.ПЛ.ДЛЯ МОДУЛ.РОЗ.2-П.ЗІ ШТ.БЕЖ | 1 | 5.27 | 170.4914 | C3 | 1 | Електроустановчі вироби Merten | 19FN-0QD
MTN4562-0414 | SM ЦЕНТР.ПЛ.ДЛЯ МОДУЛ.РОЗ.2-П.ЗІ ШТ.АНТР | 1 | 5.47 | 176.9616 | C3 | 1 | Електроустановчі вироби Merten | 19FN-0QD
MTN4562-0460 | SM ЦЕНТР.ПЛ.ДЛЯ МОДУЛ.РОЗ.2-П.ЗІ ШТ.АЛЮМ | 1 | 9.59 | 310.249 | C3 | 1 | Електроустановчі вироби Merten | 19FN-0QD
MTN4564-0319 | SM Ц.ПЛ.Д/МОД.РОЗ.2-П.З П.Д/НАП.,ШТ.П-Б | 1 | 6.05 | 195.7254 | C3 | 1 | Електроустановчі вироби Merten | 19FN-0QD
MTN4564-0325 | SM ЦЕН.ПЛ.Д/МОД.РОЗ.2-П.,П.Д/НАП.,ШТ.А-Б | 1 | 6.3 | 203.8132 | C3 | 1 | Електроустановчі вироби Merten | 19FN-0QD
MTN4564-0344 | SM ЦЕН.ПЛ.Д/МОД.РОЗ.2-П.,П.Д/НАП.,ШТ.БЕЖ | 1 | 6.05 | 195.7254 | C3 | 1 | Електроустановчі вироби Merten | 19FN-0QD
MTN4564-0414 | НАКЛАДКА Д/2 МОДУЛІВ,2 ПОСТА,АНТРАЦИТ | 1 | 6.24 | 201.8721 | C3 | 1 | Електроустановчі вироби Merten | 19FN-0QD
MTN4564-0460 | НАКЛАДКА Д/2 МОДУЛІВ,2 ПОСТА,КОЛІР АЛЮМ. | 1 | 12.37 | 400.1856 | C3 | 1 | Електроустановчі вироби Merten | 19FN-0QD
MTN4564-6033 | D-Life ЦЕНР. НАКЛ. 2-мод. раз. САХАРА | 1 | 17 | 549.9721 | C3 | 1 | Електроустановчі вироби Merten | 19FN-0QD
MTN4564-6034 | D-Life ЦЕНР. НАКЛ. 2- мод.раз. АНТР. | 1 | 18 | 582.3234 | C3 | 1 | Електроустановчі вироби Merten | 19FN-0QD
MTN4564-6035 | D-Life ЦЕНТР.НАКЛ. д/2-мод.раз. БІЛ.ЛОТ. | 1 | 11 | 355.8643 | C3 | 1 | Електроустановчі вироби Merten | 19FN-0QD
MTN4564-6036 | D-Life ЦЕНР. НАКЛ. 2-мод.раз. НЕРЖ.СТ. | 1 | 18 | 582.3234 | C3 | 1 | Електроустановчі вироби Merten | 19FN-0QD
MTN4564-6050 | D-Life ЦЕНР. НАКЛ. 2-мод.раз. НІКЕЛЬ | 1 | 30 | 970.539 | C3 | 1 | Електроустановчі вироби Merten | 19FN-0QD
MTN4564-6051 | D-Life ЦЕНР. НАКЛ. 2-мод.раз. ШАМПАНЬ | 1 | 30 | 970.539 | C3 | 1 | Електроустановчі вироби Merten | 19FN-0QD
MTN4564-6052 | D-Life ЦЕНР. НАКЛ. 2-мод. раз. МОККО | 1 | 30 | 970.539 | C3 | 1 | Електроустановчі вироби Merten | 19FN-0QD
MTN4566-0003 | ОПОРНА ПЛАТА ДЛЯ МОДУЛ.РОЗ.ЧОРН | 1 | 4.92 | 159.1684 | C3 | 1 | Електроустановчі вироби Merten | 19FN-0QD
MTN4566-0004 | ОПОРНА ПЛАТА ДЛЯ МОДУЛ.РОЗ.ЗЕЛЕН. | 1 | 4.92 | 159.1684 | C3 | 1 | Електроустановчі вироби Merten | 19FN-0QD
MTN4566-0006 | ОПОРНА ПЛАТА ДЛЯ МОДУЛ.РОЗ.ЧЕРВ | 1 | 4.92 | 159.1684 | C3 | 1 | Електроустановчі вироби Merten | 19FN-0QD
MTN4566-0080 | ОПОРНА ПЛАТА ДЛЯ МОДУЛ.РОЗ.ПРОЗ | 1 | 4.92 | 159.1684 | C3 | 1 | Електроустановчі вироби Merten | 19FN-0QD
MTN4568-0319 | SM Ц.ПЛ.Д/МОД.RJ45.2-П.,П.Д/НАП.,ШТ.П-Б | 1 | 5.16 | 166.9327 | C3 | 1 | Електроустановчі вироби Merten | 19FN-0QD
MTN4568-0325 | SM Ц.ПЛ.Д/МОД.RJ45.2-П.,П.Д/НАП.,ШТ.А-Б | 1 | 5.38 | 174.05 | C3 | 1 | Електроустановчі вироби Merten | 19FN-0QD
MTN4568-0344 | SM Ц.ПЛ.Д/МОД.RJ45.2-П.,П.Д/НАП.,ШТ.БЕЖ | 1 | 5.16 | 166.9327 | C3 | 1 | Електроустановчі вироби Merten | 19FN-0QD
MTN4568-0414 | SM Ц.ПЛ.Д/МОД.RJ45.2-П.,П.Д/НАП.,ШТ.АНТР | 1 | 5.29 | 171.1384 | C3 | 1 | Електроустановчі вироби Merten | 19FN-0QD
MTN4568-0460 | SM Ц.ПЛ.Д/МОД.RJ45.2-П.,П.Д/НАП.,ШТ.АЛЮМ | 1 | 7.84 | 253.6342 | C3 | 1 | Електроустановчі вироби Merten | 19FN-0QD
MTN4572-6033 | D-Life ЦЕНТР. НАКЛ. 2-мод. роз. САХАРА | 1 | 18 | 582.3234 | C3 | 1 | Електроустановчі вироби Merten | 19FN-0QD
MTN4572-6034 | D-Life ЦЕНТР. НАКЛ. 2-мод. роз. АНТР. | 1 | 19 | 614.6747 | C3 | 1 | Електроустановчі вироби Merten | 19FN-0QD
MTN4572-6035 | D-Life ЦЕНТР. НАКЛ. 2-мод.роз. БІЛ. ЛОТ. | 1 | 12 | 388.2156 | C3 | 1 | Електроустановчі вироби Merten | 19FN-0QD
MTN4572-6036 | D-Life ЦЕНТР. НАКЛ. 2-мод.роз. НЕРЖ. СТ. | 1 | 19 | 614.6747 | C3 | 1 | Електроустановчі вироби Merten | 19FN-0QD
MTN4572-6050 | D-Life ЦЕНТР. НАКЛ. 2-мод. роз. НІКЕЛЬ | 1 | 25 | 808.7825 | C3 | 1 | Електроустановчі вироби Merten | 19FN-0QD
MTN4572-6051 | D-Life ЦЕНТР. НАКЛ. 2-мод. роз. ШАМПАНЬ | 1 | 25 | 808.7825 | C3 | 1 | Електроустановчі вироби Merten | 19FN-0QD
MTN4572-6052 | D-Life ЦЕНТР. НАКЛ. 2-мод. роз. МОККО | 1 | 25 | 808.7825 | C3 | 1 | Електроустановчі вироби Merten | 19FN-0QD
MTN4574-6033 | D-Life ЦЕНР. НАКЛ. 2-мод. раз. САХАРА | 1 | 17 | 549.9721 | C3 | 1 | Електроустановчі вироби Merten | 19FN-0QD
MTN4574-6034 | D-Life ЦЕНР. НАКЛ. 2-мод. раз. АНТРАЦИТ | 1 | 18 | 582.3234 | C3 | 1 | Електроустановчі вироби Merten | 19FN-0QD
MTN4574-6035 | D-Life ЦЕНР. НАКЛ. 2-мод. раз. БІЛ. ЛОТ. | 1 | 11 | 355.8643 | C3 | 1 | Електроустановчі вироби Merten | 19FN-0QD
MTN4574-6036 | D-Life ЦЕНР. НАКЛ. 2-мод. раз. НЕРЖ. СТ. | 1 | 18 | 582.3234 | C3 | 1 | Електроустановчі вироби Merten | 19FN-0QD
MTN4574-6050 | D-Life ЦЕНР. НАКЛ. 2-мод. раз. НІКЕЛЬ | 1 | 30 | 970.539 | C3 | 1 | Електроустановчі вироби Merten | 19FN-0QD
MTN4574-6051 | D-Life ЦЕНР. НАКЛ. 2-мод. раз. ШАМПАНЬ | 1 | 30 | 970.539 | C3 | 1 | Електроустановчі вироби Merten | 19FN-0QD
MTN4574-6052 | D-Life ЦЕНР. НАКЛ. 2-х мод. раз. МОККО | 1 | 30 | 970.539 | C3 | 1 | Електроустановчі вироби Merten | 19FN-0QD
MTN4575-0000 | СУПОРТ ДЛЯ КОМП.РОЗЕТКИ SE 1-2 ПОСТ | 1 | 3.52 | 113.8766 | C3 | 1 | Електроустановчі вироби Merten | 19FN-0QD
MTN4575-0001 | МЕХАН.ІНФ.РОЗЕТКИ RJ45,1-П,КАТ.5e UTP | 1 | 10.72 | 346.8059 | C3 | 1 | Електроустановчі вироби Merten | 19FN-0QD
MTN4575-0002 | МЕХАН.ІНФ.РОЗЕТКИ RJ45,2-П,КАТ.5e UTP | 1 | 12.59 | 407.3029 | C3 | 1 | Електроустановчі вироби Merten | 19FN-0QD
MTN4575-0011 | МЕХАН.ІНФ.РОЗЕТКИ RJ45,1-П,КАТ.5e STP | 1 | 15.46 | 500.1511 | C3 | 1 | Електроустановчі вироби Merten | 19FN-0QD
MTN4575-0012 | МЕХАН.ІНФ.РОЗЕТКИ RJ45,2-П,КАТ.5e STP | 1 | 23 | 744.0799 | C3 | 1 | Електроустановчі вироби Merten | 19FN-0QD
MTN4576-0001 | МЕХАН.ІНФ.РОЗЕТКИ RJ45,1-П,КАТ.6 UTP | 1 | 11.69 | 378.1867 | C3 | 1 | Електроустановчі вироби Merten | 19FN-0QD
MTN4576-0002 | МЕХАН.ІНФ.РОЗЕТКИ RJ45,2-П,КАТ.6 UTP | 1 | 15.61 | 505.0038 | C3 | 1 | Електроустановчі вироби Merten | 19FN-0QD
MTN4576-0021 | МЕХАН.ІНФ.РОЗЕТКИ RJ45,1-П,КАТ.6A STP | 1 | 15.8 | 511.1505 | C3 | 1 | Електроустановчі вироби Merten | 19FN-0QD
MTN4576-0022 | МЕХАН.ІНФ.РОЗЕТКИ RJ45,2-П,КАТ.6A STP | 1 | 22.97 | 743.1094 | C3 | 1 | Електроустановчі вироби Merten | 19FN-0QD
MTN4580-0001 | MERTEN АДАПТЕР ДЛЯ МУЛЬТИМЕД. РОЗ'ЄМІВ | 1 | 11.22 | 362.9816 | C3 | 1 | Електроустановчі вироби Merten | 19FN-0QD
MTN4581-0000 | MERTEN USB 2.0 РОЗЕТКА | 1 | 45.9 | 1484.9247 | C3 | 1 | Електроустановчі вироби Merten | 19FN-0QD
MTN4581-0001 | MERTEN МОДУЛЬ USB 2.0 | 1 | 14.28 | 461.9766 | C3 | 1 | Електроустановчі вироби Merten | 19FN-0QD
MTN4582-0001 | MERTEN МОДУЛЬ USB 3.0 | 1 | 17.34 | 560.9715 | C3 | 1 | Електроустановчі вироби Merten | 19FN-0QD
MTN4583-0000 | MERTEN HDMI РОЗЕТКА | 1 | 55.08 | 1781.9096 | C3 | 1 | Електроустановчі вироби Merten | 19FN-0QD
MTN4583-0001 | MERTEN МОДУЛЬ HDMI | 1 | 17.34 | 560.9715 | C3 | 1 | Електроустановчі вироби Merten | 19FN-0QD
MTN4585-0000 | MERTEN VGA РОЗЕТКА | 1 | 51 | 1649.9163 | C3 | 1 | Електроустановчі вироби Merten | 19FN-0QD
MTN4586-0001 | MERTEN МОДУЛЬ BNC-F | 1 | 6.12 | 197.99 | C3 | 1 | Електроустановчі вироби Merten | 19FN-0QD
MTN462619 | SD НАКЛ. ТЕЛЕКОМ РОЗЕТКИ RJ11/12,ПОЛ-БІЛ | 1 | 10.41 | 336.777 | C3 | 1 | Електроустановчі вироби Merten | 19FN-0QD
MTN463500 | МЕХАНІЗМ ТЕЛЕФ.РОЗЕТКИ RJ12, 6 КОНТ. | 1 | 6.6 | 213.5186 | C3 | 1 | Електроустановчі вироби Merten | 19FN-0QD
MTN463501 | RJ12,4 КОНТ,МЕХАН.ТЕЛЕКОМ.РОЗЕТКИ | 1 | 6.36 | 205.7543 | C3 | 1 | Електроустановчі вироби Merten | 19FN-0QD
MTN463514 | НАКЛАДКА ТЕЛЕКОМ РОЗЕТКИ RJ12, АНТ ЛАТ | 1 | 6.51 | 210.607 | C3 | 1 | Електроустановчі вироби Merten | 19FN-0QD
MTN463560 | НАКЛАДКА Д/МЕХ.ТЕЛЕКОМ РОЗЕТКИ RJ12 | 1 | 6.18 | 199.931 | C3 | 1 | Електроустановчі вироби Merten | 19FN-0QD
MTN464319 | SD НАКЛАДКА ПОХИЛА З НАП., ПОЛ-БІЛ | 1 | 7.52 | 243.2818 | C3 | 1 | Електроустановчі вироби Merten | 19FN-0QD
MTN464344 | SD НАКЛАДКА НАКЛОНН.З ПОЛЕМ Д/НАПИСУ,БЕЖ | 1 | 7.52 | 243.2818 | C3 | 1 | Електроустановчі вироби Merten | 19FN-0QD
MTN464377 | ВСТАВКА ДЛЯ РОЗ.УНІВЕРСАЛ.ЧОРН | 1 | 14.86 | 480.7403 | C3 | 1 | Електроустановчі вироби Merten | 19FN-0QD
MTN464380 | ВСТАВКА СУЦІЛЬНА, SYSTEM M SD, ЧОРНА | 1 | 3.28 | 106.1123 | C3 | 1 | Електроустановчі вироби Merten | 19FN-0QD
MTN464381 | SYSTEM M SD ВСТАВКА ДЛЯ DUPLEX SC,ЧОРН. | 1 | 3.41 | 110.3179 | C3 | 1 | Електроустановчі вироби Merten | 19FN-0QD
MTN464383 | SM/SD ВСТАВ. КАБ.IBM ACS ТИП MINI C,ЧОРН | 1 | 3.41 | 110.3179 | C3 | 1 | Електроустановчі вироби Merten | 19FN-0QD
MTN464384 | SM/SD ВСТАВКА REICHLE&DE-MASSARI, ЧОРН | 1 | 5.1 | 164.9916 | C3 | 1 | Електроустановчі вироби Merten | 19FN-0QD
MTN464386 | SM/SD ВСТАВКА ПРОВ. СВІТЛ. ХВИЛЬ ST,ЧОРН | 1 | 3.41 | 110.3179 | C3 | 1 | Електроустановчі вироби Merten | 19FN-0QD
MTN464387 | SM/SD ВСТАВКА ГУЧНОМОВЦЯ HIGH-END, ЧОРН | 1 | 35.7 | 1154.9414 | C3 | 1 | Електроустановчі вироби Merten | 19FN-0QD
MTN464390 | SM/SD ВСТАВКА АУДІО-РОЗ'ЄМА XLR,ЧОРН | 1 | 3.41 | 110.3179 | C3 | 1 | Електроустановчі вироби Merten | 19FN-0QD
MTN464391 | SM/SD ВСТАВКА D-НАДМІНІ ШТЕКЕРА 9-П,ЧОРН | 1 | 3.28 | 106.1123 | C3 | 1 | Електроустановчі вироби Merten | 19FN-0QD
MTN464392 | SM/SD ВСТАВКА D-НАДМІНІ ШТЕКЕРА 15П,ЧОРН | 1 | 3.28 | 106.1123 | C3 | 1 | Електроустановчі вироби Merten | 19FN-0QD
MTN464393 | SM/SD ВСТАВКА D-НАДМІНІ ШТЕКЕРА 25П,ЧОРН | 1 | 3.28 | 106.1123 | C3 | 1 | Електроустановчі вироби Merten | 19FN-0QD
MTN464395 | SM/SD ВСТАВКА ШТЕКЕРА BNC/TNC,ЧОРН | 1 | 5.36 | 173.403 | C3 | 1 | Електроустановчі вироби Merten | 19FN-0QD
MTN464398 | SM/SD ВСТАВКА ШТЕКЕРОВ MODULAR JACK,ЧОРН | 1 | 3.28 | 106.1123 | C3 | 1 | Електроустановчі вироби Merten | 19FN-0QD
MTN464614 | SYSTEM M НАКЛАДКА, АНТРАЦИТ | 1 | 8.24 | 266.5747 | C3 | 1 | Електроустановчі вироби Merten | 19FN-0QD
MTN464660 | SYSTEM M НАКЛАДКА, КОЛІР АЛЮМ. | 1 | 9.78 | 316.3957 | C3 | 1 | Електроустановчі вироби Merten | 19FN-0QD
MTN464919 | SYSTEM COMPACT, НАКЛАДКА ПОХИЛА, БІЛ. | 1 | 7.83 | 253.3107 | C3 | 1 | Електроустановчі вироби Merten | 19FN-0QD
MTN464925 | SYSTEM M НАКЛАДКА НАКЛОНН.АКТ.БІЛ.БЛИСК. | 1 | 8.5 | 274.9861 | C3 | 1 | Електроустановчі вироби Merten | 19FN-0QD
MTN464944 | SM НАКЛАДКА НАКЛОН.БЕЖ | 1 | 7.83 | 253.3107 | C3 | 1 | Електроустановчі вироби Merten | 19FN-0QD
MTN465580 | МОДУЛЬ REICHLE&DE-MASSARI, НЕЕКР.КАТ.5Е | 1 | 19.2 | 621.145 | C3 | 1 | Електроустановчі вироби Merten | 19FN-0QD
MTN465591 | ФЛАНЕЦЬ SPLASH REICHLE&DE-MASSARI,БЛАКИТ | 1 | 92.2 | 2982.7899 | C3 | 1 | Електроустановчі вироби Merten | 19FN-0QD
MTN465706 | МЕХАНІЗМ РОЗЕТКИ UAE 8/8, КАТ.6 | 1 | 22.28 | 720.787 | C3 | 1 | Електроустановчі вироби Merten | 19FN-0QD
MTN465814 | НАКЛАДКА Д/З'ЄДН.МОД.,1 ПОСТ,АНТРАЦИТ | 1 | 7.33 | 237.135 | C3 | 1 | Електроустановчі вироби Merten | 19FN-0QD
MTN465860 | НАКЛАДКА Д/З'ЄДН.МОД.,1 ПОСТ,КОЛІР АЛЮМ. | 1 | 9.12 | 295.0439 | C3 | 1 | Електроустановчі вироби Merten | 19FN-0QD
MTN466097 | СУПУТНИКОВА АНТЕННА РОЗЕТКА, ПОТРІЙНА | 1 | 18.07 | 584.588 | C3 | 1 | Електроустановчі вироби Merten | 19FN-0QD
MTN466098 | ШИРОКОПОЛ/СУПУТН АНТ ПРОХ РОЗЕТКА, ПОДВ | 1 | 18.93 | 612.4101 | C3 | 1 | Електроустановчі вироби Merten | 19FN-0QD
MTN466099 | РОЗЕТКА АНТЕННА, ОКОНЕЧНА, ПОДВІЙНА | 1 | 15.88 | 513.7386 | С1 | 1 | Електроустановчі вироби Merten | 19FN-0QD
MTN466419 | НАКЛАДКА Д/З'ЄДН.МОД.1 ПОСТ,ПОЛЯРНО-БІЛ. | 1 | 7.73 | 250.0755 | C3 | 1 | Електроустановчі вироби Merten | 19FN-0QD
MTN466443 | НАКЛАДКА Д/З'ЄДН.МОД.1 ПОСТ,АНТИЧ.ЛАТУНЬ | 1 | 27.2 | 879.9554 | C3 | 1 | Електроустановчі вироби Merten | 19FN-0QD
MTN466444 | НАКЛАДКА Д/З'ЄДН.МОД.1 ПОСТ,БЕЖЕВИЙ | 1 | 7.73 | 250.0755 | C3 | 1 | Електроустановчі вироби Merten | 19FN-0QD
MTN466446 | НАКЛАДКА Д/З'ЄДН.МОД.1 ПОСТ,СТАЛЕВИЙ | 1 | 598.84 | 19373.2525 | C3 | 1 | Електроустановчі вироби Merten | 19FN-0QD
MTN466460 | НАКЛАДКА Д/З'ЄДН.МОД.1 ПОСТ,КОЛІР АЛЮМ. | 1 | 10.29 | 332.8949 | C3 | 1 | Електроустановчі вироби Merten | 19FN-0QD
MTN466514 | НАКЛАДКА Д/2 МОДУЛІВ,2 ПОСТА,АНТРАЦИТ | 1 | 7.53 | 243.6053 | C3 | 1 | Електроустановчі вироби Merten | 19FN-0QD
MTN466560 | НАКЛАДКА Д/2 МОДУЛІВ,2 ПОСТА,КОЛІР АЛЮМ. | 1 | 12.37 | 400.1856 | C3 | 1 | Електроустановчі вироби Merten | 19FN-0QD
MTN466619 | НАКЛАДКА Д/З'ЄДН.МОД.2 ПОСТА,ПОЛЯРНО-БІЛ | 1 | 7.14 | 230.9883 | C3 | 1 | Електроустановчі вироби Merten | 19FN-0QD
MTN466643 | НАКЛАДКА Д/З'ЄДН.МОД.2 ПОСТА,АНТ.ЛАТУНЬ | 1 | 27.54 | 890.9548 | C3 | 1 | Електроустановчі вироби Merten | 19FN-0QD
MTN466644 | НАКЛАДКА Д/З'ЄДН.МОД.2 ПОСТА,БЕЖЕВИЙ | 1 | 7.14 | 230.9883 | C3 | 1 | Електроустановчі вироби Merten | 19FN-0QD
MTN466914 | МЕХАНІЗМ ПІДКЛ.ГУЧНОМОВЦЯ,1-П.АНТР. | 1 | 20.4 | 659.9665 | C3 | 1 | Електроустановчі вироби Merten | 19FN-0QD
MTN466919 | МЕХАНІЗМ ПІДКЛ.ГУЧНОМОВЦЯ,2 КОН,АНТРАЦИТ | 1 | 18.85 | 609.822 | C3 | 1 | Електроустановчі вироби Merten | 19FN-0QD
MTN467014 | МЕХАНІЗМ ПІДКЛ.ГУЧНОМОВЦЯ,АНТРАЦИТ | 1 | 19.96 | 645.7319 | C3 | 1 | Електроустановчі вироби Merten | 19FN-0QD
MTN467019 | МЕХАНІЗМ ПІДКЛЮЧЕННЯ ГУЧНОМОВЦЯ,БІЛ. | 1 | 19.54 | 632.1444 | C3 | 1 | Електроустановчі вироби Merten | 19FN-0QD
MTN468019 | SYSTEM M ЗАГЛУШКА,БІЛ.БЛИСК. | 1 | 12.81 | 414.4202 | C3 | 1 | Електроустановчі вироби Merten | 19FN-0QD
MTN468025 | SYSTEM M ЗАГЛУШКА,АКТ.БІЛ.БЛИСК. | 1 | 12.99 | 420.2434 | C3 | 1 | Електроустановчі вироби Merten | 19FN-0QD
MTN468044 | SM ЦЕНТР.ПЛАТА З РОЗ.XLR, БЕЖ | 1 | 12.81 | 414.4202 | C3 | 1 | Електроустановчі вироби Merten | 19FN-0QD
MTN468819 | SM НАКЛ.ШТЕПС РОЗ'ЄМУ ГУЧНОМ, ПОЛ-БІЛ | 1 | 35.74 | 1156.2355 | C3 | 1 | Електроустановчі вироби Merten | 19FN-0QD
MTN468825 | SM НАКЛ.ШТЕПС РОЗ'ЄМУ ГУЧНОМ, АКТ-БІЛ | 1 | 36.29 | 1174.0287 | C3 | 1 | Електроустановчі вироби Merten | 19FN-0QD
MTN468844 | SM НАКЛ.ШТЕПС РОЗ'ЄМУ ГУЧНОМ, БЕЖ | 1 | 35.74 | 1156.2355 | C3 | 1 | Електроустановчі вироби Merten | 19FN-0QD
MTN468914 | SM НАКЛАДКА ДЛЯ АУДІО-ШТЕКЕРА XLR, АНТР | 1 | 12.87 | 416.3612 | C3 | 1 | Електроустановчі вироби Merten | 19FN-0QD
MTN468960 | SM НАКЛАДКА ДЛЯ АУДІО-ШТЕКЕРА XLR, АЛЮМ | 1 | 14.33 | 463.5941 | C3 | 1 | Електроустановчі вироби Merten | 19FN-0QD
MTN469314 | SM НАКЛАДКА ШТЕПС РОЗ'ЄМУ ГУЧНОМ, АНТР | 1 | 36.74 | 1188.5868 | C3 | 1 | Електроустановчі вироби Merten | 19FN-0QD
MTN469360 | SM НАКЛАДКА ШТЕПС РОЗ'ЄМУ ГУЧНОМ, АЛЮМ | 1 | 38.68 | 1251.3483 | C3 | 1 | Електроустановчі вироби Merten | 19FN-0QD
MTN469619 | SM НАКЛАДКА ТЕЛЕКОМ.РОЗЕТКИ RJ12,ПОЛ-БІЛ | 1 | 9.18 | 296.9849 | C3 | 1 | Електроустановчі вироби Merten | 19FN-0QD
MTN469625 | SM НАКЛАДКА ТЕЛЕКОМ.РОЗЕТКИ RJ12,АКТ-БІЛ | 1 | 9.55 | 308.9549 | C3 | 1 | Електроустановчі вироби Merten | 19FN-0QD
MTN469644 | SM ЦЕНТР.ПЛ.ТЕЛЕКОМ.РОЗ.RJ11/RJ12, БЕЖ | 1 | 9.18 | 296.9849 | C3 | 1 | Електроустановчі вироби Merten | 19FN-0QD
MTN469819 | SM НАКЛАДКА З'ЄДН.МОД.1 ПОСТ, ПОЛ-БІЛ | 1 | 8.43 | 272.7215 | C3 | 1 | Електроустановчі вироби Merten | 19FN-0QD
MTN469825 | SM НАКЛАДКА З'ЄДН.МОД.1 ПОСТ, АКТ-БІЛ | 1 | 8.53 | 275.9566 | C3 | 1 | Електроустановчі вироби Merten | 19FN-0QD
MTN469844 | SM НАКЛАДКА З'ЄДН.МОД.1 ПОСТ, БЕЖ | 1 | 8.43 | 272.7215 | C3 | 1 | Електроустановчі вироби Merten | 19FN-0QD
MTN469919 | SM НАКЛАДКА З'ЄДН. МОД. 2 ПОСТА, ПОЛ-БІЛ | 1 | 8.46 | 273.692 | C3 | 1 | Електроустановчі вироби Merten | 19FN-0QD
MTN469925 | SM НАКЛАДКА З'ЄДН. МОД. 2 ПОСТА, АКТ-БІЛ | 1 | 8.61 | 278.5447 | C3 | 1 | Електроустановчі вироби Merten | 19FN-0QD
MTN469944 | SM НАКЛАДКА З'ЄДН. МОД. 2 ПОСТА, БЕЖ | 1 | 8.46 | 273.692 | C3 | 1 | Електроустановчі вироби Merten | 19FN-0QD
MTN470419 | M-SMART РАМКА 4-П.З НАП.,ВЕРТ.М.,ПОЛ-БІЛ | 1 | 34.68 | 1121.9431 | C3 | 1 | Електроустановчі вироби Merten | 19FN-0QD
MTN478119 | M-SMART РАМКА, 1 ПОСТ.БІЛ.БЛИСК. | 1 | 1.91 | 61.791 | C3 | 1 | Електроустановчі вироби Merten | 19FN-0QD
MTN478125 | M-SMART РАМКА 1-ПОСТ.АКТ.БІЛ.БЛИСК. | 1 | 2.19 | 70.8493 | C3 | 1 | Електроустановчі вироби Merten | 19FN-0QD
MTN478144 | M-SMART РАМКА, 1 ПОСТ.БЕЖ | 1 | 1.91 | 61.791 | C3 | 1 | Електроустановчі вироби Merten | 19FN-0QD
MTN478219 | M-SMART РАМКА, 2-ПОСТ.БІЛ.БЛИСК. | 1 | 2.57 | 83.1428 | C3 | 1 | Електроустановчі вироби Merten | 19FN-0QD
MTN478225 | M-SMART РАМКА 2-ПОСТ.АКТ.БІЛ.БЛИСК. | 1 | 3.67 | 118.7293 | C3 | 1 | Електроустановчі вироби Merten | 19FN-0QD
MTN478244 | M-SMART РАМКА 2-ПОСТ.БЕЖ | 1 | 2.57 | 83.1428 | C3 | 1 | Електроустановчі вироби Merten | 19FN-0QD
MTN478319 | M-SMART РАМКА, 3-ПОСТ.БІЛ.БЛИСК. | 1 | 2.68 | 86.7015 | C3 | 1 | Електроустановчі вироби Merten | 19FN-0QD
MTN478325 | M-SMART РАМКА 3-ПОСТ.АКТ.БІЛ.БЛИСК. | 1 | 4.66 | 150.7571 | C3 | 1 | Електроустановчі вироби Merten | 19FN-0QD
MTN478344 | M-SMART РАМКА 3-ПОСТ.БЕЖ | 1 | 2.68 | 86.7015 | C3 | 1 | Електроустановчі вироби Merten | 19FN-0QD
MTN478419 | M-SMART РАМКА, 4-ПОСТ.БІЛ.БЛИСК. | 1 | 5.53 | 178.9027 | C3 | 1 | Електроустановчі вироби Merten | 19FN-0QD
MTN478425 | M-SMART РАМКА 4-ПОСТ.АКТ.БІЛ.БЛИСК. | 1 | 8.1 | 262.0455 | C3 | 1 | Електроустановчі вироби Merten | 19FN-0QD
MTN478444 | M-SMART РАМКА 4-ПОСТ.БЕЖ | 1 | 5.53 | 178.9027 | C3 | 1 | Електроустановчі вироби Merten | 19FN-0QD
MTN478519 | M-SMART РАМКА, 5-ПОСТ.БІЛ.БЛИСК. | 1 | 8.73 | 282.4268 | C3 | 1 | Електроустановчі вироби Merten | 19FN-0QD
MTN478525 | M-SMART РАМКА 5-ПОСТ.АКТ.БІЛ.БЛИСК. | 1 | 13.29 | 429.9488 | C3 | 1 | Електроустановчі вироби Merten | 19FN-0QD
MTN478544 | M-SMART РАМКА 5-ПОСТ.БЕЖ | 1 | 8.73 | 282.4268 | C3 | 1 | Електроустановчі вироби Merten | 19FN-0QD
MTN478819 | System M РАМКА 2ПОСТА БЕЗ/ЦЕНР ПОЛ/БІЛ/Б | 1 | 12.75 | 412.4791 | C3 | 1 | Електроустановчі вироби Merten | 19FN-0QD
MTN478825 | M-SMART РАМКА 2-ПОСТ.БЕЗ ПЕРЕГ.АКТ.-БІЛ. | 1 | 11.55 | 373.6575 | C3 | 1 | Електроустановчі вироби Merten | 19FN-0QD
MTN478844 | M-SMART РАМКА 2-ПОСТ.БЕЗ ПЕРЕГ.БЕЖ | 1 | 22.5 | 727.9043 | C3 | 1 | Електроустановчі вироби Merten | 19FN-0QD
MTN481260 | ARTEC РАМКА 2-ПОСТ.КОЛІР АЛЮМ. | 1 | 6.52 | 210.9305 | C3 | 1 | Електроустановчі вироби Merten | 19FN-0QD
MTN481360 | ARTEC РАМКА 3-ПОСТ.КОЛІР АЛЮМ. | 1 | 11.3 | 365.5697 | C3 | 1 | Електроустановчі вироби Merten | 19FN-0QD
MTN481460 | ARTEC РАМКА 4-ПОСТ.КОЛІР АЛЮМ. | 1 | 19.57 | 633.1149 | C3 | 1 | Електроустановчі вироби Merten | 19FN-0QD
MTN483119 | ANTIK РАМКА 1-ПОСТ.БІЛ. | 1 | 5.64 | 182.4613 | C2 | 1 | Електроустановчі вироби Merten | 19FN-0QD
MTN483121 | ANTIK РАМКА 1-ПОСТ.БЛИСКУЧА ЛАТУНЬ | 1 | 24.61 | 796.1655 | С1 | 1 | Електроустановчі вироби Merten | 19FN-0QD
MTN483143 | ANTIK РАМКА 1-ПОСТ.АНТИЧНА ЛАТУНЬ | 1 | 23.97 | 775.4607 | С1 | 1 | Електроустановчі вироби Merten | 19FN-0QD
MTN483144 | ANTIK РАМКА 1-ПОСТ.БЕЖ. | 1 | 5.64 | 182.4613 | C3 | 1 | Електроустановчі вироби Merten | 19FN-0QD
MTN483219 | ANTIK РАМКА 2-ПОСТ.БІЛ. | 1 | 9.32 | 301.5141 | C2 | 1 | Електроустановчі вироби Merten | 19FN-0QD
MTN483221 | ANTIK РАМКА 2-ПОСТ.БЛИСКУЧА ЛАТУНЬ | 1 | 34.89 | 1128.7369 | C3 | 1 | Електроустановчі вироби Merten | 19FN-0QD
MTN483243 | ANTIK РАМКА 2-ПОСТ.АНТИЧНА ЛАТУНЬ | 1 | 34.14 | 1104.4734 | C2 | 1 | Електроустановчі вироби Merten | 19FN-0QD
MTN483244 | ANTIK РАМКА 2-ПОСТ.БЕЖ. | 1 | 9.32 | 301.5141 | C3 | 1 | Електроустановчі вироби Merten | 19FN-0QD
MTN483319 | ANTIK РАМКА 3-ПОСТ.БІЛ. | 1 | 13.14 | 425.0961 | C3 | 1 | Електроустановчі вироби Merten | 19FN-0QD
MTN483321 | ANTIK РАМКА 3-ПОСТ.БЛИСКУЧА ЛАТУНЬ | 1 | 53.67 | 1736.2943 | C3 | 1 | Електроустановчі вироби Merten | 19FN-0QD
MTN483343 | ANTIK РАМКА 3-ПОСТ.АНТИЧНА ЛАТУНЬ | 1 | 52.66 | 1703.6195 | C2 | 1 | Електроустановчі вироби Merten | 19FN-0QD
MTN483344 | ANTIK РАМКА 3-ПОСТ.БЕЖ. | 1 | 13.14 | 425.0961 | C2 | 1 | Електроустановчі вироби Merten | 19FN-0QD
MTN483419 | ANTIK РАМКА 4-ПОСТ.БІЛ. | 1 | 20.93 | 677.1127 | C3 | 1 | Електроустановчі вироби Merten | 19FN-0QD
MTN483421 | ANTIK РАМКА 4-ПОСТ.БЛИСКУЧА ЛАТУНЬ | 1 | 75.08 | 2428.9356 | C3 | 1 | Електроустановчі вироби Merten | 19FN-0QD
MTN483443 | ANTIK РАМКА 4-ПОСТ.АНТИЧНА ЛАТУНЬ | 1 | 74.07 | 2396.2608 | C3 | 1 | Електроустановчі вироби Merten | 19FN-0QD
MTN483444 | ANTIK РАМКА 4-ПОСТ.БЕЖ. | 1 | 20.93 | 677.1127 | C2 | 1 | Електроустановчі вироби Merten | 19FN-0QD
MTN483519 | ANTIK РАМКА 5-ПОСТ.БІЛ. | 1 | 62.8 | 2031.6616 | C3 | 1 | Електроустановчі вироби Merten | 19FN-0QD
MTN483521 | ANTIK РАМКА 5-ПОСТ.БЛИСКУЧА ЛАТУНЬ | 1 | 108.69 | 3516.2628 | C3 | 1 | Електроустановчі вироби Merten | 19FN-0QD
MTN483543 | ANTIK РАМКА 5-ПОСТ.АНТИЧНА ЛАТУНЬ | 1 | 105 | 3396.8865 | C3 | 1 | Електроустановчі вироби Merten | 19FN-0QD
MTN483544 | ANTIK РАМКА 5-ПОСТ.БЕЖ. | 1 | 62.8 | 2031.6616 | C3 | 1 | Електроустановчі вироби Merten | 19FN-0QD
MTN486114 | M-PLAN РАМКА, 1-ПОСТ.АНТРАЦИТ | 1 | 3.33 | 107.7298 | C3 | 1 | Електроустановчі вироби Merten | 19FN-0QD
MTN486160 | M-PLAN РАМКА, 1-ПОСТ.КОЛІР АЛЮМ. | 1 | 4.97 | 160.786 | C3 | 1 | Електроустановчі вироби Merten | 19FN-0QD
MTN486214 | M-PLAN РАМКА, 2-ПОСТ.АНТРАЦИТ | 1 | 5.43 | 175.6676 | C3 | 1 | Електроустановчі вироби Merten | 19FN-0QD
MTN486260 | M-PLAN РАМКА, 2-ПОСТ.КОЛІР АЛЮМ. | 1 | 7.13 | 230.6648 | C3 | 1 | Електроустановчі вироби Merten | 19FN-0QD
MTN486314 | M-PLAN РАМКА, 3-ПОСТ.АНТРАЦИТ | 1 | 8.95 | 289.5441 | C3 | 1 | Електроустановчі вироби Merten | 19FN-0QD
MTN486360 | M-PLAN РАМКА, 3-ПОСТ.КОЛІР АЛЮМ. | 1 | 11.77 | 380.7748 | C3 | 1 | Електроустановчі вироби Merten | 19FN-0QD
MTN486414 | M-PLAN РАМКА, 4-ПОСТ.АНТРАЦИТ | 1 | 14.42 | 466.5057 | C3 | 1 | Електроустановчі вироби Merten | 19FN-0QD
MTN486460 | M-PLAN РАМКА, 4-ПОСТ.КОЛІР АЛЮМ. | 1 | 18.98 | 614.0277 | C3 | 1 | Електроустановчі вироби Merten | 19FN-0QD
MTN486514 | M-PLAN РАМКА, 5-ПОСТ.АНТРАЦИТ | 1 | 21.93 | 709.464 | C3 | 1 | Електроустановчі вироби Merten | 19FN-0QD
MTN486560 | M-PLAN РАМКА, 5-ПОСТ.КОЛІР АЛЮМ. | 1 | 28.89 | 934.6291 | C3 | 1 | Електроустановчі вироби Merten | 19FN-0QD
MTN488814 | M-PLAN РАМКА,2-ПОСТ.Б/ПЕРЕГ.АНТРАЦ | 1 | 8.37 | 270.7804 | C3 | 1 | Електроустановчі вироби Merten | 19FN-0QD
MTN488860 | M-PLAN РАМКА,2-ПОСТ.Б/ПЕРЕГ.КОЛІР АЛЮМ. | 1 | 9.27 | 299.8966 | C3 | 1 | Електроустановчі вироби Merten | 19FN-0QD
MTN501119 | РОЗЕТКИ SCHUKO З ТАЙМ. І ЗАХ. ШТ., П-Б | 1 | 98.7 | 3193.0733 | C3 | 1 | Електроустановчі вироби Merten | 19FN-0QD
MTN501125 | РОЗЕТКИ SCHUKO З ТАЙМЕРОМ І З. ШТ., А-Б | 1 | 89.94 | 2909.6759 | C3 | 1 | Електроустановчі вироби Merten | 19FN-0QD
MTN510519 | SM КОРПУС ДЛЯ ВІДКРИТ.МОНТАЖУ 1ПОСТ.БІЛ | 1 | 2 | 64.7026 | C3 | 1 | Електроустановчі вироби Merten | 19FN-0QD
MTN510544 | SM КОРПУС ДЛЯ ВІДКРИТ.МОНТ.1-ПОСТ.БЕЖ | 1 | 3.84 | 124.229 | C3 | 1 | Електроустановчі вироби Merten | 19FN-0QD
MTN510560 | SM КОРПУС ДЛЯ ВІДКРИТ.МОНТ.1-ПОСТ.АЛЮМ | 1 | 12.19 | 394.3623 | C3 | 1 | Електроустановчі вироби Merten | 19FN-0QD
MTN510619 | SM КОРПУС ДЛЯ ВІДКРИТ.МОНТ.2-ПОСТ.П-БІЛ | 1 | 3.92 | 126.8171 | C3 | 1 | Електроустановчі вироби Merten | 19FN-0QD
MTN510625 | SM КОРПУС ДЛЯ ВІДКРИТ.МОНТ.2-ПОСТ.А-БІЛ | 1 | 4.2 | 135.8755 | C3 | 1 | Електроустановчі вироби Merten | 19FN-0QD
MTN510660 | SM КОРПУС ДЛЯ ВІДКРИТ.МОНТ.2-ПОСТ.АЛЮМ | 1 | 14.38 | 465.2117 | C3 | 1 | Електроустановчі вироби Merten | 19FN-0QD
MTN5110-6000 | D-Life PlusLink КНОПК. МОД. basic, 1-кл. | 1 | 75.58 | 2445.1113 | C3 | 1 | Електроустановчі вироби Merten | 19FN-0QD
MTN5111-6000 | D-Life P-Link КНОПК. МОД. comfort, 1-кл. | 1 | 87.27 | 2823.298 | C3 | 1 | Електроустановчі вироби Merten | 19FN-0QD
MTN5113-6000 | D-Life P-Link КНОПК. МОД. Wiser В, 1-кл. | 1 | 208.57 | 6747.5106 | C3 | 1 | Електроустановчі вироби Merten | 19FN-0QD
MTN5119-6000 | D-Life P-Link МЕХ. 1PL з кн. мод.,1-кл. | 1 | 106.43 | 3443.1489 | C3 | 1 | Електроустановчі вироби Merten | 19FN-0QD
MTN5120-6000 | D-Life P-Link КНОПК. МОД. basic, 2-кл. | 1 | 78.7 | 2546.0473 | C3 | 1 | Електроустановчі вироби Merten | 19FN-0QD
MTN512119 | SM КОРПУС ДЛЯ ВІДКРИТ.МОНТ.1-ПОСТ.П-БІЛ | 1 | 4.45 | 143.9633 | C3 | 1 | Електроустановчі вироби Merten | 19FN-0QD
MTN512125 | SM КОРПУС ДЛЯ ВІДКРИТ.МОНТ.1-ПОСТ.А-БІЛ | 1 | 4.66 | 150.7571 | C3 | 1 | Електроустановчі вироби Merten | 19FN-0QD
MTN512144 | SM КОРПУС ДЛЯ ВІДКРИТ.МОНТ.1-ПОСТ.БЕЖ | 1 | 4.45 | 143.9633 | C3 | 1 | Електроустановчі вироби Merten | 19FN-0QD
MTN5121-6000 | D-Life P-Link КНОПК. МОД. comfort, 2-кл. | 1 | 87.82 | 2841.0912 | C3 | 1 | Електроустановчі вироби Merten | 19FN-0QD
MTN512219 | SM КОРПУС ДЛЯ ВІДКРИТ.МОНТ.2-ПОСТ.П-БІЛ | 1 | 5.94 | 192.1667 | C3 | 1 | Електроустановчі вироби Merten | 19FN-0QD
MTN512225 | SM КОРПУС ДЛЯ ВІДКРИТ.МОНТ.2-ПОСТ.А-БІЛ | 1 | 6.47 | 209.3129 | C3 | 1 | Електроустановчі вироби Merten | 19FN-0QD
MTN512244 | SM КОРПУС ДЛЯ ВІДКРИТ.МОНТ.2-ПОСТ.БЕЖ | 1 | 7.13 | 230.6648 | C3 | 1 | Електроустановчі вироби Merten | 19FN-0QD
MTN512319 | SM КОРПУС ДЛЯ ВІДКРИТ.МОНТ.3-ПОСТ.П-БІЛ | 1 | 10.14 | 328.0422 | C3 | 1 | Електроустановчі вироби Merten | 19FN-0QD
MTN512325 | SM КОРПУС ДЛЯ ВІДКРИТ.МОНТ.3-ПОСТ.А-БІЛ | 1 | 10.86 | 351.3351 | C3 | 1 | Електроустановчі вироби Merten | 19FN-0QD
MTN512344 | SM КОРПУС ДЛЯ ВІДКРИТ.МОНТ.3-ПОСТ.БЕЖ | 1 | 8.62 | 278.8682 | C3 | 1 | Електроустановчі вироби Merten | 19FN-0QD
MTN5123-6000 | D-Life P-Link КНОПК. МОД Wiser B, 2-кл. | 1 | 201.04 | 6503.9054 | C3 | 1 | Електроустановчі вироби Merten | 19FN-0QD
MTN5129-6000 | D-Life P-Link МЕХ. 1PL з кн. мод., 2-кл. | 1 | 103.3 | 3341.8893 | C3 | 1 | Електроустановчі вироби Merten | 19FN-0QD
MTN5131-0000 | МЕХ.ПОВ.СВІТЛОР.ДЛЯ АКТИВ.НАГР.40-400 В | 1 | 26.13 | 845.3395 | C3 | 1 | Електроустановчі вироби Merten | 19FN-0QD
MTN5133-0000 | МЕХАН.ПОВОР.СВІТЛОР.ІНД.НАВАНТ.600ВТ | 1 | 25.61 | 828.5168 | C3 | 1 | Електроустановчі вироби Merten | 19FN-0QD
MTN5134-0000 | ВСТАВКА УНІВЕР. LED ДІМЕР | 1 | 55.43 | 1793.2326 | C3 | 1 | Електроустановчі вироби Merten | 19FN-0QD
MTN5135-0000 | МЕХАНІЗМ ПОВ.СВІТЛОР.ІНД.НАВАН. 60-1000В | 1 | 63.59 | 2057.2192 | C3 | 1 | Електроустановчі вироби Merten | 19FN-0QD
MTN5136-0000 | МЕХАН.ПОВОР.СВІТЛОР.ЄМК.НАВАНТ.315ВТ | 1 | 25.66 | 830.1344 | C3 | 1 | Електроустановчі вироби Merten | 19FN-0QD
MTN5137-0000 | МЕХАН.ПОВОР.СВІТЛОР.ЄМК.НАВАНТ.630ВТ | 1 | 30.81 | 996.7436 | C3 | 1 | Електроустановчі вироби Merten | 19FN-0QD
MTN5138-0000 | МЕХАНІЗМ УНІВ.СУПЕРСВІТЛОРЕГ, 25-420 ВА | 1 | 43.64 | 1411.8107 | C3 | 1 | Електроустановчі вироби Merten | 19FN-0QD
MTN5139-0000 | МЕХАНІЗМ УНІВ.СУПЕРСВІТЛОРЕГ, 20-600 ВТ | 1 | 53.5 | 1730.7946 | C3 | 1 | Електроустановчі вироби Merten | 19FN-0QD
MTN5142-0000 | МЕХАНІЗМ ЕЛ.СВІТЛОРЕГУЛЯТОРА 1-10 В | 1 | 25.18 | 814.6057 | C3 | 1 | Електроустановчі вироби Merten | 19FN-0QD
MTN5151-0000 | D-Life P-Link МЕХ. електр. вим., 1 канал | 1 | 121.06 | 3916.4484 | C3 | 1 | Електроустановчі вироби Merten | 19FN-0QD
MTN515119 | M-PLAN РАМКА, 1-ПОСТ.ПОЛЯРНО-БІЛ. | 1 | 2.52 | 81.5253 | C3 | 1 | Електроустановчі вироби Merten | 19FN-0QD
MTN515125 | M-PLAN РАМКА, 1-ПОСТ.АКТИВНО-БІЛ. | 1 | 3.08 | 99.642 | C3 | 1 | Електроустановчі вироби Merten | 19FN-0QD
MTN515144 | РАМКА M-PLAN 1-ПОСТОВА БЛЕС.БЕЖ | 1 | 2.52 | 81.5253 | C3 | 1 | Електроустановчі вироби Merten | 19FN-0QD
MTN5152-0000 | D-Life P-Link МЕХ. електр. вим., 2 канал | 1 | 201.03 | 6503.5818 | C3 | 1 | Електроустановчі вироби Merten | 19FN-0QD
MTN515219 | M-PLAN РАМКА, 2-ПОСТ.ПОЛЯРНО-БІЛ. | 1 | 3.39 | 109.6709 | C3 | 1 | Електроустановчі вироби Merten | 19FN-0QD
MTN515225 | M-PLAN РАМКА, 2-ПОСТ.АКТИВНО-БІЛ. | 1 | 4.06 | 131.3463 | C3 | 1 | Електроустановчі вироби Merten | 19FN-0QD
MTN515244 | M-PLAN РАМКА, 2-ПОСТ.БЕЖ | 1 | 3.39 | 109.6709 | C3 | 1 | Електроустановчі вироби Merten | 19FN-0QD
MTN515319 | M-PLAN РАМКА, 3-ПОСТ.ПОЛЯРНО-БІЛ. | 1 | 4.42 | 142.9927 | C3 | 1 | Електроустановчі вироби Merten | 19FN-0QD
MTN515325 | M-PLAN РАМКА, 3-ПОСТ.АКТИВНО-БІЛ. | 1 | 5.14 | 166.2857 | C3 | 1 | Електроустановчі вироби Merten | 19FN-0QD
MTN515344 | M-PLAN РАМКА, 3-ПОСТ.БЕЖ | 1 | 4.42 | 142.9927 | C3 | 1 | Електроустановчі вироби Merten | 19FN-0QD
MTN515419 | M-PLAN РАМКА, 4-ПОСТ.ПОЛЯРНО-БІЛ. | 1 | 5.65 | 182.7848 | C3 | 1 | Електроустановчі вироби Merten | 19FN-0QD
MTN515425 | M-PLAN РАМКА, 4-ПОСТ.АКТИВНО-БІЛ. | 1 | 7.03 | 227.4296 | C3 | 1 | Електроустановчі вироби Merten | 19FN-0QD
MTN515444 | M-PLAN РАМКА, 4-ПОСТ.БЕЖ | 1 | 5.65 | 182.7848 | C3 | 1 | Електроустановчі вироби Merten | 19FN-0QD
MTN515519 | M-PLAN РАМКА, 5-ПОСТ.ПОЛЯРНО-БІЛ. | 1 | 7.49 | 242.3112 | C3 | 1 | Електроустановчі вироби Merten | 19FN-0QD
MTN515525 | M-PLAN РАМКА, 5-ПОСТ.АКТИВНО-БІЛ. | 1 | 8.51 | 275.3096 | C3 | 1 | Електроустановчі вироби Merten | 19FN-0QD
MTN515544 | M-PLAN РАМКА, 5-ПОСТ.БЕЖ | 1 | 7.49 | 242.3112 | C3 | 1 | Електроустановчі вироби Merten | 19FN-0QD
MTN515819 | M-PLAN РАМКА, 2-П. БЕЗ ПЕРЕГ., ПОЛ-БІЛ | 1 | 7.65 | 247.4874 | C3 | 1 | Електроустановчі вироби Merten | 19FN-0QD
MTN515825 | M-PLAN РАМКА, 2-П. БЕЗ ПЕРЕГ., АКТ-БІЛ | 1 | 8.16 | 263.9866 | C3 | 1 | Електроустановчі вироби Merten | 19FN-0QD
MTN515844 | M-PLAN РАМКА, 2-П. БЕЗ ПЕРЕГ., БЕЖ | 1 | 8.16 | 263.9866 | C3 | 1 | Електроустановчі вироби Merten | 19FN-0QD
MTN515990 | SD ГЕРМ. КІЛЬЦЕ ПІДВ. СТ. ЗАХ. ДО IP44 | 1 | 2.42 | 78.2901 | C3 | 1 | Електроустановчі вироби Merten | 19FN-0QD
MTN5161-0000 | D-Life P-Link МЕХ. унив. реле, 1 канал | 1 | 79.28 | 2564.8111 | C3 | 1 | Електроустановчі вироби Merten | 19FN-0QD
MTN5162-0000 | D-Life P-Link МЕХ. унив. реле, 2 канал | 1 | 91.02 | 2944.6153 | C3 | 1 | Електроустановчі вироби Merten | 19FN-0QD
MTN516314 | AQUADESIGN КІЛЬЦЕ З КРИШ ТА МАРК, АНТР | 1 | 35.43 | 1146.2066 | C3 | 1 | Електроустановчі вироби Merten | 19FN-0QD
MTN516319 | AQUADESIGN КІЛЬЦЕ З КРИШ ТА МАРК,ПОЛ-БІЛ | 1 | 32.68 | 1057.2405 | C3 | 1 | Електроустановчі вироби Merten | 19FN-0QD
MTN516360 | AQUADESIGN КІЛЬЦЕ З КРИШ ТА МАРК, АЛЮМ | 1 | 35.43 | 1146.2066 | C3 | 1 | Електроустановчі вироби Merten | 19FN-0QD
MTN5165-0000 | D-Life P-Link МЕХАНІЗМ для рольстав. | 1 | 78.84 | 2550.5765 | C3 | 1 | Електроустановчі вироби Merten | 19FN-0QD
MTN516514 | AQUADESIGN КІЛЬЦЕ З КРИШКОЮ, АНТРАЦИТ | 1 | 15.19 | 491.4162 | C3 | 1 | Електроустановчі вироби Merten | 19FN-0QD
MTN516519 | AQUADESIGN КІЛЬЦЕ З КРИШКОЮ, ПОЛ-БІЛ | 1 | 11.62 | 375.9221 | C3 | 1 | Електроустановчі вироби Merten | 19FN-0QD
MTN516560 | AQUADESIGN КІЛЬЦЕ З КРИШКОЮ, АЛЮМІНІЙ | 1 | 15.19 | 491.4162 | C3 | 1 | Електроустановчі вироби Merten | 19FN-0QD
MTN516614 | AQUADESIGN КІЛЬЦЕ З КРИШ І МАРК, АНТР | 1 | 17.21 | 556.7659 | C3 | 1 | Електроустановчі вироби Merten | 19FN-0QD
MTN516619 | AQUADESIGN КІЛЬЦЕ З КРИШ І МАРК, ПОЛ-БІЛ | 1 | 13.63 | 440.9482 | C3 | 1 | Електроустановчі вироби Merten | 19FN-0QD
MTN516660 | AQUADESIGN КІЛЬЦЕ З КРИШКОЮ І МАРК, АЛЮМ | 1 | 20.4 | 659.9665 | C3 | 1 | Електроустановчі вироби Merten | 19FN-0QD
MTN516914 | AQUADESIGN КІЛЬЦЕ З ПРОЗ.КРИШК.,АНТРАЦИТ | 1 | 11.68 | 377.8632 | C3 | 1 | Електроустановчі вироби Merten | 19FN-0QD
MTN516919 | AQUADESIGN КІЛЬЦЕ З ПРОЗ.КРИШК., ПОЛ-БІЛ | 1 | 8.94 | 289.2206 | C3 | 1 | Електроустановчі вироби Merten | 19FN-0QD
MTN516960 | AQUADESIGN КІЛЬЦЕ З ПРОЗ.КРИШК., АЛЮМ | 1 | 11.68 | 377.8632 | C3 | 1 | Електроустановчі вироби Merten | 19FN-0QD
MTN5171-0000 | D-Life P-Link МЕХ. 10-420Вт RLC (LED) | 1 | 119.87 | 3877.9503 | C3 | 1 | Електроустановчі вироби Merten | 19FN-0QD
MTN5172-0000 | D-Life P-Link МЕХ. 2х50-200Вт RLC, 2 кан | 1 | 200.93 | 6500.3467 | C3 | 1 | Електроустановчі вироби Merten | 19FN-0QD
MTN5180-0000 | D-Life P-Link МЕХАНІЗМ керув. 1-10В | 1 | 165.3 | 5347.6699 | C3 | 1 | Електроустановчі вироби Merten | 19FN-0QD
MTN518114 | SM КІЛЬЦЕ ДЛЯ КОМБ. МЕХАНІЗМІВ, АНТРАЦИТ | 1 | 1.85 | 59.8499 | C3 | 1 | Електроустановчі вироби Merten | 19FN-0QD
MTN518160 | SM КІЛЬЦЕ ДЛЯ КОМБ. МЕХАНІЗМІВ, АЛЮМІНІЙ | 1 | 2.68 | 86.7015 | C3 | 1 | Електроустановчі вироби Merten | 19FN-0QD
MTN518214 | SM КІЛЬЦЕ З КРИШК ДЛЯ КОМБ МЕХ., АНТР | 1 | 7.53 | 243.6053 | C3 | 1 | Електроустановчі вироби Merten | 19FN-0QD
MTN518260 | SM КІЛЬЦЕ З КРИШК ДЛЯ КОМБ МЕХ., АЛЮМ | 1 | 8.65 | 279.8387 | C3 | 1 | Електроустановчі вироби Merten | 19FN-0QD
MTN518314 | AQUADESIGN АДАПТЕР, АНТРАЦИТ | 1 | 4.31 | 139.4341 | C3 | 1 | Електроустановчі вироби Merten | 19FN-0QD
MTN518319 | AQUADESIGN АДАПТЕР, БІЛ. | 1 | 3.04 | 98.348 | C3 | 1 | Електроустановчі вироби Merten | 19FN-0QD
MTN518360 | AQUADESIGN АДАПТЕР, КОЛІР АЛЮМ. | 1 | 4.31 | 139.4341 | C3 | 1 | Електроустановчі вироби Merten | 19FN-0QD
MTN518419 | SD АДАПТЕР ДЛЯ МЕХ.SM, ПОЛ.-БІЛ. | 1 | 2.55 | 82.4958 | C3 | 1 | Електроустановчі вироби Merten | 19FN-0QD
MTN518444 | АДАПТ ДЛЯ ІНТЕГР. МЕХАНІЗМ SM В SD, БЕЖ | 1 | 2.13 | 68.9083 | C3 | 1 | Електроустановчі вироби Merten | 19FN-0QD
MTN5185-0000 | D-Life P-Link МЕХ. керув. DALI до 15 бал | 1 | 161.66 | 5229.9112 | C3 | 1 | Електроустановчі вироби Merten | 19FN-0QD
MTN518519 | SM ПРОМІЖНЕ КІЛЬЦЕ, ПОЛЯРНО-БІЛИЙ | 1 | 1.46 | 47.2329 | C3 | 1 | Електроустановчі вироби Merten | 19FN-0QD
MTN518525 | SM ПРОМІЖНЕ КІЛЬЦЕ, АКТ-БІЛ | 1 | 1.75 | 56.6148 | C3 | 1 | Електроустановчі вироби Merten | 19FN-0QD
MTN518544 | SM ПРОМІЖНЕ КІЛЬЦЕ, БЕЖ | 1 | 1.46 | 47.2329 | C3 | 1 | Електроустановчі вироби Merten | 19FN-0QD
MTN518619 | SM ПРОМІЖНЕ КІЛЬЦЕ З КРИШКОЮ, ПОЛ-БІЛ | 1 | 4.81 | 155.6098 | C3 | 1 | Електроустановчі вироби Merten | 19FN-0QD
MTN518625 | SM ПРОМІЖНЕ КІЛЬЦЕ З КРИШКОЮ, АКТ-БІЛ | 1 | 5.19 | 167.9032 | C3 | 1 | Електроустановчі вироби Merten | 19FN-0QD
MTN518644 | SM ПРОМІЖНЕ КІЛЬЦЕ З КРИШКОЮ, БЕЖ | 1 | 4.81 | 155.6098 | C3 | 1 | Електроустановчі вироби Merten | 19FN-0QD
MTN5190-0000 | D-Life P-Link МЕХ. центрю керув., 4 вых. | 1 | 77.08 | 2493.6382 | C3 | 1 | Електроустановчі вироби Merten | 19FN-0QD
MTN5195-0100 | D-Life P-Link МЕХ. для датчика освітлен. | 1 | 103 | 3332.1839 | C3 | 1 | Системи контролю та управління освітленням та безпеки | 19FU-0VB
MTN5210-6033 | D-Life P-Link КЛАВІША 1-на, САХАРА | 1 | 18.27 | 591.0583 | C3 | 1 | Електроустановчі вироби Merten | 19FN-0QD
MTN5210-6034 | D-Life P-Link КЛАВІША 1-на, АНТРАЦИТ | 1 | 18.27 | 591.0583 | C3 | 1 | Електроустановчі вироби Merten | 19FN-0QD
MTN5210-6035 | D-Life P-Link КЛАВІША 1-на, БІЛ. ЛОТОС | 1 | 16.87 | 545.7664 | C3 | 1 | Електроустановчі вироби Merten | 19FN-0QD
MTN5210-6036 | D-Life P-Link КЛАВІША 1-на, НЕРЖ. СТАЛЬ | 1 | 18.27 | 591.0583 | C3 | 1 | Електроустановчі вироби Merten | 19FN-0QD
MTN5210-6050 | D-Life P-Link КЛАВІША 1-на, НІКЕЛЬ | 1 | 18.27 | 591.0583 | C3 | 1 | Електроустановчі вироби Merten | 19FN-0QD
MTN5210-6051 | D-Life P-Link КЛАВІША 1-на, ШАМПАНЬ, SD | 1 | 18.27 | 591.0583 | C3 | 1 | Електроустановчі вироби Merten | 19FN-0QD
MTN5210-6052 | D-Life P-Link КЛАВІША 1-на, МОККО, SD | 1 | 18.27 | 591.0583 | C3 | 1 | Електроустановчі вироби Merten | 19FN-0QD
MTN5215-6033 | D-Life P-Link КЛАВІША 1-на вх/вз, САХАРА | 1 | 20.5 | 663.2017 | C3 | 1 | Електроустановчі вироби Merten | 19FN-0QD
MTN5215-6034 | D-Life P-Link КЛАВІША 1-на вх/вз, АНТР. | 1 | 20.5 | 663.2017 | C3 | 1 | Електроустановчі вироби Merten | 19FN-0QD
MTN5215-6035 | D-Life P-Link КЛАВІША 1-на вх/вз, ЛОТОС | 1 | 18.67 | 603.9988 | C3 | 1 | Електроустановчі вироби Merten | 19FN-0QD
MTN5215-6036 | D-Life P-Link КЛАВІША 1-на вх/вз, СТАЛЬ | 1 | 20.5 | 663.2017 | C3 | 1 | Електроустановчі вироби Merten | 19FN-0QD
MTN5215-6050 | D-Life P-Link КЛАВІША 1-на вх/вз, НІКЕЛЬ | 1 | 20.5 | 663.2017 | C3 | 1 | Електроустановчі вироби Merten | 19FN-0QD
MTN5215-6051 | D-Life P-Link КЛАВІША 1-на вх/вз, ШАМП. | 1 | 20.5 | 663.2017 | C3 | 1 | Електроустановчі вироби Merten | 19FN-0QD
MTN5215-6052 | D-Life P-Link КЛАВІША 1-на вх/вз, МОККО | 1 | 20.5 | 663.2017 | C3 | 1 | Електроустановчі вироби Merten | 19FN-0QD
MTN5220-6033 | D-Life P-Link КЛАВІША 2-на, САХАРА, | 1 | 22.02 | 712.3756 | C3 | 1 | Електроустановчі вироби Merten | 19FN-0QD
MTN5220-6034 | D-Life P-Link КЛАВІША 2-на, АНТР. | 1 | 22.02 | 712.3756 | C3 | 1 | Електроустановчі вироби Merten | 19FN-0QD
MTN5220-6035 | D-Life P-Link КЛАВІША 2-на, БІЛ. ЛОТОС | 1 | 19.19 | 620.8214 | C3 | 1 | Електроустановчі вироби Merten | 19FN-0QD
MTN5220-6036 | D-Life P-Link КЛАВІША 2-на, НЕРЖ. СТАЛЬ | 1 | 22.02 | 712.3756 | C3 | 1 | Електроустановчі вироби Merten | 19FN-0QD
MTN5220-6050 | D-Life P-Link КЛАВІША 2-на, НІКЕЛЬ | 1 | 22.02 | 712.3756 | C3 | 1 | Електроустановчі вироби Merten | 19FN-0QD
MTN5220-6051 | D-Life P-Link КЛАВІША 2-на, ШАМПАНЬ | 1 | 22.02 | 712.3756 | C3 | 1 | Електроустановчі вироби Merten | 19FN-0QD
MTN5220-6052 | D-Life P-Link КЛАВІША 2-на, МОККО | 1 | 22.02 | 712.3756 | C3 | 1 | Електроустановчі вироби Merten | 19FN-0QD
MTN522214 | SM ЦЕНТР.ПЛАТА ТРИМ.ЗАПОБІЖ.АНТР. | 1 | 31.7 | 1025.5362 | C3 | 1 | Електроустановчі вироби Merten | 19FN-0QD
MTN522260 | SM ЦЕНТР.ПЛАТА ТРИМ.ЗАПОБІЖ.АЛЮМ | 1 | 35.67 | 1153.9709 | C3 | 1 | Електроустановчі вироби Merten | 19FN-0QD
MTN5226-6033 | D-Life P-Link КЛАВІША 2-на S1/S2, САХАРА | 1 | 24.73 | 800.0476 | C3 | 1 | Електроустановчі вироби Merten | 19FN-0QD
MTN5226-6034 | D-Life P-Link КЛАВІША 2-на S1/S2, АНТР. | 1 | 24.73 | 800.0476 | C3 | 1 | Електроустановчі вироби Merten | 19FN-0QD
MTN5226-6035 | D-Life P-Link КЛАВІША 2-на S1/S2, ЛОТОС | 1 | 21.71 | 702.3467 | C3 | 1 | Електроустановчі вироби Merten | 19FN-0QD
MTN5226-6036 | D-Life P-Link КЛАВІША 2-на S1/S2, СТАЛЬ | 1 | 24.73 | 800.0476 | C3 | 1 | Електроустановчі вироби Merten | 19FN-0QD
MTN5226-6050 | D-Life P-Link КЛАВІША 2-на S1/S2, НІКЕЛЬ | 1 | 24.73 | 800.0476 | C3 | 1 | Електроустановчі вироби Merten | 19FN-0QD
MTN5226-6051 | D-Life P-Link КЛАВІША 2-на S1/S2, ШАМП. | 1 | 24.73 | 800.0476 | C3 | 1 | Електроустановчі вироби Merten | 19FN-0QD
MTN5226-6052 | D-Life P-Link КЛАВІША 2-на S1/S2, МОККО | 1 | 24.73 | 800.0476 | C3 | 1 | Електроустановчі вироби Merten | 19FN-0QD
MTN5227-6033 | D-Life P-Link КЛАВІША 2-на S1/S2, САХАРА | 1 | 25.26 | 817.1938 | C3 | 1 | Електроустановчі вироби Merten | 19FN-0QD
MTN5227-6034 | D-Life P-Link КЛАВІША 2-на S1/S2, АНТР. | 1 | 25.26 | 817.1938 | C3 | 1 | Електроустановчі вироби Merten | 19FN-0QD
MTN5227-6035 | D-Life P-Link К. 2-на S1/S2, вх/вз, ЛОТ. | 1 | 21.75 | 703.6408 | C3 | 1 | Електроустановчі вироби Merten | 19FN-0QD
MTN5227-6036 | D-Life P-Link К. 2-на S1/S2, вх/вз, СТ. | 1 | 25.26 | 817.1938 | C3 | 1 | Електроустановчі вироби Merten | 19FN-0QD
MTN5227-6050 | D-Life P-Link К. 2-на S1/S2, вх/вз, НІК. | 1 | 25.26 | 817.1938 | C3 | 1 | Електроустановчі вироби Merten | 19FN-0QD
MTN5227-6051 | D-Life P-Link К. 2-на S1/S2, вх/вз, ШАМ. | 1 | 25.26 | 817.1938 | C3 | 1 | Електроустановчі вироби Merten | 19FN-0QD
MTN5227-6052 | D-Life P-Link К. 2-на S1/S2, вх/вз, МОК. | 1 | 25.26 | 817.1938 | C3 | 1 | Електроустановчі вироби Merten | 19FN-0QD
MTN524114 | SM, МОНТАЖНА КОРОБКА 1-ПОСТ, АНТРАЦИТ | 1 | 94.36 | 3052.6687 | C3 | 1 | Електроустановчі вироби Merten | 19FN-0QD
MTN524119 | SM, МОНТАЖНА КОРОБКА 1-ПОСТ, ПОЛЯРНО-БІЛ | 1 | 95.72 | 3096.6664 | C3 | 1 | Електроустановчі вироби Merten | 19FN-0QD
MTN524144 | SM, МОНТАЖНА КОРОБКА 1-ПОСТ, БЕЖ | 1 | 71.79 | 2322.4998 | C3 | 1 | Електроустановчі вироби Merten | 19FN-0QD
MTN524214 | SM, МОНТАЖНА КОРОБКА 2-ПОСТ, АНТРАЦИТ | 1 | 233.1 | 7541.088 | C3 | 1 | Електроустановчі вироби Merten | 19FN-0QD
MTN524219 | SM, МОНТАЖНА КОРОБКА 2-ПОСТ, ПОЛЯРНО-БІЛ | 1 | 162.35 | 5252.2336 | C3 | 1 | Електроустановчі вироби Merten | 19FN-0QD
MTN5250-0319 | SM ЦЕНТР.ПЛАТА ПОВОР.СВІТЛОР.БІЛ. | 1 | 5.18 | 167.5797 | C3 | 1 | Електроустановчі вироби Merten | 19FN-0QD
MTN5250-0325 | SM ЦЕНТР.ПЛАТА ПОВОР.СВІТЛОР.АКТ.БІЛ. | 1 | 5.47 | 176.9616 | C3 | 1 | Електроустановчі вироби Merten | 19FN-0QD
MTN5250-0344 | SM ЦЕНТР.ПЛАТА ПОВОР.СВІТЛОР.БЕЖ. | 1 | 5.18 | 167.5797 | C3 | 1 | Електроустановчі вироби Merten | 19FN-0QD
MTN5250-0414 | SM ЦЕНТР.ПЛАТА ПОВОР.СВІТЛОР.АНТР. | 1 | 5.84 | 188.9316 | C3 | 1 | Електроустановчі вироби Merten | 19FN-0QD
MTN5250-0460 | SM ЦЕНТР.ПЛАТА ПОВОР.СВІТЛОР.АЛЮМ. | 1 | 6.77 | 219.0183 | C3 | 1 | Електроустановчі вироби Merten | 19FN-0QD
MTN5250-4019 | SD ЦЕНТР.ПЛАТА ПОВОР.СВІТЛОР.БІЛ. | 1 | 5.3 | 171.4619 | C3 | 1 | Електроустановчі вироби Merten | 19FN-0QD
MTN5250-4044 | SD ЦЕНТР.ПЛАТА ПОВОР.СВІТЛОР.БЕЖ. | 1 | 5.3 | 171.4619 | C3 | 1 | Електроустановчі вироби Merten | 19FN-0QD
MTN5250-4060 | SD ЦЕНТР.ПЛАТА ДІММЕРА АЛЮМ | 1 | 6.72 | 217.4007 | C3 | 1 | Електроустановчі вироби Merten | 19FN-0QD
MTN5250-4143 | SD ЦЕНТР.ПЛАТА ПОВОР.СВІТЛОР.АНТ.ЛАТ. | 1 | 25.36 | 820.429 | C3 | 1 | Електроустановчі вироби Merten | 19FN-0QD
MTN5250-4146 | SD ЦЕНТР.ПЛАТА ПОВОР.СВІТЛОР.СТАЛ. | 1 | 22.63 | 732.1099 | C3 | 1 | Електроустановчі вироби Merten | 19FN-0QD
MTN5250-6033 | D-Life ЦЕНР. НАКЛ.д/пов. димера САХАРА | 1 | 18 | 582.3234 | C3 | 1 | Електроустановчі вироби Merten | 19FN-0QD
MTN5250-6034 | D-Life ЦЕНР. НАКЛ.д/пов. димера АНТРАЦ. | 1 | 20 | 647.026 | C3 | 1 | Електроустановчі вироби Merten | 19FN-0QD
MTN5250-6035 | D-Life ЦЕНР. НАКЛ. д/пов. димера БІЛ. | 1 | 17 | 549.9721 | C3 | 1 | Електроустановчі вироби Merten | 19FN-0QD
MTN5250-6036 | D-Life ЦЕНР. НАКЛ.д/пов. димера НЕРЖ.СТ. | 1 | 20 | 647.026 | C3 | 1 | Електроустановчі вироби Merten | 19FN-0QD
MTN5250-6050 | D-Life ЦЕНР. НАКЛ. д/пов. димера НІКЕЛЬ | 1 | 23 | 744.0799 | C3 | 1 | Електроустановчі вироби Merten | 19FN-0QD
MTN5250-6051 | D-Life ЦЕНР. НАКЛ. д/пов. димера ШАМПАНЬ | 1 | 23 | 744.0799 | C3 | 1 | Електроустановчі вироби Merten | 19FN-0QD
MTN5250-6052 | D-Life ЦЕНР. НАКЛ. д/пов. димера МОККО | 1 | 23 | 744.0799 | C3 | 1 | Електроустановчі вироби Merten | 19FN-0QD
MTN5251-6033 | D-Life Ц. НАК. регул. част. об., САХАРА, | 1 | 24.07 | 778.6958 | C3 | 1 | Електроустановчі вироби Merten | 19FN-0QD
MTN5251-6034 | D-Life Ц. НАК. регул. част. об., АНТР. | 1 | 24.08 | 779.0193 | C3 | 1 | Електроустановчі вироби Merten | 19FN-0QD
MTN5251-6035 | D-Life Ц. НАК. регул. част. об., ЛОТОС | 1 | 20.74 | 670.966 | C3 | 1 | Електроустановчі вироби Merten | 19FN-0QD
MTN5251-6036 | D-Life Ц. НАК. регул. част. об., СТАЛЬ | 1 | 24.08 | 779.0193 | C3 | 1 | Електроустановчі вироби Merten | 19FN-0QD
MTN5251-6050 | D-Life Ц. НАК. регул. част. об., НИКЕЛЬ | 1 | 24.08 | 779.0193 | C3 | 1 | Електроустановчі вироби Merten | 19FN-0QD
MTN5251-6051 | D-Life Ц. НАК. регул. част. об., ШАМПАНЬ | 1 | 24.08 | 779.0193 | C3 | 1 | Електроустановчі вироби Merten | 19FN-0QD
MTN5251-6052 | D-Life Ц. НАК. регул. част. об., МОККО | 1 | 24.08 | 779.0193 | C3 | 1 | Електроустановчі вироби Merten | 19FN-0QD
MTN5300-0002 | D-Life мод. подсв. димера (БІЛ.) | 1 | 24 | 776.4312 | C3 | 1 | Електроустановчі вироби Merten | 19FN-0QD
MTN534719 | SM НАКЛ. ДЛЯ ТЕРМОРЕГ. З ПЕР. КОНТ., П-Б | 1 | 6.38 | 206.4013 | C3 | 1 | Електроустановчі вироби Merten | 19FN-0QD
MTN534725 | SM НАКЛ. ДЛЯ ТЕРМОРЕГ. З ПЕР. КОНТ., А-Б | 1 | 7.14 | 230.9883 | C3 | 1 | Електроустановчі вироби Merten | 19FN-0QD
MTN534744 | SM НАКЛ.ДЛЯ ТЕРМОРЕГ.З ПЕР.КОНТ.БЕЖ | 1 | 6.38 | 206.4013 | C3 | 1 | Електроустановчі вироби Merten | 19FN-0QD
MTN534819 | SM НАКЛ. ДЛЯ ТЕРМОРЕГ. З ВИМИК., АКТ-БІЛ | 1 | 9.47 | 306.3668 | C3 | 1 | Електроустановчі вироби Merten | 19FN-0QD
MTN534825 | SM НАКЛ. ДЛЯ ТЕРМОРЕГ. З ВИМИК., ПОЛ-БІЛ | 1 | 7.89 | 255.2518 | C3 | 1 | Електроустановчі вироби Merten | 19FN-0QD
MTN534844 | SM НАКЛ. ДЛЯ ТЕРМОРЕГ. З ВИМИК., БЕЖ. | 1 | 7.89 | 255.2518 | C3 | 1 | Електроустановчі вироби Merten | 19FN-0QD
MTN534919 | SM НАКЛАДКА ДЛЯ ТЕРМОРЕГУЛЯТОРА, ПОЛ-БІЛ | 1 | 17.78 | 575.2061 | C3 | 1 | Електроустановчі вироби Merten | 19FN-0QD
MTN534925 | SM НАКЛАДКА ТЕРМОРЕГУЛЯТОРА, АКТ-БІЛ. | 1 | 16.95 | 548.3545 | C3 | 1 | Електроустановчі вироби Merten | 19FN-0QD
MTN534944 | SM НАКЛ.ДЛЯ ТЕРМОРЕГ.БЕЖ. | 1 | 17.78 | 575.2061 | C3 | 1 | Електроустановчі вироби Merten | 19FN-0QD
MTN535814 | SM НАКЛАДКА ТЕРМОРЕГ. ПІДЛОГИ З ВИМ,АНТР | 1 | 17.48 | 565.5007 | C3 | 1 | Електроустановчі вироби Merten | 19FN-0QD
MTN535860 | SM НАКЛАДКА ТЕРМОРЕГ. ПІДЛОГИ З ВИМ,АЛЮМ | 1 | 20.11 | 650.5846 | C3 | 1 | Електроустановчі вироби Merten | 19FN-0QD
MTN536114 | SM НАКЛАДКА ТЕРМОРЕГУЛЯТОРА З ВИМ, АНТР | 1 | 9.32 | 301.5141 | C3 | 1 | Електроустановчі вироби Merten | 19FN-0QD
MTN536160 | SM НАКЛАДКА ТЕРМОРЕГУЛЯТОРА З ВИМ, АЛЮМ | 1 | 10.6 | 342.9238 | C3 | 1 | Електроустановчі вироби Merten | 19FN-0QD
MTN536214 | SM НАКЛАДКА ТЕРМОРЕГ. З ПЕРЕМ/КОНТ, АНТР | 1 | 8.98 | 290.5147 | C3 | 1 | Електроустановчі вироби Merten | 19FN-0QD
MTN536260 | SM НАКЛАДКА ТЕРМОРЕГ. З ПЕРЕМ/КОНТ, АЛЮМ | 1 | 9.15 | 296.0144 | C3 | 1 | Електроустановчі вироби Merten | 19FN-0QD
MTN536302 | МЕХ. ТЕРМОРЕГ. З ВИМ., 230 В, 10(4)A | 1 | 44.33 | 1434.1331 | C3 | 1 | Електроустановчі вироби Merten | 19FN-0QD
MTN536304 | МЕХ. ТЕРМОРЕГ. З ВИМ., 24 В, 1(1)A | 1 | 49.67 | 1606.8891 | C3 | 1 | Електроустановчі вироби Merten | 19FN-0QD
MTN536400 | МЕХ. ТЕРМОРЕГ. З ПЕРЕМ/КОНТ,230 В, 5(2)A | 1 | 47.24 | 1528.2754 | C3 | 1 | Електроустановчі вироби Merten | 19FN-0QD
MTN536401 | МЕХ. ТЕРМОРЕГ.З ПЕРЕМ/КОНТ, 24 В, 1(1)A | 1 | 50.22 | 1624.6823 | C3 | 1 | Електроустановчі вироби Merten | 19FN-0QD
MTN537100 | МЕХ. ТЕРМОРЕГ. ПІДЛОГИ З ВИМ., 230В, 10А | 1 | 138.87 | 4492.625 | C2 | 1 | Електроустановчі вироби Merten | 19FN-0QD
MTN537419 | SD НАКЛ. ТЕРМОРЕГ.ПІДЛ З ПЕРЕМ/К,ПОЛ-БІЛ | 1 | 6.36 | 205.7543 | C3 | 1 | Електроустановчі вироби Merten | 19FN-0QD
MTN537443 | SD НАКЛ. ТЕРМОРЕГ.ПІДЛ З ПЕРЕМ/К,АНТ ЛАТ | 1 | 34.14 | 1104.4734 | C3 | 1 | Електроустановчі вироби Merten | 19FN-0QD
MTN537444 | SD НАКЛ. ТЕРМОРЕГ.ПІДЛ З ПЕРЕМ/К, БЕЖ | 1 | 6.36 | 205.7543 | C3 | 1 | Електроустановчі вироби Merten | 19FN-0QD
MTN537446 | SD НАКЛ. ТЕРМОРЕГ.ПІДЛ З ПЕРЕМ/К, НЕР СТ | 1 | 26.48 | 856.6624 | C3 | 1 | Електроустановчі вироби Merten | 19FN-0QD
MTN537460 | SD НАКЛ. ТЕРМОРЕГ.ПІДЛ З ПЕРЕМ/К, АЛЮМ | 1 | 9.58 | 309.9255 | C3 | 1 | Електроустановчі вироби Merten | 19FN-0QD
MTN537519 | SD НАКЛАДКА ТЕРМОРЕГ.ПІДЛ З ВИМ, ПОЛ-БІЛ | 1 | 16.92 | 547.384 | C3 | 1 | Електроустановчі вироби Merten | 19FN-0QD
MTN537543 | SD НАКЛАДКА ТЕРМОРЕГ.ПІДЛ З ВИМ, АНТ ЛАТ | 1 | 32.66 | 1056.5935 | C3 | 1 | Електроустановчі вироби Merten | 19FN-0QD
MTN537544 | SD НАКЛАДКА ТЕРМОРЕГ.ПІДЛ З ВИМ, БЕЖ | 1 | 16.76 | 542.2078 | C3 | 1 | Електроустановчі вироби Merten | 19FN-0QD
MTN537546 | SD НАКЛАДКА ТЕРМОРЕГ.ПІДЛ З ВИМ, НЕРЖ СТ | 1 | 29.13 | 942.3934 | C3 | 1 | Електроустановчі вироби Merten | 19FN-0QD
MTN537560 | SD НАКЛАДКА ТЕРМОРЕГ.ПІДЛ З ВИМ, АЛЮМ | 1 | 18.72 | 605.6163 | C3 | 1 | Електроустановчі вироби Merten | 19FN-0QD
MTN538000 | МЕХАНІЗМ ТАЙМЕРА,2 ПОЛЮСИ,15ХВ. | 1 | 79.25 | 2563.8405 | C3 | 1 | Електроустановчі вироби Merten | 19FN-0QD
MTN538200 | МЕХАНІЗМ ТАЙМЕРА,2 ПОЛЮСИ,120ХВ. | 1 | 79.25 | 2563.8405 | C3 | 1 | Електроустановчі вироби Merten | 19FN-0QD
MTN538319 | SD НАКЛАДКА Д/М-МУ ТАЙМЕРА,15ХВ.БІЛ. | 1 | 6.85 | 221.6064 | C3 | 1 | Електроустановчі вироби Merten | 19FN-0QD
MTN538343 | SD НАКЛАДКА Д/М-МУ ТАЙМЕРА,15ХВ, АНТ ЛАТ | 1 | 30.29 | 979.9209 | C3 | 1 | Електроустановчі вироби Merten | 19FN-0QD
MTN538344 | SD НАКЛАДКА Д/М-МУ ТАЙМЕРА,15ХВ, БЕЖ. | 1 | 8.16 | 263.9866 | C3 | 1 | Електроустановчі вироби Merten | 19FN-0QD
MTN538419 | SD НАКЛАДКА Д/М-МУ ТАЙМЕРА,120ХВ.БІЛ. | 1 | 6.85 | 221.6064 | C3 | 1 | Електроустановчі вироби Merten | 19FN-0QD
MTN538444 | SD НАКЛАДКА Д/М-МУ ТАЙМЕРА,120ХВ.БЕЖ. | 1 | 6.85 | 221.6064 | C3 | 1 | Електроустановчі вироби Merten | 19FN-0QD
MTN539014 | SM НАКЛАДКА Д/М-МУ ТАЙМЕРА 15ХВ, АНТР | 1 | 9.27 | 299.8966 | C3 | 1 | Електроустановчі вироби Merten | 19FN-0QD
MTN539060 | SM НАКЛАДКА Д/М-МУ ТАЙМЕРА 15ХВ, АЛЮМ | 1 | 8.66 | 280.1623 | C3 | 1 | Електроустановчі вироби Merten | 19FN-0QD
MTN539214 | SM НАКЛАДКА Д/М-МУ ТАЙМЕРА 120ХВ, АНТР | 1 | 9.27 | 299.8966 | C3 | 1 | Електроустановчі вироби Merten | 19FN-0QD
MTN539260 | SM НАКЛАДКА Д/М-МУ ТАЙМЕРА 120ХВ, АЛЮМ | 1 | 8.66 | 280.1623 | C3 | 1 | Електроустановчі вироби Merten | 19FN-0QD
MTN539719 | SD НАКЛАДКА М-МУ ТЕРМОРЕГ.З ВИМ, ПОЛ-БІЛ | 1 | 15.79 | 510.827 | C3 | 1 | Електроустановчі вироби Merten | 19FN-0QD
MTN539743 | SD НАКЛАДКА М-МУ ТЕРМОРЕГ.З ВИМ, АНТ ЛАТ | 1 | 35.92 | 1162.0587 | C3 | 1 | Електроустановчі вироби Merten | 19FN-0QD
MTN539744 | SD НАКЛАДКА М-МУ ТЕРМОРЕГ.З ВИМ, БЕЖ | 1 | 15.79 | 510.827 | C3 | 1 | Електроустановчі вироби Merten | 19FN-0QD
MTN539746 | SD НАКЛАДКА М-МУ ТЕРМОРЕГ.З ВИМ, НЕРЖ СТ | 1 | 28.94 | 936.2466 | C3 | 1 | Електроустановчі вироби Merten | 19FN-0QD
MTN539760 | SD НАКЛАДКА М-МУ ТЕРМОРЕГ.З ВИМ, АЛЮМ | 1 | 18.06 | 584.2645 | C3 | 1 | Електроустановчі вироби Merten | 19FN-0QD
MTN542895 | КОНДЕНСАТОР,230В,0,33 МКФ | 1 | 4.1818 | 135.2867 | C3 | 1 | Системи контролю та управління освітленням та безпеки | 19FU-0VB
MTN544819 | СУТІНКОВИЙ ВИМИКАЧ ARGUS,БІЛ. | 1 | 56.4234 | 1825.3703 | C3 | 1 | Системи контролю та управління освітленням та безпеки | 19FU-0VB
MTN544829 | СУТІН ВИМИКАЧ ARGUS,БЕЗ ЗАТР ВМИК,СВ-СІР | 1 | 47.8332 | 1547.4662 | C3 | 1 | Системи контролю та управління освітленням та безпеки | 19FU-0VB
MTN544894 | СУТІН ВИМИКАЧ ARGUS,З ЗАТР ВМИК,СВ-СІР | 1 | 54.075 | 1749.3965 | C3 | 1 | Системи контролю та управління освітленням та безпеки | 19FU-0VB
MTN547000 | ARGUS ШТАМП.ШТІВТИ ДЛЯ ДАТЧ.ДИМУ | 1 | 26.471 | 856.3713 | C3 | 1 | Системи контролю та управління освітленням та безпеки | 19FU-0VB
MTN550619 | КОРПУС Д/ВМ ДАТЧИКА ПРИСУТН.ARGUS,БІЛ. | 1 | 7.313 | 236.5851 | C3 | 1 | Системи контролю та управління освітленням та безпеки | 19FU-0VB
MTN5510-1119 | ДАТЧИК ПРИСУТ ARGUS З ІЧ-ПРИЙМ MASTER 1G | 1 | 104.9776 | 3396.1618 | C3 | 1 | Системи контролю та управління освітленням та безпеки | 19FU-0VB
MTN5510-1219 | ДАТЧИК ПРИСУТ ARGUS З ІЧ-ПРИЙМ MASTER 2G | 1 | 122.0138 | 3947.305 | C3 | 1 | Системи контролю та управління освітленням та безпеки | 19FU-0VB
MTN5510-1419 | ДАТЧ ПРИС ARGUS З ІЧ-ПРИЙМ MASTER 1-10В | 1 | 140.1109 | 4532.7698 | C3 | 1 | Системи контролю та управління освітленням та безпеки | 19FU-0VB
MTN5510-1519 | ДАТЧ ПРИС ARGUS З ІЧ-ПРИЙМ MASTER DALI | 1 | 138.3805 | 4476.7891 | C3 | 1 | Системи контролю та управління освітленням та безпеки | 19FU-0VB
MTN554399 | ПОДОВЖУВАЧ,БІЛ. | 1 | 12.669 | 409.8586 | C3 | 1 | Системи контролю та управління освітленням та безпеки | 19FU-0VB
MTN5570-1019 | ДАТЧИК ПРИСУТН ARGUS SLAVE | 1 | 109.8186 | 3552.7745 | C3 | 1 | Системи контролю та управління освітленням та безпеки | 19FU-0VB
MTN564319 | ДАТЧИК РУХУ ARGUS 300,БІЛ. | 1 | 146.7235 | 4746.696 | C3 | 1 | Системи контролю та управління освітленням та безпеки | 19FU-0VB
MTN564419 | ДАТЧИК РУХУ ARGUS 360, ПОЛЯРНО-БІЛИЙ | 1 | 86.932 | 2812.3632 | C3 | 1 | Системи контролю та управління освітленням та безпеки | 19FU-0VB
MTN565119 | ARGUS 110 BASIС,БІЛ. | 1 | 68.6598 | 2221.2338 | C3 | 1 | Системи контролю та управління освітленням та безпеки | 19FU-0VB
MTN565219 | ARGUS 220 ДАТЧИК РУХУ BASIС, БІЛ. | 1 | 100.3117 | 3245.2139 | C3 | 1 | Системи контролю та управління освітленням та безпеки | 19FU-0VB
MTN565291 | МОНТАЖНИЙ КУТОК, ARGUS, БІЛ. | 1 | 6.8804 | 222.5899 | C3 | 1 | Системи контролю та управління освітленням та безпеки | 19FU-0VB
MTN566919 | SD СЕНСОРН.МОДУЛЬ ARGUS 180/2,2М, П.-БІЛ | 1 | 53.78 | 1739.8529 | C3 | 1 | Електроустановчі вироби Merten | 19FN-0QD
MTN566944 | SD СЕНСОРН.МОДУЛЬ ARGUS 180/2,2М, БЕЖ. | 1 | 53.78 | 1739.8529 | C3 | 1 | Електроустановчі вироби Merten | 19FN-0QD
MTN566946 | SD СЕНСОРН.МОДУЛЬ ARGUS 180/2,2М, СТАЛ. | 1 | 57.62 | 1864.0819 | C3 | 1 | Електроустановчі вироби Merten | 19FN-0QD
MTN566960 | SD СЕНСОРН.МОДУЛЬ ARGUS 180/2,2М, АЛЮМ. | 1 | 56.08 | 1814.2609 | C3 | 1 | Електроустановчі вироби Merten | 19FN-0QD
MTN567119 | SM НАКЛ. КНОПК. ВИМ. РОЛЬСТАВНІВ, ПОЛ-Б | 1 | 8.23 | 266.2512 | C3 | 1 | Електроустановчі вироби Merten | 19FN-0QD
MTN567125 | SM НАКЛ. КНОПК. ВИМ. РОЛЬСТАВНІВ, АКТ-Б | 1 | 9.26 | 299.573 | C3 | 1 | Електроустановчі вироби Merten | 19FN-0QD
MTN567144 | SM НАКЛ. КНОПК. ВИМ. РОЛЬСТАВНІВ, БЕЖ. | 1 | 8.23 | 266.2512 | C3 | 1 | Електроустановчі вироби Merten | 19FN-0QD
MTN567219 | SM НАКЛ. 3-КР. РЕГ. ЧАСТ. ОБЕРТ., ПОЛ-Б | 1 | 9.7 | 313.8076 | C3 | 1 | Електроустановчі вироби Merten | 19FN-0QD
MTN567225 | SM НАКЛ. 3-КР. РЕГ. ЧАСТ. ОБЕРТ., АКТ-Б | 1 | 9.98 | 322.866 | C3 | 1 | Електроустановчі вироби Merten | 19FN-0QD
MTN567244 | SM НАКЛ.3-КР.РЕГ.ЧАСТ.ОБЕРТ.БЕЖ. | 1 | 9.7 | 313.8076 | C3 | 1 | Електроустановчі вироби Merten | 19FN-0QD
MTN567319 | SM, НАКЛАДКА ВИМИК. ВЕНТИЛЯТОРА, ПОЛ-БІЛ | 1 | 6.87 | 222.2534 | C3 | 1 | Електроустановчі вироби Merten | 19FN-0QD
MTN567325 | SM, НАКЛАДКА ВИМИК. ВЕНТИЛЯТОРА, АКТ-БІЛ | 1 | 7.1 | 229.6942 | C3 | 1 | Електроустановчі вироби Merten | 19FN-0QD
MTN567344 | SM, НАКЛАДКА ВИМИК. ВЕНТИЛЯТОРА, БЕЖ. | 1 | 6.87 | 222.2534 | C3 | 1 | Електроустановчі вироби Merten | 19FN-0QD
MTN567419 | SM, НАКЛАДКА ТАЙМЕРА 15 ХВ, ПОЛ-БІЛ | 1 | 7.24 | 234.2234 | C3 | 1 | Електроустановчі вироби Merten | 19FN-0QD
MTN567425 | SM, НАКЛАДКА ТАЙМЕРА 15 ХВ, АКТ-БІЛ | 1 | 7.7 | 249.105 | C3 | 1 | Електроустановчі вироби Merten | 19FN-0QD
MTN567444 | SM, НАКЛАДКА ТАЙМЕРА 15 ХВ, БЕЖ. | 1 | 7.24 | 234.2234 | C3 | 1 | Електроустановчі вироби Merten | 19FN-0QD
MTN567519 | SM, НАКЛАДКА ТАЙМЕРА 120 ХВ, ПОЛ-БІЛ | 1 | 7.24 | 234.2234 | C3 | 1 | Електроустановчі вироби Merten | 19FN-0QD
MTN567525 | SM, НАКЛАДКА ТАЙМЕРА 120 ХВ, АКТ-БІЛ | 1 | 7.7 | 249.105 | C3 | 1 | Електроустановчі вироби Merten | 19FN-0QD
MTN567544 | SM, НАКЛАДКА ТАЙМЕРА 120 ХВ, БЕЖ. | 1 | 7.24 | 234.2234 | C3 | 1 | Електроустановчі вироби Merten | 19FN-0QD
MTN567619 | SM, НАКЛ. РЕГУЛ. ЧАСТОТИ ОБЕРТ., ПОЛ-БІЛ | 1 | 9.18 | 296.9849 | C3 | 1 | Електроустановчі вироби Merten | 19FN-0QD
MTN567625 | SM, НАКЛ. РЕГУЛ. ЧАСТОТИ ОБЕРТ., АКТ-БІЛ | 1 | 9.93 | 321.2484 | C3 | 1 | Електроустановчі вироби Merten | 19FN-0QD
MTN567644 | SM, НАКЛ. РЕГУЛ. ЧАСТОТИ ОБЕРТ., БЕЖ. | 1 | 9.26 | 299.573 | C3 | 1 | Електроустановчі вироби Merten | 19FN-0QD
MTN567760 | SM, НАКЛ. УНІВ. СУПЕРСВІТЛОРЕГ., АЛЮМ | 1 | 60.9 | 1970.1942 | C3 | 1 | Електроустановчі вироби Merten | 19FN-0QD
MTN567819 | SM, НАКЛ. УНІВ. СУПЕРСВІТЛОРЕГ., ПОЛ-БІЛ | 1 | 57.21 | 1850.8179 | C3 | 1 | Електроустановчі вироби Merten | 19FN-0QD
MTN567825 | SM, НАКЛ. УНІВ. СУПЕРСВІТЛОРЕГ., АКТ-БІЛ | 1 | 58.01 | 1876.6989 | C3 | 1 | Електроустановчі вироби Merten | 19FN-0QD
MTN567844 | SM, НАКЛ. УНІВ. СУПЕРСВІТЛОРЕГ., БЕЖ. | 1 | 57.21 | 1850.8179 | C3 | 1 | Електроустановчі вироби Merten | 19FN-0QD
MTN568099 | МЕХ. УНІВЕРС. СВІТЛОРЕГУЛЯТОРА, ПОДВІЙН | 1 | 127.22 | 4115.7324 | C3 | 1 | Електроустановчі вироби Merten | 19FN-0QD
MTN568199 | МОДУЛЬ ПОДВІЙНОГО ВИМИКАЧА | 1 | 36.88 | 1193.1159 | C3 | 1 | Електроустановчі вироби Merten | 19FN-0QD
MTN568714 | ДАТЧИК РУХУ ARGUS 180/2,2 АНТРАЦИТ | 1 | 48.53 | 1570.0086 | C3 | 1 | Електроустановчі вироби Merten | 19FN-0QD
MTN568760 | ДАТЧИК РУХУ ARGUS 180/2,2 КОЛІР АЛЮМІНІЮ | 1 | 50.21 | 1624.3588 | C3 | 1 | Електроустановчі вироби Merten | 19FN-0QD
MTN568819 | ДАТЧИК РУХУ ARGUS 180/2,2 ПОЛЯРНО-БІЛИЙ | 1 | 53 | 1714.6189 | C3 | 1 | Електроустановчі вироби Merten | 19FN-0QD
MTN568825 | ДАТЧИК РУХУ ARGUS 180/2,2 АКТИВНО-БІЛИЙ | 1 | 46.85 | 1515.6584 | C3 | 1 | Електроустановчі вироби Merten | 19FN-0QD
MTN568844 | СЕНСОР.МОДУЛЬ ARGUS БЕЖЕВ. | 1 | 53 | 1714.6189 | C3 | 1 | Електроустановчі вироби Merten | 19FN-0QD
MTN569814 | SM НАКЛ.КНОПК.ВИМ З ФІКС РОЛЬСТ., АНТР | 1 | 8.42 | 272.3979 | C3 | 1 | Електроустановчі вироби Merten | 19FN-0QD
MTN569860 | SM НАКЛ.КНОПК.ВИМ З ФІКС РОЛЬСТ., АЛЮМ | 1 | 9.18 | 296.9849 | C3 | 1 | Електроустановчі вироби Merten | 19FN-0QD
MTN570114 | SYSTEM M СЕНСОРНА ПОВЕРХНЯ, АНТРАЦИТ | 1 | 28.81 | 932.041 | C3 | 1 | Електроустановчі вироби Merten | 19FN-0QD
MTN570314 | SYSTEM M TELE-СЕНСОРНА ПОВЕРХНЯ,АНТРАЦИТ | 1 | 68.31 | 2209.9173 | C3 | 1 | Електроустановчі вироби Merten | 19FN-0QD
MTN570360 | SM TELE-СЕНС.ПОВЕРХНЯ, КОЛІР АЛЮМ. | 1 | 70.44 | 2278.8256 | C3 | 1 | Електроустановчі вироби Merten | 19FN-0QD
MTN570919 | SD TELE-СЕНСОРНА ПОВЕРХНЯ, БІЛ. | 1 | 67.3 | 2177.2425 | C3 | 1 | Електроустановчі вироби Merten | 19FN-0QD
MTN570943 | SD TELE-СЕНС.ПОВЕРХНЯ, АНТИЧНА ЛАТУНЬ | 1 | 99.63 | 3223.16 | C3 | 1 | Електроустановчі вироби Merten | 19FN-0QD
MTN570944 | SD TELE-СЕНСОРНА ПОВЕРХНЯ, БЕЖ | 1 | 66.75 | 2159.4493 | C3 | 1 | Електроустановчі вироби Merten | 19FN-0QD
MTN570946 | SD TELE-СЕНСОРНА ПОВЕРХНЯ, СТАЛЕВИЙ | 1 | 82.46 | 2667.6882 | C3 | 1 | Електроустановчі вироби Merten | 19FN-0QD
MTN570960 | SD TELE-СЕНСОРНА ПОВЕРХНЯ, КОЛІР АЛЮМ. | 1 | 75.69 | 2448.6699 | C3 | 1 | Електроустановчі вироби Merten | 19FN-0QD
MTN5710-6033 | D-Life P-Link Д. Р. Argus 180 (м.), САХ. | 1 | 196.2 | 6347.3251 | C3 | 1 | Електроустановчі вироби Merten | 19FN-0QD
MTN5710-6034 | D-Life P-Link Д. Р. Argus 180 (м.), АНТ. | 1 | 193.06 | 6245.742 | C3 | 1 | Електроустановчі вироби Merten | 19FN-0QD
MTN5710-6035 | D-Life P-Link Д. Р. Argus 180 (м.), ЛОТ. | 1 | 125.92 | 4073.6757 | C3 | 1 | Електроустановчі вироби Merten | 19FN-0QD
MTN5710-6036 | D-Life P-Link Д. Р. Argus 180 (м.), СТ. | 1 | 193.67 | 6265.4763 | C3 | 1 | Електроустановчі вироби Merten | 19FN-0QD
MTN5710-6050 | D-Life P-Link Д. Р. Argus 180 (м.), НІК. | 1 | 147.44 | 4769.8757 | C3 | 1 | Електроустановчі вироби Merten | 19FN-0QD
MTN5710-6051 | D-Life P-Link Д. Р. Argus 180 (м.), ШАМ. | 1 | 147.44 | 4769.8757 | C3 | 1 | Електроустановчі вироби Merten | 19FN-0QD
MTN5710-6052 | D-Life P-Link Д. Р. Argus 180 (м.), МОК. | 1 | 147.44 | 4769.8757 | C3 | 1 | Електроустановчі вироби Merten | 19FN-0QD
MTN5711-6033 | D-Life P-Link Д. Р. Argus 180 (м.), САХ. | 1 | 283.12 | 9159.3001 | C3 | 1 | Електроустановчі вироби Merten | 19FN-0QD
MTN5711-6034 | D-Life P-Link Д. Р. з вим. Arg.180, АНТ. | 1 | 275.31 | 8906.6364 | C3 | 1 | Електроустановчі вироби Merten | 19FN-0QD
MTN5711-6035 | D-Life P-Link Д. Р. з вим. Arg.180, ЛОТ. | 1 | 167.46 | 5417.5487 | C3 | 1 | Електроустановчі вироби Merten | 19FN-0QD
MTN5711-6036 | D-Life P-Link Д. Р. з вим. Arg.180, СТ. | 1 | 261.76 | 8468.2763 | C3 | 1 | Електроустановчі вироби Merten | 19FN-0QD
MTN5711-6050 | D-Life P-Link Д. Р. з вим. Arg.180, НІК. | 1 | 147.44 | 4769.8757 | C3 | 1 | Електроустановчі вироби Merten | 19FN-0QD
MTN5711-6051 | D-Life P-Link Д. Р. з вим. Arg.180, ШАМ. | 1 | 147.44 | 4769.8757 | C3 | 1 | Електроустановчі вироби Merten | 19FN-0QD
MTN5711-6052 | D-Life P-Link Д. Р. з вим. Arg.180, МОК. | 1 | 147.44 | 4769.8757 | C3 | 1 | Електроустановчі вироби Merten | 19FN-0QD
MTN571719 | SD НАКЛ.ПОВ.СВІТЛОРЕГ.ДО 1000 ВА,ПОЛ-БІЛ | 1 | 16.12 | 521.503 | C3 | 1 | Електроустановчі вироби Merten | 19FN-0QD
MTN572046 | SD НАКЛ.ПОВ.СВІТЛОРЕГ.ДО 600 ВА, СТАЛ | 1 | 23.4 | 757.0204 | C3 | 1 | Електроустановчі вироби Merten | 19FN-0QD
MTN572199 | МЕХ.СВ-РЕГ ОМ/НАВ 400Вт | 1 | 37.04 | 1198.2922 | C3 | 1 | Електроустановчі вироби Merten | 19FN-0QD
MTN572599 | МЕХ.СВІТЛОРЕГ.НВ ГАЛ/ЛАМП ІНД/НАВ, 500ВА | 1 | 69.07 | 2234.5043 | C3 | 1 | Електроустановчі вироби Merten | 19FN-0QD
MTN572819 | SM ARGUS 180 СЕНС.МОД З ВИМ, ПОЛ-БІЛ | 1 | 61.52 | 1990.252 | C3 | 1 | Електроустановчі вироби Merten | 19FN-0QD
MTN572825 | SM ARGUS 180 СЕНС.МОД З ВИМ, АКТ-БІЛ | 1 | 61.8 | 1999.3103 | C3 | 1 | Електроустановчі вироби Merten | 19FN-0QD
MTN573719 | SD СЕНСОРНА НАКЛАДКА, БІЛ. | 1 | 34.57 | 1118.3844 | C3 | 1 | Електроустановчі вироби Merten | 19FN-0QD
MTN573743 | SD СЕНСОРНА НАКЛАДКА, АНТИЧНА-ЛАТУНЬ | 1 | 49.95 | 1615.9474 | C3 | 1 | Електроустановчі вироби Merten | 19FN-0QD
MTN573744 | SD СЕНСОРНА НАКЛАДКА, БЕЖ | 1 | 34.57 | 1118.3844 | C3 | 1 | Електроустановчі вироби Merten | 19FN-0QD
MTN573746 | SD СЕНСОРНА НАКЛАДКА, НЕРЖАВІЮЧА СТАЛЬ | 1 | 39.18 | 1267.5239 | C3 | 1 | Електроустановчі вироби Merten | 19FN-0QD
MTN573760 | SD СЕНСОРНА НАКЛАДКА, КОЛІР АЛЮМ. | 1 | 39.18 | 1267.5239 | C3 | 1 | Електроустановчі вироби Merten | 19FN-0QD
MTN573998 | ДОДАТКОВИЙ TELE-МЕХАНІЗМ | 1 | 37.64 | 1217.7029 | C3 | 1 | Електроустановчі вироби Merten | 19FN-0QD
MTN574697 | МЕХАНІЗМ КНОПК.ЕЛЕКТР ВИМИКАЧА, 4-100ВА | 1 | 42.73 | 1382.371 | C3 | 1 | Електроустановчі вироби Merten | 19FN-0QD
MTN575519 | SM ARGUS 180 СЕНСОРНИЙ МОДУЛЬ, ПОЛ-БІЛ | 1 | 53.01 | 1714.9424 | C3 | 1 | Електроустановчі вироби Merten | 19FN-0QD
MTN575525 | SM ARGUS 180 СЕНСОРНИЙ МОДУЛЬ, АКТ-БІЛ | 1 | 54.02 | 1747.6172 | C3 | 1 | Електроустановчі вироби Merten | 19FN-0QD
MTN5755-6033 | D-Life P-Link Ц. ПЛ. ТАЙМ. з дис., САХ., | 1 | 172.64 | 5585.1284 | C3 | 1 | Електроустановчі вироби Merten | 19FN-0QD
MTN5755-6034 | D-Life P-Link Ц. ПЛ. ТАЙМ. з дис., АНТР. | 1 | 172.64 | 5585.1284 | C3 | 1 | Електроустановчі вироби Merten | 19FN-0QD
MTN5755-6035 | D-Life P-Link Ц. ПЛ. ТАЙМ. з дис., ЛОТОС | 1 | 171.82 | 5558.6004 | C3 | 1 | Електроустановчі вироби Merten | 19FN-0QD
MTN5755-6036 | D-Life P-Link Ц. ПЛ. ТАЙМ. з дис., СТАЛЬ | 1 | 172.64 | 5585.1284 | C3 | 1 | Електроустановчі вироби Merten | 19FN-0QD
MTN5755-6050 | D-Life P-Link Ц. ПЛ. ТАЙМ. з дис., НІК. | 1 | 172.64 | 5585.1284 | C3 | 1 | Електроустановчі вироби Merten | 19FN-0QD
MTN5755-6051 | D-Life P-Link Ц. ПЛ. ТАЙМ. з дис., ШАМП. | 1 | 174.74 | 5653.0662 | C3 | 1 | Електроустановчі вироби Merten | 19FN-0QD
MTN5755-6052 | D-Life P-Link Ц. ПЛ. ТАЙМ. з дис., МОККО | 1 | 174.74 | 5653.0662 | C3 | 1 | Електроустановчі вироби Merten | 19FN-0QD
MTN575799 | МЕХАНІЗМ ЕЛЕКТРОННОГО ВИМИКАЧА,25-400 ВТ | 1 | 65.06 | 2104.7756 | C3 | 1 | Електроустановчі вироби Merten | 19FN-0QD
MTN575897 | МЕХАНІЗМ УНІВЕРСАЛЬНОГО РЕЛЕ, 1000 ВА | 1 | 81.52 | 2637.278 | C3 | 1 | Електроустановчі вироби Merten | 19FN-0QD
MTN5760-6033 | D-Life Т-Р. з цен. пл. з вим. 230В, САХ. | 1 | 126.26 | 4084.6751 | C3 | 1 | Електроустановчі вироби Merten | 19FN-0QD
MTN5760-6034 | D-Life Т-Р. з цен. пл. з вим. 230В, АНТ. | 1 | 126.26 | 4084.6751 | C3 | 1 | Електроустановчі вироби Merten | 19FN-0QD
MTN5760-6035 | D-Life Т-Р. з цен. пл. з вим. 230В, ЛОТ. | 1 | 117.57 | 3803.5423 | C3 | 1 | Електроустановчі вироби Merten | 19FN-0QD
MTN5760-6036 | D-Life Т-Р. з цен. пл. з вим. 230В, СТ. | 1 | 126.26 | 4084.6751 | C3 | 1 | Електроустановчі вироби Merten | 19FN-0QD
MTN5760-6050 | D-Life Т-Р. з цен. пл. з вим. 230В, НІК. | 1 | 126.26 | 4084.6751 | C3 | 1 | Електроустановчі вироби Merten | 19FN-0QD
MTN5760-6051 | D-Life Т-Р. з цен. пл. з вим. 230В, ШАМ. | 1 | 126.26 | 4084.6751 | C3 | 1 | Електроустановчі вироби Merten | 19FN-0QD
MTN5760-6052 | D-Life Т-Р. з цен. пл. з вим. 230В, МОК. | 1 | 126.26 | 4084.6751 | C3 | 1 | Електроустановчі вироби Merten | 19FN-0QD
MTN5761-6033 | D-Life Т-Р. з цен. пл. з вим. 24В, САХ. | 1 | 154.86 | 5009.9223 | C3 | 1 | Електроустановчі вироби Merten | 19FN-0QD
MTN5761-6034 | D-Life Т-Р. з цен. пл. з вим. 24В, АНТР. | 1 | 154.86 | 5009.9223 | C3 | 1 | Електроустановчі вироби Merten | 19FN-0QD
MTN5761-6035 | D-Life Т-Р. з цен. пл. з вим. 24В, ЛОТОС | 1 | 146.16 | 4728.466 | C3 | 1 | Електроустановчі вироби Merten | 19FN-0QD
MTN5761-6036 | D-Life Т-Р. з цен. пл. з вим. 24В, СТАЛЬ | 1 | 154.86 | 5009.9223 | C3 | 1 | Електроустановчі вироби Merten | 19FN-0QD
MTN5761-6050 | D-Life Т-Р. з цен. пл. з вим. 24В, НІК. | 1 | 154.86 | 5009.9223 | C3 | 1 | Електроустановчі вироби Merten | 19FN-0QD
MTN5761-6051 | D-Life Т-Р. з цен. пл. з вим. 24В, ШАМП. | 1 | 154.86 | 5009.9223 | C3 | 1 | Електроустановчі вироби Merten | 19FN-0QD
MTN5761-6052 | D-Life Т-Р. з цен. пл. з вим. 24В, МОККО | 1 | 154.86 | 5009.9223 | C3 | 1 | Електроустановчі вироби Merten | 19FN-0QD
MTN5762-6033 | D-Life Т-Р з ц. пл. з пер. к. 230В, САХ. | 1 | 96.67 | 3127.4002 | C3 | 1 | Електроустановчі вироби Merten | 19FN-0QD
MTN5762-6034 | D-Life Т-Р з ц. пл. з пер. к. 230В, АНТ. | 1 | 96.68 | 3127.7237 | C3 | 1 | Електроустановчі вироби Merten | 19FN-0QD
MTN5762-6035 | D-Life Т-Р з ц. пл. з пер. к. 230В, ЛОТ. | 1 | 88.67 | 2868.5898 | C3 | 1 | Електроустановчі вироби Merten | 19FN-0QD
MTN5762-6036 | D-Life Т-Р з ц. пл. з пер. к. 230В, СТ. | 1 | 96.68 | 3127.7237 | C3 | 1 | Електроустановчі вироби Merten | 19FN-0QD
MTN5762-6050 | D-Life Т-Р з ц. пл. з пер. к. 230В, НІК. | 1 | 96.68 | 3127.7237 | C3 | 1 | Електроустановчі вироби Merten | 19FN-0QD
MTN5762-6051 | D-Life Т-Р з ц. пл. з пер. к. 230В, ШАМ. | 1 | 96.68 | 3127.7237 | C3 | 1 | Електроустановчі вироби Merten | 19FN-0QD
MTN5762-6052 | D-Life Т-Р з ц. пл. з пер. к. 230В, МОК. | 1 | 96.68 | 3127.7237 | C3 | 1 | Електроустановчі вироби Merten | 19FN-0QD
MTN5763-6033 | D-Life Т-Р з ц. пл. з пер. к. 24В, САХ. | 1 | 137.93 | 4462.2148 | C3 | 1 | Електроустановчі вироби Merten | 19FN-0QD
MTN5763-6034 | D-Life Т-Р з ц. пл. з пер. к. 24В, АНТР. | 1 | 137.93 | 4462.2148 | C3 | 1 | Електроустановчі вироби Merten | 19FN-0QD
MTN5763-6035 | D-Life Т-Р з ц. пл. з пер. к. 24В, ЛОТОС | 1 | 131.45 | 4252.5784 | C3 | 1 | Електроустановчі вироби Merten | 19FN-0QD
MTN5763-6036 | D-Life Т-Р з ц. пл. з пер. к. 24В, СТАЛЬ | 1 | 137.93 | 4462.2148 | C3 | 1 | Електроустановчі вироби Merten | 19FN-0QD
MTN5763-6050 | D-Life Т-Р з ц. пл. з пер. к. 24В, НІК. | 1 | 137.93 | 4462.2148 | C3 | 1 | Електроустановчі вироби Merten | 19FN-0QD
MTN5763-6051 | D-Life Т-Р з ц. пл. з пер. к. 24В, ШАМП. | 1 | 137.93 | 4462.2148 | C3 | 1 | Електроустановчі вироби Merten | 19FN-0QD
MTN5763-6052 | D-Life Т-Р з ц. пл. з пер. к. 24В, МОККО | 1 | 137.93 | 4462.2148 | C3 | 1 | Електроустановчі вироби Merten | 19FN-0QD
MTN576397 | D-Life РЕЛЕ для рольст. 230В, DIN-рейка | 1 | 83.6 | 2704.5687 | C3 | 1 | Електроустановчі вироби Merten | 19FN-0QD
MTN576398 | D-Life РЕЛЕ для рольст. 230В, скр. монт. | 1 | 57.47 | 1859.2292 | C3 | 1 | Електроустановчі вироби Merten | 19FN-0QD
MTN5764-6033 | D-Life Т-Р Т. П. з ц. пл. з вим.4м, САХ. | 1 | 303.78 | 9827.6779 | C3 | 1 | Електроустановчі вироби Merten | 19FN-0QD
MTN5764-6034 | D-Life Т-Р Т. П. з ц. пл. з вим.4м, АНТР | 1 | 303.78 | 9827.6779 | C3 | 1 | Електроустановчі вироби Merten | 19FN-0QD
MTN5764-6035 | D-Life Т-Р Т. П. з ц. пл. з вим.4м, ЛОТ | 1 | 295.16 | 9548.8097 | C3 | 1 | Електроустановчі вироби Merten | 19FN-0QD
MTN5764-6036 | D-Life Т-Р Т. П. з ц. пл. з вим.4м, СТ. | 1 | 303.78 | 9827.6779 | C3 | 1 | Електроустановчі вироби Merten | 19FN-0QD
MTN5764-6050 | D-Life Т-Р Т. П. з ц. пл. з вим.4м, НІК | 1 | 303.78 | 9827.6779 | C3 | 1 | Електроустановчі вироби Merten | 19FN-0QD
MTN5764-6051 | D-Life Т-Р Т. П. з ц. пл. з вим.4м, ШАМП | 1 | 303.78 | 9827.6779 | C3 | 1 | Електроустановчі вироби Merten | 19FN-0QD
MTN5764-6052 | D-Life Т-Р Т. П. з ц. пл. з вим.4м, МОК | 1 | 303.78 | 9827.6779 | C3 | 1 | Електроустановчі вироби Merten | 19FN-0QD
MTN576799 | МЕХАНІЗМ ЕЛЕКТРОННОГО ВИМИКАЧА,25-300 ВТ | 1 | 57.24 | 1851.7884 | C3 | 1 | Електроустановчі вироби Merten | 19FN-0QD
MTN576897 | МЕХАНІЗМ РЕЛЕЙНОГО ВИМИКАЧА, 0-1000 ВА | 1 | 56.81 | 1837.8774 | C3 | 1 | Електроустановчі вироби Merten | 19FN-0QD
MTN577099 | МЕХАНІЗМ УНІВ.СУПЕРСВІТЛОРЕГ, 25-420 ВА | 1 | 87.31 | 2824.592 | C3 | 1 | Електроустановчі вироби Merten | 19FN-0QD
MTN5775-0000 | МЕХ-М ТЕРМОРЕГ ТЕПЛОЇ ПІДЛ З СЕНСОР ДИСП | 1 | 106 | 3429.2378 | C3 | 1 | Електроустановчі вироби Merten | 19FN-0QD
MTN5775-0003 | ДАТЧИК СЕНСОРНОГО ТЕРМОСТАТА MERTEN | 1 | 17 | 549.9721 | C3 | 1 | Російські Електроустановчі вироби W59 | 19FN-0QD
MTN5775-0319 | ЦЕНТ.ПЛАТА ТЕРМОСТАТА З СЕН.ДИСП ПОЛ-БІЛ | 1 | 13.78 | 445.8009 | C3 | 1 | Електроустановчі вироби Merten | 19FN-0QD
MTN5775-0325 | ЦЕНТ.ПЛАТА ТЕРМОСТ З СЕН.ДИСП ПОЛ-БІЛ БЛ | 1 | 13.78 | 445.8009 | C3 | 1 | Електроустановчі вироби Merten | 19FN-0QD
MTN5775-0414 | ЦЕНТ.ПЛАТА ТЕРМОСТ СЕН.ДИСП АНТРАЦ | 1 | 14.03 | 453.8887 | C3 | 1 | Електроустановчі вироби Merten | 19FN-0QD
MTN5775-0460 | ЦЕНТ.ПЛАТА ТЕРМОСТАТА З СЕН.ДИСП АЛЮМ | 1 | 14.03 | 453.8887 | C3 | 1 | Електроустановчі вироби Merten | 19FN-0QD
MTN5775-4019 | ЦЕНТ.ПЛАТА ТЕРМОСТАТА З СЕН.ДИСП ПОЛ-БІЛ | 1 | 15.9 | 514.3857 | C3 | 1 | Електроустановчі вироби Merten | 19FN-0QD
MTN5775-4044 | ЦЕНТ.ПЛАТА ТЕРМОСТ З СЕН.ДИСП БЕЖ | 1 | 15.9 | 514.3857 | C3 | 1 | Електроустановчі вироби Merten | 19FN-0QD
MTN5775-4060 | ЦЕНТ.ПЛАТА ТЕРМОСТ З СЕН.ДИСП КОЛІР АЛЮМ | 1 | 19.08 | 617.2628 | C3 | 1 | Електроустановчі вироби Merten | 19FN-0QD
MTN5775-4146 | ЦЕНТ.ПЛАТА ТЕРМОСТ З СЕН.ДИСП КОЛ.СТАЛЬ | 1 | 19.08 | 617.2628 | C3 | 1 | Електроустановчі вироби Merten | 19FN-0QD
MTN5775-6033 | D-Life ЦЕНР. НАКЛ. сенс. терм. САХАРА | 1 | 40 | 1294.052 | C3 | 1 | Електроустановчі вироби Merten | 19FN-0QD
MTN5775-6034 | D-Life ЦЕНР. НАКЛ. сенс. терм. АНТРАЦИТ | 1 | 42 | 1358.7546 | C3 | 1 | Електроустановчі вироби Merten | 19FN-0QD
MTN5775-6035 | D-Life ЦЕНР. НАКЛ. сенс.терм. БІЛ. ЛОТ. | 1 | 36 | 1164.6468 | C3 | 1 | Електроустановчі вироби Merten | 19FN-0QD
MTN5775-6036 | D-Life ЦЕНР. НАКЛ. сенс. терм. НЕРЖ. СТ. | 1 | 42 | 1358.7546 | C3 | 1 | Електроустановчі вироби Merten | 19FN-0QD
MTN5775-6050 | D-Life ЦЕНР. НАКЛ. сенс. терм. НІКЕЛЬ | 1 | 50 | 1617.565 | C3 | 1 | Електроустановчі вироби Merten | 19FN-0QD
MTN5775-6051 | D-Life ЦЕНР. НАКЛ. сенс. терм. ШАМПАНЬ | 1 | 50 | 1617.565 | C3 | 1 | Електроустановчі вироби Merten | 19FN-0QD
MTN5775-6052 | D-Life ЦЕНР. НАКЛ. сенс. терм. МОККО | 1 | 50 | 1617.565 | C3 | 1 | Електроустановчі вироби Merten | 19FN-0QD
MTN5776-0000 | ПРОГРАМОВАНИЙ УНІВЕРС. ТЕРМОРЕГУЛЯТОР | 1 | 148.4 | 4800.9329 | C3 | 1 | Електроустановчі вироби Merten | 19FN-0QD
MTN577619 | SM СЕНСОРНА ПОВЕРХНЯ, ПОЛЯРНО-БІЛИЙ | 1 | 23.63 | 764.4612 | C3 | 1 | Електроустановчі вироби Merten | 19FN-0QD
MTN577625 | SM СЕНСОРНА ПОВЕРХНЯ, АКТИВНО-БІЛИЙ | 1 | 23.63 | 764.4612 | C3 | 1 | Електроустановчі вироби Merten | 19FN-0QD
MTN577644 | SM СЕНСОРНА ПОВЕРХНЯ, БЕЖ. | 1 | 23.63 | 764.4612 | C3 | 1 | Електроустановчі вироби Merten | 19FN-0QD
MTN577899 | МЕХ.СУПЕРСВ-РЕГ З ПАМ ЕТ І ЄМ/Н,20-315ВТ | 1 | 75.23 | 2433.7883 | C3 | 1 | Електроустановчі вироби Merten | 19FN-0QD
MTN577919 | SM TELE- СЕНСОРНА ПОВЕРХНЯ, ПОЛ.-БІЛ. | 1 | 69.36 | 2243.8862 | C3 | 1 | Електроустановчі вироби Merten | 19FN-0QD
MTN577925 | SM TELE- СЕНСОРНА ПОВЕРХНЯ, АКТ.-БІЛ. | 1 | 69.85 | 2259.7383 | C3 | 1 | Електроустановчі вироби Merten | 19FN-0QD
MTN577944 | SM TELE- СЕНСОРНА ПОВЕРХНЯ, БЕЖ. | 1 | 69.36 | 2243.8862 | C3 | 1 | Електроустановчі вироби Merten | 19FN-0QD
MTN578414 | SM ARGUS 180 СЕНС.МОДУЛЬ ДАТЧ РУХУ, АНТР | 1 | 55.62 | 1799.3793 | C3 | 1 | Електроустановчі вироби Merten | 19FN-0QD
MTN578460 | SM ARGUS 180 СЕНС.МОДУЛЬ ДАТЧ РУХУ, АЛЮМ | 1 | 56.78 | 1836.9068 | C3 | 1 | Електроустановчі вироби Merten | 19FN-0QD
MTN580690 | ДАТЧИК ВІТРУ З ПІДІГРІВАННЯМ, БІЛ. | 1 | 173.55 | 5614.5681 | C3 | 1 | Електроустановчі вироби Merten | 19FN-0QD
MTN580691 | СОНЯЧНИЙ/СУТІНКОВИЙ ДАТЧИК, БІЛ.2М | 1 | 30.23 | 977.9798 | C3 | 1 | Електроустановчі вироби Merten | 19FN-0QD
MTN580692 | ДАТЧИК ВІТРУ, БІЛ. | 1 | 137.52 | 4448.9508 | C3 | 1 | Електроустановчі вироби Merten | 19FN-0QD
MTN580693 | ПРИЛАД ПІД'ЄДН ДЛЯ ВІТР ДАТЧ, ПОЛ-БІЛ | 1 | 95.14 | 3077.9027 | C3 | 1 | Електроустановчі вироби Merten | 19FN-0QD
MTN580698 | МЕХАНІЗМ КЕРУВАННЯ ЖАЛЮЗІ, 1000 ВТ | 1 | 46 | 1488.1598 | C3 | 1 | Електроустановчі вироби Merten | 19FN-0QD
MTN580699 | МЕХАНІЗМ КЕР ЖАЛЮЗІ З ДОД ВХОДОМ, 1000ВА | 1 | 59.36 | 1920.3732 | C3 | 1 | Електроустановчі вироби Merten | 19FN-0QD
MTN581219 | SM ТАЙМЕР, ПОЛ.-БІЛ. | 1 | 184.75 | 5976.9027 | C3 | 1 | Електроустановчі вироби Merten | 19FN-0QD
MTN581225 | SM ТАЙМЕР, АКТ.-БІЛ. | 1 | 185.49 | 6000.8426 | C3 | 1 | Електроустановчі вироби Merten | 19FN-0QD
MTN581244 | SM ТАЙМЕР, БЕЖ. | 1 | 184.75 | 5976.9027 | C3 | 1 | Електроустановчі вироби Merten | 19FN-0QD
MTN581419 | СТАНД.ТАЙМЕР Д/ЖАЛЮЗІ,ПОЛЯРНО-БІЛ.БЛИСК. | 1 | 58.3 | 1886.0808 | C3 | 1 | Електроустановчі вироби Merten | 19FN-0QD
MTN581425 | SM СТАНД.ТАЙМЕР Д/ЖАЛЮЗІ, АКТ.-БІЛ. | 1 | 68.9 | 2229.0046 | C3 | 1 | Електроустановчі вироби Merten | 19FN-0QD
MTN581444 | SM СТАНД.ТАЙМЕР Д/ЖАЛЮЗІ, БЕЖ. | 1 | 63.31 | 2048.1608 | C3 | 1 | Електроустановчі вироби Merten | 19FN-0QD
MTN581519 | SM ТАЙМЕР ДЛЯ ЖАЛЮЗІ, ПОЛ.-БІЛ. | 1 | 103.65 | 3353.2122 | C3 | 1 | Електроустановчі вироби Merten | 19FN-0QD
MTN581525 | SM ТАЙМЕР ДЛЯ ЖАЛЮЗІ, АКТ.-БІЛ. | 1 | 95.95 | 3104.1072 | C3 | 1 | Електроустановчі вироби Merten | 19FN-0QD
MTN581544 | SM ТАЙМЕР ДЛЯ ЖАЛЮЗІ, БЕЖ. | 1 | 103.65 | 3353.2122 | C3 | 1 | Електроустановчі вироби Merten | 19FN-0QD
MTN581619 | SM ТАЙМЕР ДЛЯ ЖАЛ. З ПІДКЛ.ДАТЧ.ПОЛ.-БІЛ | 1 | 117.78 | 3810.3361 | C3 | 1 | Електроустановчі вироби Merten | 19FN-0QD
MTN581625 | SM ТАЙМЕР ДЛЯ ЖАЛ. З ПІДКЛ.ДАТЧ.АКТ.-БІЛ | 1 | 118.27 | 3826.1883 | C3 | 1 | Електроустановчі вироби Merten | 19FN-0QD
MTN581644 | SM ТАЙМЕР ДЛЯ ЖАЛЮЗІ З ПІДКЛ.ДАТЧ.БЕЖ. | 1 | 117.78 | 3810.3361 | C3 | 1 | Електроустановчі вироби Merten | 19FN-0QD
MTN581914 | SM СТАНД.ТАЙМЕР Д/ЖАЛЮЗІ, АНТР. | 1 | 78 | 2523.4014 | C3 | 1 | Електроустановчі вироби Merten | 19FN-0QD
MTN581960 | SM СТАНД.ТАЙМЕР Д/ЖАЛЮЗІ, АЛЮМ. | 1 | 78 | 2523.4014 | C3 | 1 | Електроустановчі вироби Merten | 19FN-0QD
MTN583699 | МЕХАНІЗМ РЕГУЛЯТОРА ЧАСТОТИ ОБЕРТІВ | 1 | 61.59 | 1992.5166 | C3 | 1 | Електроустановчі вироби Merten | 19FN-0QD
MTN584019 | SD ТАЙМЕР, ПОЛ.-БІЛ. | 1 | 159.24 | 5151.621 | C3 | 1 | Електроустановчі вироби Merten | 19FN-0QD
MTN584044 | SD ТАЙМЕР, БЕЖ. | 1 | 159.24 | 5151.621 | C3 | 1 | Електроустановчі вироби Merten | 19FN-0QD
MTN584046 | SD ТАЙМЕР, СТАЛ. | 1 | 163.38 | 5285.5554 | C3 | 1 | Електроустановчі вироби Merten | 19FN-0QD
MTN584060 | SD ТАЙМЕР, АЛЮМ. | 1 | 160.29 | 5185.5899 | C3 | 1 | Електроустановчі вироби Merten | 19FN-0QD
MTN584219 | SD КНОПК.ВИМИКАЧ ДЛЯ ЖАЛЮЗІ, БІЛ. | 1 | 42.32 | 1369.107 | C3 | 1 | Електроустановчі вироби Merten | 19FN-0QD
MTN584243 | SD КНОПК.ВИМИКАЧ Д/ЖАЛЮЗІ,АНТИЧНА ЛАТУНЬ | 1 | 88.19 | 2853.0611 | C3 | 1 | Електроустановчі вироби Merten | 19FN-0QD
MTN584244 | SD КНОПК.ВИМИКАЧ ДЛЯ ЖАЛЮЗІ, БЕЖ. | 1 | 42.47 | 1373.9597 | C3 | 1 | Електроустановчі вироби Merten | 19FN-0QD
MTN584246 | SD КНОПК.ВИМИКАЧ ДЛЯ ЖАЛЮЗІ, СТАЛЕВИЙ | 1 | 53 | 1714.6189 | C3 | 1 | Електроустановчі вироби Merten | 19FN-0QD
MTN584260 | SD КНОПК.ВИМИКАЧ ДЛЯ ЖАЛЮЗІ, КОЛІР АЛЮМ. | 1 | 43.67 | 1412.7813 | C3 | 1 | Електроустановчі вироби Merten | 19FN-0QD
MTN584319 | SD КН.ВИМ.ЖАЛ.З ПАМ.І ПІДКЛ.ДАТЧ.ПОЛ-БІЛ | 1 | 67.21 | 2174.3309 | C3 | 1 | Електроустановчі вироби Merten | 19FN-0QD
MTN584343 | SD КН.ВИМ.ЖАЛ.З ПАМ.І ПІДКЛ.ДАТЧ.АНТ ЛАТ | 1 | 113.3 | 3665.4023 | C3 | 1 | Електроустановчі вироби Merten | 19FN-0QD
MTN584344 | SD КН.ВИМ.ЖАЛ.З ПАМ.І ПІДКЛ.ДАТЧ.БЕЖ | 1 | 65.62 | 2122.8923 | C3 | 1 | Електроустановчі вироби Merten | 19FN-0QD
MTN584346 | SD КН.ВИМ.ЖАЛ.З ПАМ.І ПІДКЛ.ДАТЧ.НЕРЖ СТ | 1 | 72.09 | 2332.2052 | C3 | 1 | Електроустановчі вироби Merten | 19FN-0QD
MTN584360 | SD КН.ВИМ.ЖАЛ.З ПАМ.І ПІДКЛ.ДАТЧ.АЛЮМ | 1 | 67.44 | 2181.7717 | C3 | 1 | Електроустановчі вироби Merten | 19FN-0QD
MTN584419 | SD КН.ВИМ.ЖАЛ.З ІЧ-ПР І ПІДКЛ.ДАТЧ.П-Б | 1 | 78.71 | 2546.3708 | C3 | 1 | Електроустановчі вироби Merten | 19FN-0QD
MTN584444 | SD КН.ВИМ.ЖАЛ.З ІЧ-ПР І ПІДКЛ.ДАТЧ.БЕЖ | 1 | 78.71 | 2546.3708 | C3 | 1 | Електроустановчі вироби Merten | 19FN-0QD
MTN584446 | SD КН.ВИМ.ЖАЛ.З ІЧ-ПР І ПІДКЛ.ДАТЧ.СТАЛ. | 1 | 84.6 | 2736.92 | C3 | 1 | Електроустановчі вироби Merten | 19FN-0QD
MTN584460 | SD КН.ВИМ.ЖАЛ.З ІЧ-ПР І ПІДКЛ.ДАТЧ.АЛЮМ | 1 | 81.08 | 2623.0434 | C3 | 1 | Електроустановчі вироби Merten | 19FN-0QD
MTN585119 | SD ТАЙМЕР ЖАЛЮЗІ З ПІДКЛ.ДАТЧИКА,ПОЛ-БІЛ | 1 | 109.1 | 3529.5268 | C3 | 1 | Електроустановчі вироби Merten | 19FN-0QD
MTN585144 | SD ТАЙМЕР ЖАЛЮЗІ З ПІДКЛ.ДАТЧИКА, БЕЖ. | 1 | 107.71 | 3484.5585 | C3 | 1 | Електроустановчі вироби Merten | 19FN-0QD
MTN585146 | SD ТАЙМЕР ЖАЛЮЗІ З ПІДКЛ.ДАТЧИКА, НЕР.СТ | 1 | 121.3 | 3924.2127 | C3 | 1 | Електроустановчі вироби Merten | 19FN-0QD
MTN585160 | SD ТАЙМЕР ЖАЛЮЗІ З ПІДКЛ.ДАТЧИКА, АЛЮМ. | 1 | 109.45 | 3540.8498 | C3 | 1 | Електроустановчі вироби Merten | 19FN-0QD
MTN585819 | SD НАКЛАДКА З ПОЛЕМ ДЛЯ НАДПИСУ, ПОЛ-БІЛ | 1 | 52.5 | 1698.4433 | C3 | 1 | Електроустановчі вироби Merten | 19FN-0QD
MTN585844 | SD НАКЛАДКА З ПОЛЕМ ДЛЯ НАДПИСУ, БЕЖ. | 1 | 51.83 | 1676.7679 | C3 | 1 | Електроустановчі вироби Merten | 19FN-0QD
MTN585919 | SD СТАНД.ТАЙМЕР ДЛЯ ЖАЛЮЗІ, ПОЛ.-БІЛ. | 1 | 61.51 | 1989.9285 | C3 | 1 | Електроустановчі вироби Merten | 19FN-0QD
MTN585944 | SD СТАНД.ТАЙМЕР ДЛЯ ЖАЛЮЗІ, БЕЖ. | 1 | 61.51 | 1989.9285 | C3 | 1 | Електроустановчі вироби Merten | 19FN-0QD
MTN585946 | SD СТАНД.ТАЙМЕР ДЛЯ ЖАЛЮЗІ, СТАЛ. | 1 | 70 | 2264.591 | C3 | 1 | Електроустановчі вироби Merten | 19FN-0QD
MTN585960 | SD СТАНД.ТАЙМЕР ДЛЯ ЖАЛЮЗІ, АЛЮМ. | 1 | 60.1 | 1944.3131 | C3 | 1 | Електроустановчі вироби Merten | 19FN-0QD
MTN586014 | SM ТАЙМЕР, АНТР. | 1 | 137.8 | 4458.0091 | C3 | 1 | Електроустановчі вироби Merten | 19FN-0QD
MTN586060 | SM ТАЙМЕР, АЛЮМ. | 1 | 137.8 | 4458.0091 | C3 | 1 | Електроустановчі вироби Merten | 19FN-0QD
MTN586114 | SM ТАЙМЕР ДЛЯ ЖАЛЮЗІ, АНТР. | 1 | 95.83 | 3100.2251 | C3 | 1 | Електроустановчі вироби Merten | 19FN-0QD
MTN586160 | SM ТАЙМЕР ДЛЯ ЖАЛЮЗІ, АЛЮМ. | 1 | 97.88 | 3166.5452 | C3 | 1 | Електроустановчі вироби Merten | 19FN-0QD
MTN586214 | SYSTEM M КНОПК.ВИМИКАЧ ЖАЛЮЗІ,АНТРАЦИТ | 1 | 42.02 | 1359.4016 | C3 | 1 | Електроустановчі вироби Merten | 19FN-0QD
MTN586260 | SYSTEM M КНОПК.ВИМИКАЧ ЖАЛЮЗІ,КОЛІР АЛЮМ | 1 | 42.86 | 1386.5767 | C3 | 1 | Електроустановчі вироби Merten | 19FN-0QD
MTN586314 | SM КН.ВИМ.ЖАЛЮЗІ З ПАМ.І ПІДКЛ.ДАТЧ.АНТР | 1 | 67.92 | 2197.3003 | C3 | 1 | Електроустановчі вироби Merten | 19FN-0QD
MTN586360 | SM КН.ВИМ.ЖАЛЮЗІ З ПАМ.І ПІДКЛ.ДАТЧ.АЛЮМ | 1 | 69.3 | 2241.9451 | C3 | 1 | Електроустановчі вироби Merten | 19FN-0QD
MTN586414 | SM КН.ВИМ.ЖАЛ.З ІЧ-ПР І ПІДКЛ.ДАТЧ.АНТР. | 1 | 109.5 | 3542.4674 | C3 | 1 | Електроустановчі вироби Merten | 19FN-0QD
MTN586460 | SM КН.ВИМ.ЖАЛ.З ІЧ-ПР І ПІДКЛ.ДАТЧ.АЛЮМ | 1 | 111.72 | 3614.2872 | C3 | 1 | Електроустановчі вироби Merten | 19FN-0QD
MTN586714 | SM ТАЙМЕР ЖАЛЮЗІ З ПІДКЛ.ДАТЧ.АНТР. | 1 | 100.7 | 3257.7759 | C3 | 1 | Електроустановчі вироби Merten | 19FN-0QD
MTN586760 | SM ТАЙМЕР ЖАЛЮЗІ З ПІДКЛ.ДАТЧ.АЛЮМ. | 1 | 103 | 3332.1839 | C3 | 1 | Електроустановчі вироби Merten | 19FN-0QD
MTN587014 | SM НАКЛАДКА З ПОЛЕМ ДЛЯ НАПИСУ, АНТР. | 1 | 11.84 | 383.0394 | C3 | 1 | Електроустановчі вироби Merten | 19FN-0QD
MTN587060 | SM НАКЛАДКА З ПОЛЕМ ДЛЯ НАПИСУ, АЛЮМ. | 1 | 14.28 | 461.9766 | C3 | 1 | Електроустановчі вироби Merten | 19FN-0QD
MTN587090 | МЕХ.СВІТЛОДІОДН СИГНАЛУ, 1-КОЛ, ЗЕЛЕНИЙ | 1 | 64.71 | 2093.4526 | C3 | 1 | Електроустановчі вироби Merten | 19FN-0QD
MTN587091 | МЕХ.СВІТЛОДІОДН СИГНАЛУ, 1-КОЛ, ЧЕРВОНИЙ | 1 | 64.71 | 2093.4526 | C3 | 1 | Електроустановчі вироби Merten | 19FN-0QD
MTN587092 | МЕХ.СВІТЛОДІОДН СИГНАЛУ, 2-КОЛ, ЧЕРВ/ЗЕЛ | 1 | 64.71 | 2093.4526 | C3 | 1 | Електроустановчі вироби Merten | 19FN-0QD
MTN587093 | МЕХ. СВІТЛОДІОДН. СИГН., 1КОЛЬОР,ПОЛ-БІЛ | 1 | 96.63 | 3126.1061 | C3 | 1 | Електроустановчі вироби Merten | 19FN-0QD
MTN587094 | МЕХ. СВІТЛОДІОДН. СИГН., 1КОЛЬОР, СИНІЙ | 1 | 97.07 | 3140.3407 | C3 | 1 | Електроустановчі вироби Merten | 19FN-0QD
MTN587095 | КОМПЛ ПЛІВОК СВІТЛОД СИГНАЛУ,ЧОРН ПО БІЛ | 1 | 15.55 | 503.0627 | C3 | 1 | Електроустановчі вироби Merten | 19FN-0QD
MTN587096 | КОМПЛ ПЛІВОК СВІТЛОД СИГН,БІЛ ПО ЧОРН | 1 | 15.55 | 503.0627 | C3 | 1 | Електроустановчі вироби Merten | 19FN-0QD
MTN587419 | SM НАКЛАДКА З ПОЛ. НАДПИСУ, ПОЛ.-БІЛ. | 1 | 10.16 | 328.6892 | C3 | 1 | Електроустановчі вироби Merten | 19FN-0QD
MTN587425 | SM НАКЛАДКА З ПОЛ. НАДПИСУ, АКТ.-БІЛ. | 1 | 12.19 | 394.3623 | C3 | 1 | Електроустановчі вироби Merten | 19FN-0QD
MTN587444 | SM НАКЛАДКА З ПОЛ. НАДПИСУ, БЕЖ. | 1 | 10.16 | 328.6892 | C3 | 1 | Електроустановчі вироби Merten | 19FN-0QD
MTN587614 | SM КНОПКА ДЗВІНКА З СВІТЛ. ІНДИК., АНТР. | 1 | 70.98 | 2296.2953 | C3 | 1 | Електроустановчі вироби Merten | 19FN-0QD
MTN587660 | SM КНОПКА ДЗВІНКА З СВІТЛ. ІНДИК., АЛЮМ | 1 | 73.18 | 2367.4681 | C3 | 1 | Електроустановчі вироби Merten | 19FN-0QD
MTN587719 | КНОПКОВИЙ ВИМИКАЧ ЖАЛЮЗІ,ПОЛЯРНО-БІЛИЙ | 1 | 42.23 | 1366.1954 | C3 | 1 | Електроустановчі вироби Merten | 19FN-0QD
MTN587725 | SM КНОПКОВИЙ ВИМИК.ЖАЛЮЗІ, АКТ.-БІЛ. | 1 | 46.28 | 1497.2182 | C3 | 1 | Електроустановчі вироби Merten | 19FN-0QD
MTN587744 | SM КНОПКОВИЙ ВИМИК.ЖАЛЮЗІ, БЕЖ | 1 | 46.07 | 1490.4244 | C3 | 1 | Електроустановчі вироби Merten | 19FN-0QD
MTN587919 | SM КНОП.ВИМ.ЖАЛ.З ПАМ.І ПІДКЛ.ДАТЧ.П-БІЛ | 1 | 81.54 | 2637.925 | C3 | 1 | Електроустановчі вироби Merten | 19FN-0QD
MTN587925 | SM КНОП.ВИМ.ЖАЛ.З ПАМ.І ПІДКЛ.ДАТЧ.А-БІЛ | 1 | 69.6 | 2251.6505 | C3 | 1 | Електроустановчі вироби Merten | 19FN-0QD
MTN587944 | SM КНОП.ВИМ.ЖАЛ.З ПАМ.І ПІДКЛ.ДАТЧ.БЕЖ. | 1 | 69.6 | 2251.6505 | C3 | 1 | Електроустановчі вироби Merten | 19FN-0QD
MTN588019 | SM КН.ВИМ.ЖАЛ.З ІК.ПРИЙМ.І ПІДК.ДАТЧ.П-Б | 1 | 56.65 | 1832.7011 | C3 | 1 | Електроустановчі вироби Merten | 19FN-0QD
MTN588025 | SM КН.ВИМ.ЖАЛ.З ІК.ПРИЙМ.І ПІДК.ДАТЧ.А-Б | 1 | 57.24 | 1851.7884 | C3 | 1 | Електроустановчі вироби Merten | 19FN-0QD
MTN588044 | SM КН.ВИМ.ЖАЛ.З ІК.ПРИЙМ.І ПІДК.ДАТЧ.БЕЖ | 1 | 57.24 | 1851.7884 | C3 | 1 | Електроустановчі вироби Merten | 19FN-0QD
MTN6003-0001 | KNX АКТОР ДЛЯ ВИМИКАЧА 16A ПM.2 ВХ | 1 | 169.0127 | 5467.7806 | C3 | 1 | Система управління освітленням KNX | 19FU-0VH
MTN6003-0002 | KNX 2-КАН. АКТОР ДЛЯ ВИМИКАЧА 6A ПM.2 ВХ | 1 | 213.1173 | 6894.6217 | C3 | 1 | Система управління освітленням KNX | 19FU-0VH
MTN6003-0003 | KNX УНІВЕРС. СВІТЛОРЕГ.50-210Вт ПM.2 ВХ | 1 | 296.2486 | 9584.0273 | C3 | 1 | Система управління освітленням KNX | 19FU-0VH
MTN6003-0004 | KNX АКТОР Д/ЖАЛЮЗІ ПM.3 ВХ | 1 | 235.4786 | 7618.0388 | C3 | 1 | Система управління освітленням KNX | 19FU-0VH
MTN6003-0005 | KNX АКТОР ОПАЛЕННЯ ПM.3 ВХ | 1 | 224.2104 | 7253.4979 | C3 | 1 | Система управління освітленням KNX | 19FU-0VH
MTN6003-0006 | KNX АКТОР Д/ЖАЛЮЗІ/ОПАЛЕННЯ ПM.3 ВХ | 1 | 279.3257 | 9036.5495 | C3 | 1 | Система управління освітленням KNX | 19FU-0VH
MTN6005-0001 | KNX Датчик CO2, влажности и температуры | 1 | 387.3933 | 12532.6769 | C3 | 1 | Система управління освітленням KNX | 19FU-0VH
MTN616719 | SM ТЕРМОРЕГУЛЯТОР KNX 4-ПОСТ.,ПОЛ-БІЛ | 1 | 266.6052 | 8625.0248 | C3 | 1 | Система управління освітленням KNX | 19FU-0VH
MTN616725 | SM ТЕРМОРЕГУЛЯТОР KNX 4-ПОСТ.,АКТ-БІЛ | 1 | 267.8206 | 8664.3446 | C3 | 1 | Система управління освітленням KNX | 19FU-0VH
MTN616744 | SM ТЕРМОРЕГУЛЯТОР KNX 4-ПОСТ.,БЕЖ. | 1 | 266.6052 | 8625.0248 | C3 | 1 | Система управління освітленням KNX | 19FU-0VH
MTN616790 | ДИСТАНЦІЙНИЙ ДАТЧИК ТЕРМОРЕГУЛЯТОРАUP/PI | 1 | 25.5028 | 825.0487 | C3 | 1 | Система управління освітленням KNX | 19FU-0VH
MTN616814 | SM ТЕРМОРЕГУЛЯТОР KNX 4-ПОСТ.,АНТРАЦИТ | 1 | 227.5785 | 7362.4603 | C3 | 1 | Система управління освітленням KNX | 19FU-0VH
MTN616860 | SM ТЕРМОРЕГУЛЯТОР KNX 4-ПОСТ., АЛЮМІНІЙ | 1 | 230.6479 | 7461.7594 | C3 | 1 | Система управління освітленням KNX | 19FU-0VH
MTN616919 | SD ТЕРМОРЕГУЛЯТОР KNX 4-ПОСТ.,ПОЛ-БІЛ | 1 | 223.8911 | 7243.1681 | C3 | 1 | Система управління освітленням KNX | 19FU-0VH
MTN616944 | SD ТЕРМОРЕГУЛЯТОР KNX 4-ПОСТ.,БЕЖ | 1 | 229.7312 | 7432.103 | C3 | 1 | Система управління освітленням KNX | 19FU-0VH
MTN616946 | SD ТЕРМОРЕГУЛЯТОР KNX 4-ПОСТ.,СТАЛЕВИЙ | 1 | 230.6479 | 7461.7594 | C3 | 1 | Система управління освітленням KNX | 19FU-0VH
MTN616960 | SD ТЕРМОРЕГУЛЯТОР KNX 4-ПОСТ., АЛЮМІНІЙ | 1 | 240.6698 | 7785.9809 | C3 | 1 | Система управління освітленням KNX | 19FU-0VH
MTN617119 | 1-КНОПК.ВИМИКАЧ, БІЛ.БЛИСК. | 1 | 94.0184 | 3041.6175 | C3 | 1 | Система управління освітленням KNX | 19FU-0VH
MTN617125 | 1-КНОПК.ВИМИКАЧ,АКТ.БІЛ.БЛИСК. | 1 | 94.4716 | 3056.2791 | C3 | 1 | Система управління освітленням KNX | 19FU-0VH
MTN617144 | KNX 1-КНОПК.ВИМИКАЧ, БЕЖ. | 1 | 58.4113 | 1889.6815 | C3 | 1 | Система управління освітленням KNX | 19FU-0VH
MTN617219 | 2-КНОПК.ВИМИКАЧ, БІЛ.БЛИСК. | 1 | 98.5401 | 3187.9003 | C3 | 1 | Система управління освітленням KNX | 19FU-0VH
MTN617225 | 2-КНОПК.ВИМИКАЧ,АКТ.БІЛ.БЛИСК. | 1 | 103.0927 | 3335.1829 | C3 | 1 | Система управління освітленням KNX | 19FU-0VH
MTN617244 | KNX 2-КНОПК.ВИМИКАЧ, БЕЖ. | 1 | 63.036 | 2039.2965 | C3 | 1 | Система управління освітленням KNX | 19FU-0VH
MTN617419 | 4-КНОПК.ВИМИКАЧ, БІЛ.БЛИСК. | 1 | 127.6891 | 4130.9084 | C3 | 1 | Система управління освітленням KNX | 19FU-0VH
MTN617425 | 4-КНОПК.ВИМИКАЧ,АКТ.БІЛ.БЛИСК. | 1 | 128.132 | 4145.2368 | C3 | 1 | Система управління освітленням KNX | 19FU-0VH
MTN617444 | KNX 4-КНОПК.ВИМИКАЧ, БЕЖ. | 1 | 72.4914 | 2345.191 | C3 | 1 | Система управління освітленням KNX | 19FU-0VH
MTN617519 | 4-КНОПК.ВИМИКАЧ З ІЧ-ПРИЙМАЧЕМ, ПОЛ-БІЛ | 1 | 145.6317 | 4711.3748 | C3 | 1 | Система управління освітленням KNX | 19FU-0VH
MTN617525 | 4-КНОПК.ВИМИКАЧ З ІЧ-ПРИЙМАЧЕМ, АКТ-БІЛ | 1 | 146.0643 | 4725.37 | C3 | 1 | Система управління освітленням KNX | 19FU-0VH
MTN617544 | KNX 4-КНОПК.ВИМИКАЧ З ІЧ-ПРИЙМАЧЕМ, БЕЖ. | 1 | 80.34 | 2599.1034 | C3 | 1 | Система управління освітленням KNX | 19FU-0VH
MTN617819 | SD ЕТИКЕТКИ ДЛЯ КН ВИМИКАЧІВ, ПОЛ-БІЛ | 1 | 46.9989 | 1520.4755 | C3 | 1 | Система управління освітленням KNX | 19FU-0VH
MTN6180-6033 | D-Life KNX кнопк. вим. 2/3/4 кн., САХ. | 1 | 222.2122 | 7188.8535 | C3 | 1 | Система управління освітленням KNX | 19FU-0VH
MTN6180-6034 | D-Life KNX кнопк. вим. 2/3/4 кн., АНТР. | 1 | 197.0493 | 6374.801 | C3 | 1 | Система управління освітленням KNX | 19FU-0VH
MTN6180-6035 | D-Life KNX кнопк. вим. 2/3/4 кн., ЛОТОС | 1 | 187.9853 | 6081.5688 | C3 | 1 | Система управління освітленням KNX | 19FU-0VH
MTN6180-6036 | D-Life KNX кнопк. вим. 2/3/4 кн., СТАЛЬ | 1 | 196.6888 | 6363.1384 | C3 | 1 | Система управління освітленням KNX | 19FU-0VH
MTN6180-6050 | D-Life KNX кнопк. вим. 2/3/4 кн., НІКЕЛЬ | 1 | 197.8321 | 6400.1256 | C3 | 1 | Система управління освітленням KNX | 19FU-0VH
MTN6180-6051 | D-Life KNX кнопк. вим. 2/3/4 кн., ШАМП. | 1 | 197.9557 | 6404.1242 | C3 | 1 | Система управління освітленням KNX | 19FU-0VH
MTN6180-6052 | D-Life KNX кнопк. вим. 2/3/4 кн., МОККО | 1 | 201.3135 | 6512.7534 | C3 | 1 | Система управління освітленням KNX | 19FU-0VH
MTN618319 | SM ЕТИКЕТКИ ДЛЯ КНОПКОВИХ ВИМИКАЧІВ, БІЛ | 1 | 33.0218 | 1068.2982 | C3 | 1 | Система управління освітленням KNX | 19FU-0VH
MTN618320 | SM ЕТИКЕТКИ ДЛЯ КНОПКОВИХ ВИМИКАЧІВ,СРІБ | 1 | 33.0218 | 1068.2982 | C3 | 1 | Система управління освітленням KNX | 19FU-0VH
MTN618419 | SM ЕТИКЕТКИ БАГ-ФУНК.ВИМ.З ІЧ-ПР,ПОЛ-БІЛ | 1 | 32.5274 | 1052.3037 | C3 | 1 | Система управління освітленням KNX | 19FU-0VH
MTN618420 | SM ЕТИКЕТКИ БАГ-ФУНК.ВИМ.З ІЧ-ПР, СРІБ | 1 | 29.561 | 956.3368 | C3 | 1 | Система управління освітленням KNX | 19FU-0VH
MTN619119 | SM КЛАВІША ДЛЯ 1-КНОПК.ВИМ., ПОЛ-БІЛ | 1 | 3.5535 | 114.9603 | C3 | 1 | Система управління освітленням KNX | 19FU-0VH
MTN619125 | SM КЛАВІША ДЛЯ 1-КНОПК.ВИМ., АКТ-БІЛ | 1 | 3.4299 | 110.9617 | C3 | 1 | Система управління освітленням KNX | 19FU-0VH
MTN619144 | SM КЛАВІША ДЛЯ 1-КНОПК.ВИМ., БЕЖ. | 1 | 3.1415 | 101.6316 | C3 | 10 | Система управління освітленням KNX | 19FU-0VH
MTN619219 | SM КЛАВІША ДЛЯ 2-КНОПК.ВИМ, ПОЛ-БІЛ | 1 | 4.7586 | 153.9469 | C3 | 1 | Система управління освітленням KNX | 19FU-0VH
MTN619225 | SM КЛАВІША ДЛЯ 2-КНОПК.ВИМ, ПОЛ-БІЛ | 1 | 5.1706 | 167.2756 | C3 | 1 | Система управління освітленням KNX | 19FU-0VH
MTN619244 | SM КЛАВІША ДЛЯ 2-КНОПК.ВИМ, БЕЖ. | 1 | 4.5835 | 148.2822 | C3 | 1 | Система управління освітленням KNX | 19FU-0VH
MTN619319 | SM КЛАВІША 1-КН.ВИМ. З СИМ І/0, ПОЛ-БІЛ | 1 | 4.1097 | 132.9541 | C3 | 1 | Система управління освітленням KNX | 19FU-0VH
MTN619325 | SM КЛАВІША 1-КН.ВИМ. З СИМ І/0, АКТ-БІЛ | 1 | 4.944 | 159.9448 | C3 | 1 | Система управління освітленням KNX | 19FU-0VH
MTN619344 | SM КЛАВІША 1-КН.ВИМ. З СИМ І/0, БЕЖ. | 1 | 4.5011 | 145.6164 | C3 | 1 | Система управління освітленням KNX | 19FU-0VH
MTN619419 | SM КЛАВ 1-КН.ВИМ. З СИМВ В-Х/В-З,ПОЛ-БІЛ | 1 | 4.1097 | 132.9541 | C3 | 1 | Система управління освітленням KNX | 19FU-0VH
MTN619425 | SM КЛАВ 1-КН.ВИМ. З СИМВ В-Х/В-З,АКТ-БІЛ | 1 | 4.944 | 159.9448 | C3 | 1 | Система управління освітленням KNX | 19FU-0VH
MTN619444 | SM КЛАВ 1-КН.ВИМ. З СИМВ В-Х/В-З,БЕЖ. | 1 | 4.3054 | 139.2853 | C3 | 1 | Система управління освітленням KNX | 19FU-0VH
MTN619519 | SM КЛАВІШИ ДЛЯ 2-КНОПК.ВИМИКАЧА, ПОЛ-БІЛ | 1 | 5.974 | 193.2667 | C3 | 1 | Система управління освітленням KNX | 19FU-0VH
MTN619525 | SM КЛАВІШИ ДЛЯ 2-КНОПК.ВИМИКАЧА, АКТ-БІЛ | 1 | 6.0976 | 197.2653 | C3 | 1 | Система управління освітленням KNX | 19FU-0VH
MTN619544 | SM КЛАВІШИ ДЛЯ 2-КНОПК.ВИМИКАЧА, БЕЖ. | 1 | 5.8813 | 190.2677 | C3 | 1 | Система управління освітленням KNX | 19FU-0VH
MTN619619 | SM КЛАВІШИ ДЛЯ 2-КН.ВИМИКАЧА, ПОЛ-БІЛ | 1 | 9.2288 | 298.5637 | C3 | 1 | Система управління освітленням KNX | 19FU-0VH
MTN619625 | SM КЛАВІШИ ДЛЯ 2-КН.ВИМИКАЧА, АКТ-БІЛ | 1 | 10.3721 | 335.5509 | C3 | 1 | Система управління освітленням KNX | 19FU-0VH
MTN619644 | SM КЛАВІШИ ДЛЯ 2-КН.ВИМИКАЧА, БЕЖ. | 1 | 9.2288 | 298.5637 | C3 | 1 | Система управління освітленням KNX | 19FU-0VH
MTN619719 | SM КЛАВІШИ ДЛЯ 2-КНОПК.ВИМИКАЧА, ПОЛ-БІЛ | 1 | 7.2409 | 234.2525 | C3 | 1 | Система управління освітленням KNX | 19FU-0VH
MTN619725 | SM КЛАВІШИ ДЛЯ 2-КНОПК.ВИМИКАЧА, АКТ-БІЛ | 1 | 7.3542 | 237.9179 | C3 | 1 | Система управління освітленням KNX | 19FU-0VH
MTN619744 | SM КЛАВІШИ ДЛЯ 2-КНОПК.ВИМИКАЧА, БЕЖ. | 1 | 7.2409 | 234.2525 | C3 | 1 | Система управління освітленням KNX | 19FU-0VH
MTN6212-0319 | SYSTEM M 2-КНОПКОВИЙ ВИМИКАЧ ПОЛ/БІЛ/Б. | 1 | 195.7 | 6331.1494 | C3 | 1 | Система управління освітленням KNX | 19FU-0VH
MTN6212-0325 | SYSTEM M 2-КНОПКОВИЙ ВИМИКАЧ АКТ/БІЛ/Б. | 1 | 195.7 | 6331.1494 | C3 | 1 | Система управління освітленням KNX | 19FU-0VH
MTN6212-0344 | SYSTEM M 2-КНОПКОВИЙ ВИМИКАЧ ПЛ/БІЛ/Б. | 1 | 195.7 | 6331.1494 | C3 | 1 | Система управління освітленням KNX | 19FU-0VH
MTN6212-0414 | SYSTEM M 2-КНОПКОВИЙ ВИМИКАЧ АТР. | 1 | 195.7 | 6331.1494 | C3 | 1 | Система управління освітленням KNX | 19FU-0VH
MTN6212-0419 | SYSTEM M 2-КНОПКОВИЙ ВИМИКАЧ ПОЛ/БІЛ. | 1 | 195.7 | 6331.1494 | C3 | 1 | Система управління освітленням KNX | 19FU-0VH
MTN6212-0444 | SYSTEM M 2-КНОПКОВИЙ ВИМИКАЧ БІЖ. | 1 | 195.7 | 6331.1494 | C3 | 1 | Система управління освітленням KNX | 19FU-0VH
MTN6212-0460 | SYSTEM M 2-КНОПКОВИЙ ВИМИКАЧ АЛМ | 1 | 195.7 | 6331.1494 | C3 | 1 | Система управління освітленням KNX | 19FU-0VH
MTN6212-4019 | SYSTEM D 2-КНОПКОВИЙ ВИМИКАЧ ПОЛ/БІЛ. | 1 | 216.8974 | 7016.9129 | C3 | 1 | Система управління освітленням KNX | 19FU-0VH
MTN6212-4044 | SYSTEM D 2-КНОПКОВИЙ ВИМИКАЧ БЕЖ. | 1 | 216.8974 | 7016.9129 | C3 | 1 | Система управління освітленням KNX | 19FU-0VH
MTN6212-4060 | SYSTEM D 2-КНОПКОВИЙ ВИМИКАЧ АЛМ. | 1 | 216.8974 | 7016.9129 | C3 | 1 | Система управління освітленням KNX | 19FU-0VH
MTN6212-4146 | SYSTEM D 2-КНОПКОВИЙ ВИМИКАЧ СТАЛ. | 1 | 216.8974 | 7016.9129 | C3 | 1 | Система управління освітленням KNX | 19FU-0VH
MTN6214-0319 | SYSTEM M 4-КНОПКОВИЙ ВИМИКАЧ ПОЛ/БІЛ/Б. | 1 | 242.2972 | 7838.6294 | C3 | 1 | Система управління освітленням KNX | 19FU-0VH
MTN6214-0325 | SYSTEM M 4-КНОПКОВИЙ ВИМИКАЧ АКТ/БІЛ/Б. | 1 | 242.2972 | 7838.6294 | C3 | 1 | Система управління освітленням KNX | 19FU-0VH
MTN6214-0344 | SYSTEM M 4-КНОПКОВИЙ ВИМИКАЧ ПЛ/БІЛ/Б. | 1 | 242.2972 | 7838.6294 | C3 | 1 | Система управління освітленням KNX | 19FU-0VH
MTN6214-0414 | SYSTEM M 4-КНОПКОВИЙ ВИМИКАЧ АТР. | 1 | 242.2972 | 7838.6294 | C3 | 1 | Система управління освітленням KNX | 19FU-0VH
MTN6214-0419 | SYSTEM M 4-КНОПКОВИЙ ВИМИКАЧ ПОЛ/БІЛ. | 1 | 242.2972 | 7838.6294 | C3 | 1 | Система управління освітленням KNX | 19FU-0VH
MTN6214-0444 | SYSTEM M 4-КНОПКОВИЙ ВИМИКАЧ БЕЖ. | 1 | 242.2972 | 7838.6294 | C3 | 1 | Система управління освітленням KNX | 19FU-0VH
MTN6214-0460 | SYSTEM M 4-КНОПКОВИЙ ВИМИКАЧ АЛМ. | 1 | 242.2972 | 7838.6294 | C3 | 1 | Система управління освітленням KNX | 19FU-0VH
MTN6214-4019 | SD KNX 4-КЛ. ПАНЕЛЬ УПР. З Т-РЕГ., П-Б | 1 | 207.1845 | 6702.6879 | C3 | 1 | Система управління освітленням KNX | 19FU-0VH
MTN6214-4044 | SYSTEM D 4-КНОПКОВИЙ ВИМИКАЧ БЕЖ. | 1 | 251.1346 | 8124.5308 | C3 | 1 | Система управління освітленням KNX | 19FU-0VH
MTN6214-4060 | SYSTEM D 4-КНОПКОВИЙ ВИМИКАЧ АЛМ. | 1 | 239.1763 | 7737.6642 | C3 | 1 | Система управління освітленням KNX | 19FU-0VH
MTN6214-4146 | SYSTEM D 4-КНОПКОВИЙ ВИМИКАЧ СТАЛ. | 1 | 251.1346 | 8124.5308 | C3 | 1 | Система управління освітленням KNX | 19FU-0VH
MTN6215-5910 | D-Life KNX сенс. вим.з терм-ом, ЧОРНИЙ | 1 | 413.8025 | 13387.0488 | C3 | 1 | Система управління освітленням KNX | 19FU-0VH
MTN6221-0319 | ТЕРМОРЕГ.БЕЗ ОРГАН.УПРАВЛ.,ПОЛ-БІЛ | 1 | 103.0824 | 3334.8496 | C3 | 1 | Система управління освітленням KNX | 19FU-0VH
MTN6221-0325 | ТЕРМОРЕГ.БЕЗ ОРГАН.УПРАВЛ.,АКТ-БІЛ | 1 | 102.8043 | 3325.8528 | C3 | 1 | Система управління освітленням KNX | 19FU-0VH
MTN6221-0344 | ТЕРМОРЕГ.БЕЗ ОРГАН.УПРАВЛ.,БЕЖ | 1 | 102.6189 | 3319.8548 | C3 | 1 | Система управління освітленням KNX | 19FU-0VH
MTN6221-0414 | ТЕРМОРЕГ.БЕЗ ОРГАН.УПРАВЛ.,АНТР | 1 | 102.7013 | 3322.5206 | C3 | 1 | Система управління освітленням KNX | 19FU-0VH
MTN6221-0460 | ТЕРМОРЕГ.БЕЗ ОРГАН.УПРАВЛ.,АЛЮМ | 1 | 103.8858 | 3360.8407 | C3 | 1 | Система управління освітленням KNX | 19FU-0VH
MTN6241-0319 | SM ТЕРМОРЕГ.З ДИСПЛ.,ПОЛ-БІЛ. | 1 | 158.5376 | 5128.8975 | C3 | 1 | Система управління освітленням KNX | 19FU-0VH
MTN6241-0325 | SM ТЕРМОРЕГ.З ДИСПЛ.,АКТ.-БІЛ. | 1 | 158.8466 | 5138.894 | C3 | 1 | Система управління освітленням KNX | 19FU-0VH
MTN6241-0344 | SM ТЕРМОРЕГ.З ДИСПЛ.,БЕЖ. | 1 | 158.5479 | 5129.2307 | C3 | 1 | Система управління освітленням KNX | 19FU-0VH
MTN6241-0414 | SM ТЕРМОРЕГ.З ДИСПЛ.,АНТР. | 1 | 160.1238 | 5180.2131 | C3 | 1 | Система управління освітленням KNX | 19FU-0VH
MTN6241-0460 | SM ТЕРМОРЕГ.З ДИСПЛ.,АЛЮМ. | 1 | 168.4874 | 5450.7864 | C3 | 1 | Система управління освітленням KNX | 19FU-0VH
MTN6241-4019 | SD ТЕРМОРЕГ.З ДИСПЛ.,ПОЛ.-БІЛ. | 1 | 183.6387 | 5940.9507 | C3 | 1 | Система управління освітленням KNX | 19FU-0VH
MTN6241-4044 | SD ТЕРМОРЕГ.З ДИСПЛ.,БЕЖ. | 1 | 182.9795 | 5919.6247 | C3 | 1 | Система управління освітленням KNX | 19FU-0VH
MTN6241-4060 | SD ТЕРМОРЕГ.З ДИСПЛ.,АЛЮМ. | 1 | 193.2692 | 6252.5099 | C3 | 1 | Система управління освітленням KNX | 19FU-0VH
MTN6241-4146 | SD ТЕРМОРЕГ.З ДИСПЛ.,СТАЛ. | 1 | 219.3385 | 7095.8856 | C3 | 1 | Система управління освітленням KNX | 19FU-0VH
MTN625114 | SM КЛАВІША ДЛЯ 1-П.МОДУЛЯ КН ВИМ, АНТР | 1 | 2.9149 | 94.3008 | C3 | 1 | Система управління освітленням KNX | 19FU-0VH
MTN625160 | SM КЛАВІША ДЛЯ 1-П.МОДУЛЯ КН ВИМ, АЛЮМ | 1 | 3.7801 | 122.2911 | C3 | 1 | Система управління освітленням KNX | 19FU-0VH
MTN625199 | SM МОДУЛЬ КНОПКОВОГО ВИМИКАЧА 1-ПОСТ. | 1 | 51.8605 | 1677.7546 | C3 | 1 | Система управління освітленням KNX | 19FU-0VH
MTN625214 | SM КЛАВІШИ 2-П.МОДУЛЯ КН ВИМИКАЧА, АНТР | 1 | 4.4908 | 145.2832 | C3 | 1 | Система управління освітленням KNX | 19FU-0VH
MTN625260 | SM КЛАВІШИ 2-П.МОДУЛЯ КН ВИМИКАЧА, АЛЮМ | 1 | 6.4272 | 207.9283 | C3 | 1 | Система управління освітленням KNX | 19FU-0VH
MTN625299 | SM МОДУЛЬ КНОПКОВОГО ВИМИКАЧА 2-ПОСТ. | 1 | 58.8233 | 1903.0102 | C3 | 1 | Система управління освітленням KNX | 19FU-0VH
MTN625414 | SM КЛАВІША 1-П.МОД.КН.ВИМ.МАРК 1/0,АНТР | 1 | 4.7174 | 152.614 | C3 | 1 | Система управління освітленням KNX | 19FU-0VH
MTN625460 | SM КЛАВІША 1-П.МОД.КН.ВИМ.МАРК 1/0,АЛЮМ | 1 | 5.7886 | 187.2687 | C3 | 1 | Система управління освітленням KNX | 19FU-0VH
MTN625514 | SM КЛАВІША 1-П.МОД.КН.ВИМ.З В-Х/В-З,АНТР | 1 | 4.7174 | 152.614 | C3 | 1 | Система управління освітленням KNX | 19FU-0VH
MTN625560 | SM КЛАВІША 1-П.МОД.КН.ВИМ.З В-Х/В-З,АЛЮМ | 1 | 5.7886 | 187.2687 | C3 | 1 | Система управління освітленням KNX | 19FU-0VH
MTN625614 | SM КЛ.2-П.МОД.КН.ВИМ.З В-Х/В-З І 1/0,АНТ | 1 | 6.283 | 203.2632 | C3 | 1 | Система управління освітленням KNX | 19FU-0VH
MTN625660 | SM КЛ.2-П.МОД.КН.ВИМ.З В-Х/В-З І 1/0,АЛ. | 1 | 9.5069 | 307.5606 | C3 | 1 | Система управління освітленням KNX | 19FU-0VH
MTN625714 | SM КЛ.2-П.МОД.КН.ВИМ.З В-Х/В-З І 1/0,АНТ | 1 | 6.283 | 203.2632 | C3 | 1 | Система управління освітленням KNX | 19FU-0VH
MTN625760 | SM КЛ.2-П.МОД.КН.ВИМ.З В-Х/В-З І 1/0,АЛ. | 1 | 8.3121 | 268.9072 | C3 | 1 | Система управління освітленням KNX | 19FU-0VH
MTN625814 | SM КЛАВ.2-П.МОД.КН.ВИМ.З В-Х/В-З, АНТР. | 1 | 6.1697 | 199.5978 | C3 | 1 | Система управління освітленням KNX | 19FU-0VH
MTN625860 | SM КЛАВ.2-П.МОД.КН.ВИМ.З В-Х/В-З, АЛЮМ. | 1 | 8.1576 | 263.909 | C3 | 1 | Система управління освітленням KNX | 19FU-0VH
MTN6260-0307 | СЕНС.ПАНЕЛЬ 7”U.motion | 1 | 2135.7668 | 69094.8325 | C3 | 1 | Система управління освітленням KNX | 19FU-0VH
MTN6260-0310 | СЕНС.ПАНЕЛЬ 10”U.motion | 1 | 3674.7207 | 118881.9918 | C3 | 1 | Система управління освітленням KNX | 19FU-0VH
MTN6260-0315 | СЕНС.ПАНЕЛЬ 15”U.motion | 1 | 5080.475 | 164359.9709 | C3 | 1 | Система управління освітленням KNX | 19FU-0VH
MTN6260-0410 | KNX Контрол+, СЕНС.ПАНЕЛЬ 10”U.motion | 1 | 5282.7464 | 170903.7136 | C3 | 1 | Система управління освітленням KNX | 19FU-0VH
MTN6260-0415 | KNX Контрол+, СЕНС.ПАНЕЛЬ 15”U.motion | 1 | 6683.5876 | 216222.7475 | C3 | 1 | Система управління освітленням KNX | 19FU-0VH
MTN626119 | SD КЛАВІША 1-П.МОД.КН.ВИМИКАЧА, ПОЛ-БІЛ | 1 | 3.3578 | 108.6292 | C3 | 1 | Система управління освітленням KNX | 19FU-0VH
MTN626144 | SD КЛАВІША 1-П.МОД.КН.ВИМИКАЧА, БЕЖ. | 1 | 2.8943 | 93.6344 | C3 | 1 | Система управління освітленням KNX | 19FU-0VH
MTN626146 | SD КЛАВІША 1-П.МОД.КН.ВИМИКАЧА, НЕРЖ.СТ. | 1 | 6.5302 | 211.2605 | C3 | 1 | Система управління освітленням KNX | 19FU-0VH
MTN626160 | SD КЛАВІША 1-П.МОД.КН.ВИМИКАЧА, АЛЮМ. | 1 | 4.4084 | 142.6175 | C3 | 1 | Система управління освітленням KNX | 19FU-0VH
MTN626199 | SD, МОДУЛЬ КНОПКОВОГО ВИМИКАЧА 1-ПОСТ. | 1 | 51.8605 | 1677.7546 | C3 | 1 | Система управління освітленням KNX | 19FU-0VH
MTN626219 | SD КЛАВІШИ 2-П.МОД.КН.ВИМИКАЧА, ПОЛ-БІЛ | 1 | 4.8513 | 156.9459 | C3 | 1 | Система управління освітленням KNX | 19FU-0VH
MTN626244 | SD КЛАВІШИ 2-П.МОД.КН.ВИМИКАЧА, БЕЖ. | 1 | 4.6247 | 149.6151 | C3 | 1 | Система управління освітленням KNX | 19FU-0VH
MTN626246 | SD КЛАВІШИ 2-П.МОД.КН.ВИМИКАЧА, НЕРЖ.СТ. | 1 | 11.3815 | 368.2063 | C3 | 1 | Система управління освітленням KNX | 19FU-0VH
MTN626260 | SD КЛАВІШИ 2-П.МОД.КН.ВИМИКАЧА, АЛЮМ. | 1 | 6.5302 | 211.2605 | C3 | 1 | Система управління освітленням KNX | 19FU-0VH
MTN626299 | SD, МОДУЛЬ КНОПКОВОГО ВИМИКАЧА 2-ПОСТ. | 1 | 58.8233 | 1903.0102 | C3 | 1 | Система управління освітленням KNX | 19FU-0VH
MTN626519 | SD КЛАВ.1-П.МОД.КН.ВИМ.З В-Х/В-З,ПОЛ-БІЛ | 1 | 4.223 | 136.6195 | C3 | 1 | Система управління освітленням KNX | 19FU-0VH
MTN626544 | SD КЛАВ.1-П.МОД.КН.ВИМ.З В-Х/В-З, БЕЖ. | 1 | 4.12 | 133.2874 | C3 | 1 | Система управління освітленням KNX | 19FU-0VH
MTN626546 | SD КЛАВ.1-П.МОД.КН.ВИМ.З В-Х/В-З,НЕРЖ.СТ | 1 | 8.1164 | 262.5761 | C3 | 1 | Система управління освітленням KNX | 19FU-0VH
MTN626560 | SD КЛАВ.1-П.МОД.КН.ВИМ.З В-Х/В-З, АЛЮМ. | 1 | 5.2324 | 169.2749 | C3 | 1 | Система управління освітленням KNX | 19FU-0VH
MTN626619 | SD КЛАВ.2П МОД.КН.ВИМ.В-Х/В-З І 1/0,П-Б | 1 | 6.3963 | 206.9286 | C3 | 1 | Система управління освітленням KNX | 19FU-0VH
MTN626644 | SD КЛАВ.2П МОД.КН.ВИМ.В-Х/В-З І 1/0,БЕЖ | 1 | 8.034 | 259.9103 | C3 | 1 | Система управління освітленням KNX | 19FU-0VH
MTN626646 | SD КЛАВ.2П МОД.КН.ВИМ.В-Х/В-З І 1/0,СТ | 1 | 15.6354 | 505.8255 | C3 | 1 | Система управління освітленням KNX | 19FU-0VH
MTN626660 | SD КЛАВ.2П МОД.КН.ВИМ.В-Х/В-З І 1/0,АЛЮМ | 1 | 8.4048 | 271.9062 | C3 | 1 | Система управління освітленням KNX | 19FU-0VH
MTN626719 | SD КЛАВ.2П МОД.КН.ВИМ.В-Х/В-З І 1/0,П-Б | 1 | 6.8186 | 220.5906 | C3 | 1 | Система управління освітленням KNX | 19FU-0VH
MTN626744 | SD КЛАВ.2П МОД.КН.ВИМ.В-Х/В-З І 1/0,БЕЖ | 1 | 6.9319 | 224.256 | C3 | 1 | Система управління освітленням KNX | 19FU-0VH
MTN626746 | SD КЛАВ.2П МОД.КН.ВИМ.В-Х/В-З І 1/0,СТАЛ | 1 | 13.3385 | 431.5178 | C3 | 1 | Система управління освітленням KNX | 19FU-0VH
MTN626760 | SD КЛАВ.2П МОД.КН.ВИМ.В-Х/В-З І 1/0,АЛЮМ | 1 | 8.4048 | 271.9062 | C3 | 1 | Система управління освітленням KNX | 19FU-0VH
MTN626819 | SD КЛАВ 2-П.МОД.КН.ВИМ.З В-Х/В-З,ПОЛ-БІЛ | 1 | 6.0976 | 197.2653 | C3 | 1 | Система управління освітленням KNX | 19FU-0VH
MTN626844 | SD КЛАВ 2-П.МОД.КН.ВИМ.З В-Х/В-З, БЕЖ | 1 | 7.004 | 226.5885 | C3 | 1 | Система управління освітленням KNX | 19FU-0VH
MTN626846 | SD КЛАВ 2-П.МОД.КН.ВИМ.З В-Х/В-З,НЕРЖ.СТ | 1 | 12.4424 | 402.5278 | C3 | 1 | Система управління освітленням KNX | 19FU-0VH
MTN626860 | SD КЛАВ 2-П.МОД.КН.ВИМ.З В-Х/В-З, АЛЮМ. | 1 | 8.2194 | 265.9083 | C3 | 1 | Система управління освітленням KNX | 19FU-0VH
MTN6270-0011 | D-Life Комплект з симв. кн.вим. Push Pro | 1 | 29.5507 | 956.0036 | C3 | 1 | Система управління освітленням KNX | 19FU-0VH
MTN6270-4060 | ДЕКОР.ЗАГЛУШКА Touch 7"U.motion | 1 | 101.146 | 3272.2046 | C3 | 1 | Система управління освітленням KNX | 19FU-0VH
MTN6270-4160 | ДЕКОР.ЗАГЛУШКА Touch 10”U.motion | 1 | 207.1845 | 6702.6879 | C3 | 1 | Система управління освітленням KNX | 19FU-0VH
MTN6270-4260 | ДЕКОР.ЗАГЛУШКА Touch 15”U.motion | 1 | 256.5009 | 8298.1376 | C3 | 1 | Система управління освітленням KNX | 19FU-0VH
MTN6270-5001 | МОНТАЖ.КОРБКА U.motion Touch 7" | 1 | 73.9849 | 2393.5077 | C3 | 1 | Система управління освітленням KNX | 19FU-0VH
MTN6270-5004 | МОНТАЖ.КОРБКА U.motion Touch 10 СКР.МОНТ | 1 | 162.7915 | 5266.5167 | C3 | 1 | Система управління освітленням KNX | 19FU-0VH
MTN6270-5005 | МОНТАЖ.КОРБКА U.motion Touch 10 ГІПС. | 1 | 143.0361 | 4627.4038 | C3 | 1 | Система управління освітленням KNX | 19FU-0VH
MTN6270-5006 | МОНТ.КОРБКА U.motion Touch 10 УНІВЕРС. | 1 | 143.0361 | 4627.4038 | C3 | 1 | Система управління освітленням KNX | 19FU-0VH
MTN6270-5007 | МОНТАЖ.КОРБКА U.motion Touch 15 СКР.МОНТ | 1 | 182.5366 | 5905.2963 | C3 | 1 | Система управління освітленням KNX | 19FU-0VH
MTN6270-5008 | МОНТАЖ КОРБКА U.motion Touch 15 ГІПС. | 1 | 162.7915 | 5266.5167 | C3 | 1 | Система управління освітленням KNX | 19FU-0VH
MTN6270-5009 | МОНТ.КОРБКА U.motion Touch 15 УНІВЕРС. | 1 | 162.7915 | 5266.5167 | C3 | 1 | Система управління освітленням KNX | 19FU-0VH
MTN627514 | SM КН.ПОСТ КЕРУВАННЯ, 1 КНОПКА, АНТРАЦИТ | 1 | 97.3762 | 3150.2467 | C3 | 1 | Система управління освітленням KNX | 19FU-0VH
MTN627560 | SM КН.ПОСТ КЕРУВАННЯ, 1 КНОПКА, АЛЮМ | 1 | 99.4362 | 3216.8903 | C3 | 1 | Система управління освітленням KNX | 19FU-0VH
MTN627591 | ЗАХИСНИЙ КОВПАК | 1 | 4.2951 | 138.9521 | C3 | 1 | Система управління освітленням KNX | 19FU-0VH
MTN627614 | SM КНОПК.ПОСТ КЕРУВАННЯ, 2 КНОПКИ, АНТР. | 1 | 105.3175 | 3407.158 | C3 | 1 | Система управління освітленням KNX | 19FU-0VH
MTN627660 | SM КНОПК.ПОСТ КЕРУВАННЯ, 2 КНОПКИ, АЛЮМ. | 1 | 108.0882 | 3496.7938 | C3 | 1 | Система управління освітленням KNX | 19FU-0VH
MTN627814 | SM КН.ПОСТ КЕРУВАННЯ, 4 КНОПКИ, АНТРАЦИТ | 1 | 130.4392 | 4219.8777 | C3 | 1 | Система управління освітленням KNX | 19FU-0VH
MTN627860 | SM КН.ПОСТ КЕРУВАННЯ, 4 КНОПКИ, АЛЮМІНІЙ | 1 | 133.076 | 4305.1816 | C3 | 1 | Система управління освітленням KNX | 19FU-0VH
MTN627914 | SM КН.ПОСТ КЕРУВАННЯ, 4-КН ТА ІЧ-ПР,АНТР | 1 | 147.2694 | 4764.3565 | C3 | 1 | Система управління освітленням KNX | 19FU-0VH
MTN627960 | SM КН.ПОСТ КЕРУВАННЯ, 4-КН ТА ІЧ-ПР,АЛЮМ | 1 | 150.792 | 4878.3172 | C3 | 1 | Система управління освітленням KNX | 19FU-0VH
MTN628019 | SD КНОПК.ПОСТ КЕРУВАННЯ 1 КНОПКА,ПОЛ-БІЛ | 1 | 98.6637 | 3191.899 | C3 | 1 | Система управління освітленням KNX | 19FU-0VH
MTN628044 | SD КНОПК.ПОСТ КЕРУВАННЯ 1 КНОПКА, БЕЖ. | 1 | 97.7573 | 3162.5757 | C3 | 1 | Система управління освітленням KNX | 19FU-0VH
MTN628046 | SD КН.ПОСТ КЕРУВАННЯ, 1 КНОП, СТАЛЕВИЙ | 1 | 104.0403 | 3365.839 | C3 | 1 | Система управління освітленням KNX | 19FU-0VH
MTN628060 | SD КН.ПОСТ КЕРУВАННЯ, 1 КНОП, АЛЮМІНІЙ | 1 | 100.4456 | 3249.5457 | C3 | 1 | Система управління освітленням KNX | 19FU-0VH
MTN628091 | ЗАХИСНИЙ КОВПАК | 1 | 4.5526 | 147.2825 | C3 | 1 | Система управління освітленням KNX | 19FU-0VH
MTN628119 | SD КН.ПОСТ КЕРУВАННЯ, 2 КНОПКИ, ПОЛ-БІЛ | 1 | 106.7286 | 3452.809 | C3 | 1 | Система управління освітленням KNX | 19FU-0VH
MTN628144 | SD КН.ПОСТ КЕРУВАННЯ, 2 КНОПКИ, БЕЖ | 1 | 105.8222 | 3423.4857 | C3 | 1 | Система управління освітленням KNX | 19FU-0VH
MTN628146 | SD КН.ПОСТ КЕРУВАННЯ, 2 КНОПКИ, СТАЛЕВИЙ | 1 | 112.1052 | 3626.749 | C3 | 1 | Система управління освітленням KNX | 19FU-0VH
MTN628160 | SD КН.ПОСТ КЕРУВАННЯ, 2 КНОПКИ, АЛЮМІНІЙ | 1 | 108.5311 | 3511.1222 | C3 | 1 | Система управління освітленням KNX | 19FU-0VH
MTN628219 | SD КН.ПОСТ КЕРУВАННЯ, 3 КНОПКИ, ПОЛ-БІЛ | 1 | 117.4921 | 3801.0222 | C3 | 1 | Система управління освітленням KNX | 19FU-0VH
MTN628244 | SD КН.ПОСТ КЕРУВАННЯ, 3 КНОПКИ, БЕЖ | 1 | 116.596 | 3772.0322 | C3 | 1 | Система управління освітленням KNX | 19FU-0VH
MTN628246 | SD КН.ПОСТ КЕРУВАННЯ, 3 КНОПКИ, СТАЛЕВИЙ | 1 | 123.7751 | 4004.2854 | C3 | 1 | Система управління освітленням KNX | 19FU-0VH
MTN628260 | SD КН.ПОСТ КЕРУВАННЯ, 3 КНОПКИ, АЛЮМІНІЙ | 1 | 118.3779 | 3829.679 | C3 | 1 | Система управління освітленням KNX | 19FU-0VH
MTN628319 | SD КН.ПОСТ КЕРУВАННЯ, 4 КНОПКИ, ПОЛ-БІЛ | 1 | 139.9255 | 4526.7718 | C3 | 1 | Система управління освітленням KNX | 19FU-0VH
MTN628344 | SD КН.ПОСТ КЕРУВАННЯ, 4 КНОПКИ, БЕЖ. | 1 | 139.0294 | 4497.7818 | C3 | 1 | Система управління освітленням KNX | 19FU-0VH
MTN628346 | SD КН.ПОСТ КЕРУВАННЯ, 4 КНОПКИ, СТАЛЕВИЙ | 1 | 147.1046 | 4759.025 | C3 | 1 | Система управління освітленням KNX | 19FU-0VH
MTN628360 | SD КН.ПОСТ КЕРУВАННЯ, 4 КНОПКИ, АЛЮМІНІЙ | 1 | 140.8216 | 4555.7618 | C3 | 1 | Система управління освітленням KNX | 19FU-0VH
MTN628419 | SD КН.ПОСТ КЕРУВАННЯ,4-КН І ІЧ-ПР,ПОЛ-БІ | 1 | 159.65 | 5164.885 | C3 | 1 | Система управління освітленням KNX | 19FU-0VH
MTN628444 | SD КН.ПОСТ КЕРУВАННЯ,4-КН І ІЧ-ПР, БЕЖ. | 1 | 158.7539 | 5135.895 | C3 | 1 | Система управління освітленням KNX | 19FU-0VH
MTN628446 | SD КН.ПОСТ КЕРУВАННЯ,4-КН І ІЧ-ПР, СТАЛ | 1 | 193.7327 | 6267.5047 | C3 | 1 | Система управління освітленням KNX | 19FU-0VH
MTN628460 | SD КН.ПОСТ КЕРУВАННЯ,4-КН І ІЧ-ПР, АЛЮМ | 1 | 161.4525 | 5223.1983 | C3 | 1 | Система управління освітленням KNX | 19FU-0VH
MTN629993 | АКТОР ДЛЯ ВИМИКАЧА ПМ/230/16 | 1 | 91.3404 | 2954.9807 | C3 | 1 | Система управління освітленням KNX | 19FU-0VH
MTN6302-6033 | D-Life KNX ДАТЧИК ПРИСУТ., 2,20м, САХАРА | 1 | 137.6904 | 4454.4634 | C3 | 1 | Система управління освітленням KNX | 19FU-0VH
MTN6302-6034 | D-Life KNX ДАТЧИК ПРИСУТ., 2,20м, АНТР. | 1 | 137.6904 | 4454.4634 | C3 | 1 | Система управління освітленням KNX | 19FU-0VH
MTN6302-6035 | D-Life KNX ДАТЧИК ПРИСУТ., 2,20м, ЛОТОС | 1 | 136.5059 | 4416.1433 | C3 | 1 | Система управління освітленням KNX | 19FU-0VH
MTN6302-6036 | D-Life KNX ДАТЧИК ПРИСУТ., 2,20м, СТАЛЬ | 1 | 137.6904 | 4454.4634 | C3 | 1 | Система управління освітленням KNX | 19FU-0VH
MTN6302-6050 | D-Life KNX ДАТЧИК ПРИСУТ., 2,20м, НІКЕЛЬ | 1 | 137.6904 | 4454.4634 | C3 | 1 | Система управління освітленням KNX | 19FU-0VH
MTN6302-6051 | D-Life KNX ДАТЧИК ПРИСУТ.,2,20м, ШАМПАНЬ | 1 | 137.6904 | 4454.4634 | C3 | 1 | Система управління освітленням KNX | 19FU-0VH
MTN6302-6052 | D-Life KNX ДАТЧИК ПРИСУТ., 2,20м, МОККО | 1 | 137.6904 | 4454.4634 | C3 | 1 | Система управління освітленням KNX | 19FU-0VH
MTN630419 | SM ДАТЧИК РУХУ ARGUS 180/ 2.20 М,ПОЛ-БІЛ | 1 | 136.1145 | 4403.481 | C3 | 1 | Система управління освітленням KNX | 19FU-0VH
MTN630425 | SM ДАТЧИК РУХУ ARGUS 180/ 2.20 М,АКТ-БІЛ | 1 | 136.5059 | 4416.1433 | C3 | 1 | Система управління освітленням KNX | 19FU-0VH
MTN630444 | SM ДАТЧИК РУХУ ARGUS 180/ 2.20 М,БЕЖ. | 1 | 136.1145 | 4403.481 | C3 | 1 | Система управління освітленням KNX | 19FU-0VH
MTN630614 | SM ДАТЧИК РУХУ ARGUS 180/ 2.20 М, АНТР | 1 | 139.3075 | 4506.7787 | C3 | 1 | Система управління освітленням KNX | 19FU-0VH
MTN630660 | SM ДАТЧИК РУХУ ARGUS 180/ 2.20 М, АЛЮМ | 1 | 141.5117 | 4578.0875 | C3 | 1 | Система управління освітленням KNX | 19FU-0VH
MTN630719 | KNX ARGUS ДАТЧИК ПРИСУТНОСТІ BASIC,БІЛ. | 1 | 155.3549 | 5025.933 | C3 | 1 | Система управління освітленням KNX | 19FU-0VH
MTN630760 | ARGUS ДАТЧИК ПРИСУТНОСТІ BASIC, АЛЮМ | 1 | 160.268 | 5184.8781 | C3 | 1 | Система управління освітленням KNX | 19FU-0VH
MTN630819 | KNX ARGUS ДАТЧИК ПРИСУТНОСТІ,БІЛ. | 1 | 195.2674 | 6317.1542 | C3 | 1 | Система управління освітленням KNX | 19FU-0VH
MTN630860 | KNX ARGUS ДАТЧИК ПРИСУТНОСТІ,КОЛІР АЛЮМ. | 1 | 175.9961 | 5693.7026 | C3 | 1 | Система управління освітленням KNX | 19FU-0VH
MTN630919 | ARGUS ДАТЧИК ПРИСУТН.РЕГ.ОСВ.І ІЧ-ПР,П-Б | 1 | 190.7869 | 6172.2042 | C3 | 1 | Система управління освітленням KNX | 19FU-0VH
MTN630960 | ARGUS ДАТЧИК ПРИСУТН.РЕГ.ОСВ.І ІЧ-ПР,АЛЮ | 1 | 195.4734 | 6323.8186 | C3 | 1 | Система управління освітленням KNX | 19FU-0VH
MTN631619 | SM ДАТЧИК РУХУ KNX ARGUS 180/1.1,ПОЛ-БІЛ | 1 | 129.6152 | 4193.2202 | C3 | 1 | Система управління освітленням KNX | 19FU-0VH
MTN631625 | SM ДАТЧИК РУХУ KNX ARGUS 180/1.1,АКТ-БІЛ | 1 | 130.0581 | 4207.5486 | C3 | 1 | Система управління освітленням KNX | 19FU-0VH
MTN631644 | SM ДАТЧИК РУХУ KNX ARGUS 180/1.1,БЕЖ. | 1 | 129.6152 | 4193.2202 | C3 | 1 | Система управління освітленням KNX | 19FU-0VH
MTN631719 | SM ДАТЧИК РУХУ KNX ARGUS180/2.20,ПОЛ-БІЛ | 1 | 128.132 | 4145.2368 | C3 | 1 | Система управління освітленням KNX | 19FU-0VH
MTN631725 | SM ДАТЧИК РУХУ KNX ARGUS180/2.20,АКТ-БІЛ | 1 | 128.5749 | 4159.5652 | C3 | 1 | Система управління освітленням KNX | 19FU-0VH
MTN631744 | SM ДАТЧИК РУХУ KNX ARGUS180/2.20,БЕЖ. | 1 | 128.132 | 4145.2368 | C3 | 1 | Система управління освітленням KNX | 19FU-0VH
MTN631819 | SD, ДАТЧИК РУХУ KNX ARGUS 180/1.1М,БІЛ. | 1 | 128.4925 | 4156.8994 | C3 | 1 | Система управління освітленням KNX | 19FU-0VH
MTN631844 | SD, ДАТЧИК РУХУ KNX ARGUS 180/1.1М,БЕЖ. | 1 | 127.9569 | 4139.5721 | C3 | 1 | Система управління освітленням KNX | 19FU-0VH
MTN631846 | SD, ДАТЧИК РУХУ KNX ARGUS 180/1.1М,СТАЛ. | 1 | 133.2408 | 4310.5131 | C3 | 1 | Система управління освітленням KNX | 19FU-0VH
MTN631860 | SD ДАТЧИК РУХУ KNX ARGUS 180/1.1М, АЛЮМ. | 1 | 130.0684 | 4207.8818 | C3 | 1 | Система управління освітленням KNX | 19FU-0VH
MTN632515 | ДАТЧИК РУХУ KNX ARGUS 220 IP55,ТЕМ-КОРИЧ | 1 | 191.5594 | 6197.1956 | C3 | 1 | Система управління освітленням KNX | 19FU-0VH
MTN632519 | ДАТЧИК РУХУ KNX ARGUS 220 IP55,ПОЛЯР-БІЛ | 1 | 191.5594 | 6197.1956 | C3 | 1 | Система управління освітленням KNX | 19FU-0VH
MTN632569 | ДАТЧИК РУХУ KNX ARGUS 220 IP55, АЛЮМІНІЙ | 1 | 201.6019 | 6522.0835 | C3 | 1 | Система управління освітленням KNX | 19FU-0VH
MTN632614 | SM ДАТЧИК РУХУ KNX ARGUS 180/1.1 М, АНТР | 1 | 132.8185 | 4296.8511 | C3 | 1 | Система управління освітленням KNX | 19FU-0VH
MTN632660 | SM ДАТЧИК РУХУ KNX ARGUS 180/1.1 М, АЛЮМ | 1 | 135.033 | 4368.4931 | C3 | 1 | Система управління освітленням KNX | 19FU-0VH
MTN632714 | SM ДАТЧИК РУХУ KNX ARGUS 180/2.20М, АНТР | 1 | 129.5328 | 4190.5545 | C3 | 1 | Система управління освітленням KNX | 19FU-0VH
MTN632760 | SM ДАТЧИК РУХУ KNX ARGUS 180/2.20М, АЛЮМ | 1 | 131.5825 | 4256.8649 | C3 | 1 | Система управління освітленням KNX | 19FU-0VH
MTN639125 | ТЕРМОЕЛЕКТРИЧНИЙ СЕРВОПРИВІД 230В, БІЛ. | 1 | 40.376 | 1306.2161 | C3 | 1 | Система управління освітленням KNX | 19FU-0VH
MTN639126 | ТЕРМОЕЛЕКТРИЧНИЙ СЕРВОПРИВІД 24 В | 1 | 43.2745 | 1399.9863 | C3 | 1 | Система управління освітленням KNX | 19FU-0VH
MTN639150 | СЕРВОАДАПТЕР VA50 ДЛЯ ТЕРМОЕЛ. СЕРВОПР | 1 | 11.9068 | 385.2005 | C3 | 1 | Система управління освітленням KNX | 19FU-0VH
MTN639178 | СЕРВОАДАПТЕР VA78 ДЛЯ ТЕРМОЕЛ. СЕРВОПР. | 1 | 20.196 | 653.3669 | C3 | 1 | Система управління освітленням KNX | 19FU-0VH
MTN639180 | СЕРВОАДАПТЕР VA80 ДЛЯ ТЕРМОЕЛ. СЕРВОПР. | 1 | 10.175 | 329.1745 | C3 | 1 | Система управління освітленням KNX | 19FU-0VH
MTN639190 | МАГНІТ ДЛЯ ПРОГРАМ. СЕРВОПРИВОДУ ЕМО | 1 | 17.3658 | 561.8062 | C3 | 1 | Система управління освітленням KNX | 19FU-0VH
MTN644492 | БІНАРНИЙ ВХІД REG-K/4X10,СВІТЛО-СІР. | 1 | 188.078 | 6084.5678 | C3 | 1 | Система управління освітленням KNX | 19FU-0VH
MTN644592 | БІНАРНИЙ ВХІД REG-K/8X10 | 1 | 276.6786 | 8950.9124 | C3 | 1 | Система управління освітленням KNX | 19FU-0VH
MTN644692 | БІНАРНИЙ ВХІД REG-K/8X230 | 1 | 272.847 | 8826.9552 | C3 | 1 | Система управління освітленням KNX | 19FU-0VH
MTN644792 | БІНАРНИЙ ВХІД REG-K/8X24 | 1 | 272.847 | 8826.9552 | C3 | 1 | Система управління освітленням KNX | 19FU-0VH
MTN644892 | БІНАРНИЙ ВХІД REG-K/4X24,СВІТЛО-СІР. | 1 | 179.1273 | 5795.001 | C3 | 1 | Система управління освітленням KNX | 19FU-0VH
MTN644992 | БІНАРНИЙ ВХІД REG-K/4X230,СВІТЛО-СІР. | 1 | 179.1273 | 5795.001 | C3 | 1 | Система управління освітленням KNX | 19FU-0VH
MTN645094 | FAN COIL КОНТРОЛЕР REG-K,СВІТЛО-СІРИЙ | 1 | 365.2895 | 11817.5902 | C3 | 1 | Система управління освітленням KNX | 19FU-0VH
MTN646704 | АКТОР ДЛЯ ВИМИКАЧА REG-K/4X/6 | 1 | 251.1346 | 8124.5308 | C3 | 1 | Система управління освітленням KNX | 19FU-0VH
MTN646808 | АКТОР ДЛЯ ВИМИКАЧА REG-K/8X230/6 | 1 | 304.9521 | 9865.5969 | C3 | 1 | Система управління освітленням KNX | 19FU-0VH
MTN646991 | СВІТЛОРЕГ./БЛОК УПР.10В REG-K 3-П,СВ-СІР | 1 | 274.2581 | 8872.6061 | C3 | 1 | Система управління освітленням KNX | 19FU-0VH
MTN647091 | СВІТЛОРЕГ./БЛОК УПР 10В REG-K 1-П,СВ-СІР | 1 | 187.0892 | 6052.5788 | C3 | 1 | Система управління освітленням KNX | 19FU-0VH
MTN647393 | АКТОР.ВИМ.REG-K/2X230/16 РУЧН.УПР.СВ-СІР | 1 | 215.2597 | 6963.9311 | C3 | 1 | Система управління освітленням KNX | 19FU-0VH
MTN647395 | АКТОР.ВИМ.REG-K/2X230/16 Р-У ВИЗН НАВ,СІ | 1 | 242.2045 | 7835.6304 | C3 | 1 | Система управління освітленням KNX | 19FU-0VH
MTN647593 | АКТОР.ВИМ.REG-K/4X230/16 РУЧН.УПР.СВ-СІР | 1 | 273.3414 | 8842.9496 | C3 | 1 | Система управління освітленням KNX | 19FU-0VH
MTN647595 | АКТОР ВИМREG-K/4X230/16 Р-УПР ВИЗ НАВ,СІ | 1 | 316.2306 | 10230.471 | C3 | 1 | Система управління освітленням KNX | 19FU-0VH
MTN647893 | АКТОР.ВИМ.REG-K/8X230/16 РУЧ УПР,СВ-СІР | 1 | 398.5482 | 12893.5524 | C3 | 1 | Система управління освітленням KNX | 19FU-0VH
MTN647895 | ВИК. ПРИСТРІЙ ВИМИКАЧА REG-K/8*230/16 | 1 | 406.5719 | 13153.1295 | C3 | 1 | Система управління освітленням KNX | 19FU-0VH
MTN648493 | АКТОР.ВИМ.REG-K/12X230/16 РУЧН.УПР.СВ-СІ | 1 | 506.1111 | 16373.352 | C3 | 1 | Система управління освітленням KNX | 19FU-0VH
MTN648495 | АКТОР.ВИМ.REG-K/12X230/16 Р-У ВИЗ НАВ,СІ | 1 | 602.3337 | 19486.2782 | C3 | 1 | Система управління освітленням KNX | 19FU-0VH
MTN648704 | АКТОР Д/ЖАЛЮЗІ REG-K/4X24/6 З РУЧН.УПР. | 1 | 298.4322 | 9654.6696 | C3 | 1 | Система управління освітленням KNX | 19FU-0VH
MTN649202 | АКТОР ВИМИКАЧА REG-K/2X230/10 РУЧН.УПР. | 1 | 182.9795 | 5919.6247 | C3 | 1 | Система управління освітленням KNX | 19FU-0VH
MTN649204 | АКТОР ВИМИКАЧА REG-K/4X230/10 РУЧН.УПР. | 1 | 222.4285 | 7195.8511 | C3 | 1 | Система управління освітленням KNX | 19FU-0VH
MTN649208 | АКТОР ВИМИКАЧА REG-K/8X230/10 РУЧН.УПР. | 1 | 340.8373 | 11026.5297 | C3 | 1 | Система управління освітленням KNX | 19FU-0VH
MTN649212 | АКТОР.ВИМ.REG-K/12X230/10 РУЧН.УПР.СВ-СІ | 1 | 403.6158 | 13057.4958 | C3 | 1 | Система управління освітленням KNX | 19FU-0VH
MTN649310 | АКТОР СВІТЛОРЕГУЛЯТОРІВ REG-K/230/1000Вт | 1 | 287.0095 | 9285.1304 | C3 | 1 | Система управління освітленням KNX | 19FU-0VH
MTN649315 | АКТОР СВІТЛОРЕГУЛЯТОР.REG-K/4X230/150Вт | 1 | 493.3082 | 15959.1616 | C3 | 1 | Система управління освітленням KNX | 19FU-0VH
MTN649350 | АКТОР СВІТЛОРЕГУЛЯТОРІВ REG-K/230/500Вт | 1 | 234.0881 | 7573.0543 | C3 | 1 | Система управління освітленням KNX | 19FU-0VH
MTN649704 | АКТОР РОЛЬСТАВНІВ REG-K/4X/ 10 РУЧН.УПР. | 1 | 235.767 | 7627.3689 | C3 | 1 | Система управління освітленням KNX | 19FU-0VH
MTN649802 | АКТОР ЖАЛЮЗІ REG-K/2X/10 РУЧН.УПР. | 1 | 188.3561 | 6093.5647 | C3 | 1 | Система управління освітленням KNX | 19FU-0VH
MTN649804 | АКТОР ЖАЛЮЗІ REG-K/4X/10 З РУЧН.УПР. | 1 | 271.7655 | 8791.9672 | C3 | 1 | Система управління освітленням KNX | 19FU-0VH
MTN649808 | АКТОР ЖАЛЮЗІ REG-K/8X/10 РУЧН.УПР.СВ-СІР | 1 | 506.7703 | 16394.678 | C3 | 1 | Система управління освітленням KNX | 19FU-0VH
MTN649908 | АКТОР ДЛЯ ЖАЛЮЗІ/ВИМИКАЧА, REG-K/8X/16X | 1 | 482.9464 | 15623.9439 | C3 | 1 | Система управління освітленням KNX | 19FU-0VH
MTN649912 | АКТОР ЖАЛЮЗІ/ВИМИКАЧА, REG-K/12X/24X/10 | 1 | 796.705 | 25774.4425 | C3 | 1 | Система управління освітленням KNX | 19FU-0VH
MTN6500-0113 | KNX IP Шлюз для управления InSideControl | 1 | 714.4904 | 23114.6933 | C3 | 1 | Система управління освітленням KNX | 19FU-0VH
MTN6501-0001 | KNX Контрол,U.motion | 1 | 1834.9038 | 59361.5233 | C3 | 1 | Система управління освітленням KNX | 19FU-0VH
MTN6501-0002 | KNX Контрол+,U.motion | 1 | 2338.0382 | 75638.5752 | C3 | 1 | Система управління освітленням KNX | 19FU-0VH
MTN6503-0201 | KNX ШЛЮЗ Metering Gateway | 1 | 218.3806 | 7064.8963 | C3 | 1 | Система управління освітленням KNX | 19FU-0VH
MTN6600-0603 | KNX ВИМІРЮВАЧ ЕНЕРГІЇ | 1 | 194.052 | 6277.8345 | C3 | 1 | Система управління освітленням KNX | 19FU-0VH
MTN6606-0008 | KNX ТАЙМЕР РІЧНИЙ REG-K/8/800 | 1 | 546.8476 | 17691.2308 | C3 | 1 | Система управління освітленням KNX | 19FU-0VH
MTN663529 | ДЖЕРЕЛО ЖИВЛЕНН.REG,AC24 V/1A,СВІТЛО-СІР | 1 | 78.9289 | 2553.4525 | C3 | 1 | Система управління освітленням KNX | 19FU-0VH
MTN663591 | KNX ДАТЧИК ВІТРУ, З ВИХ.0-10 В | 1 | 502.9078 | 16269.7211 | C3 | 1 | Система управління освітленням KNX | 19FU-0VH
MTN663592 | KNX ДАТЧИК ВІТРУ, З ВИХ.0-10 В І ПІДІГР. | 1 | 535.0232 | 17308.6961 | C3 | 1 | Система управління освітленням KNX | 19FU-0VH
MTN663593 | KNX ДАТЧИК ОСВІТЛЕН., СВІТЛО-СІРИЙ | 1 | 228.2171 | 7383.1199 | C3 | 1 | Система управління освітленням KNX | 19FU-0VH
MTN663594 | KNX ДАТЧИК СУТІНКІВ, СВІТЛО-СІРИЙ | 1 | 228.2583 | 7384.4527 | C3 | 1 | Система управління освітленням KNX | 19FU-0VH
MTN663595 | KNX ДАТЧИК ДОЩУ | 1 | 442.2923 | 14308.7309 | C3 | 1 | Система управління освітленням KNX | 19FU-0VH
MTN663596 | KNX ДАТЧИК ТЕМПЕРАТУРИ, СВІТЛО-СІРИЙ | 1 | 217.7214 | 7043.5703 | C3 | 1 | Система управління освітленням KNX | 19FU-0VH
MTN663692 | ЧУТЛИВИЙ ЕЛЕМЕНТ МЕТЕОУМОВ DCF-77,ЧОРНИЙ | 1 | 1090.6567 | 35284.1621 | C3 | 1 | Система управління освітленням KNX | 19FU-0VH
MTN663991 | ДАТЧИК ТЕМПЕРАТ.І ЯСКРАВ.KNX,СВІТЛО-СІР. | 1 | 435.4016 | 14085.8078 | C3 | 1 | Система управління освітленням KNX | 19FU-0VH
MTN668091 | АНТЕНА DCF-77, СВІТЛО-СІР. | 1 | 125.8145 | 4070.2626 | C3 | 1 | Система управління освітленням KNX | 19FU-0VH
MTN6700-0002 | KNX АКТОР ВИМ. Basic REG-K/2x/16 A Р.УПР | 1 | 165.8506 | 5365.4825 | C3 | 1 | Система управління освітленням KNX | 19FU-0VH
MTN6700-0004 | KNX АКТОР ВИМ. Basic REG-K/4x/16 A Р.УПР | 1 | 182.3924 | 5900.6313 | C3 | 1 | Система управління освітленням KNX | 19FU-0VH
MTN6700-0008 | KNX АКТОР ВИМ. Basic REG-K/8x/16 A Р.УПР | 1 | 331.2171 | 10715.3038 | C3 | 1 | Система управління освітленням KNX | 19FU-0VH
MTN6700-0012 | KNX АКТОР ВИМ. Basic REG-K/12x/16A Р.УПР | 1 | 420.6314 | 13607.9726 | C3 | 1 | Система управління освітленням KNX | 19FU-0VH
MTN670802 | ІНТЕРФЕЙС ДЛЯ 2 КНОПКОВ.ВІДКЛ.PLUS | 1 | 57.2577 | 1852.361 | C3 | 1 | Система управління освітленням KNX | 19FU-0VH
MTN670804 | ІНТЕРФЕЙС ДЛЯ 4 КНОПКОВ.ВІДКЛ.PLUS | 1 | 81.6172 | 2640.4225 | C3 | 1 | Система управління освітленням KNX | 19FU-0VH
MTN6710-0002 | KNX УНІВЕРСАЛ.СВІТЛОРЕГ. LED/2x230/300Вт | 1 | 327.3958 | 10591.6797 | C3 | 1 | Система управління освітленням KNX | 19FU-0VH
MTN6710-0004 | KNX УНІВЕРСАЛ.СВІТЛОРЕГ. LED/4x230/250Вт | 1 | 482.8228 | 15619.9452 | C3 | 1 | Система управління освітленням KNX | 19FU-0VH
MTN6725-0001 | ШЛЮЗ KNX DALI REG-K/1/16(64)/64/IP1 | 1 | 843.1065 | 27275.5913 | C3 | 1 | Система управління освітленням KNX | 19FU-0VH
MTN6730-0001 | KNX АКТОР ОПАЛЕННЯ REG-K/6x24/230/0.05A | 1 | 323.3628 | 10461.207 | C3 | 1 | Система управління освітленням KNX | 19FU-0VH
MTN676090 | БАЗОВИЙ ЛОГ.МОДУЛЬ KNX REG-K | 1 | 130.7585 | 4230.2075 | C3 | 1 | Система управління освітленням KNX | 19FU-0VH
MTN677290 | ТАЙМЕР KNX REG-K | 1 | 170.1663 | 5505.101 | C3 | 1 | Система управління освітленням KNX | 19FU-0VH
MTN680204 | З'ЄДНУВАЧ REG-К,СВІТЛО-СІР. | 1 | 308.3099 | 9974.2261 | C3 | 1 | Система управління освітленням KNX | 19FU-0VH
MTN680329 | KNX/IP РОУТЕР REG-K | 1 | 461.8108 | 14940.1797 | C3 | 1 | Система управління освітленням KNX | 19FU-0VH
MTN681799 | USB ІНТЕРФЕЙС | 1 | 196.524 | 6357.8069 | C3 | 1 | Система управління освітленням KNX | 19FU-0VH
MTN681829 | USB ІНТЕРФЕЙС REG-K,СВІТЛО-СІР. | 1 | 199.7994 | 6463.7703 | C3 | 1 | Система управління освітленням KNX | 19FU-0VH
MTN682191 | АНАЛОГОВИЙ ВХІД REG-K 4-ПОСТИ,СВІТЛО-СІР | 1 | 378.2984 | 12238.445 | C3 | 1 | Система управління освітленням KNX | 19FU-0VH
MTN682192 | АНАЛОГОВИЙ ВХІД REG/4-ПОСТИ,СВІТЛО-СІР. | 1 | 313.3672 | 10137.8363 | C3 | 1 | Система управління освітленням KNX | 19FU-0VH
MTN682291 | АНАЛОГОВ.АКТОР REG-K,4ПОСТИ,СВІТЛО-СІР. | 1 | 535.085 | 17310.6954 | C3 | 1 | Система управління освітленням KNX | 19FU-0VH
MTN682292 | АНАЛОГОВИЙ АКТОР REG/4-ПОСТИ,СВІТЛО-СІР. | 1 | 337.1602 | 10907.5708 | C3 | 1 | Система управління освітленням KNX | 19FU-0VH
MTN682991 | МЕТЕОСТАНЦІЯ 4-КАНАЛЬНА REG-K,СВІТЛО-СІР | 1 | 748.3568 | 24210.3153 | C3 | 1 | Система управління освітленням KNX | 19FU-0VH
MTN683832 | ДЖЕРЕЛО ЖИВЛ.KNX 320 REG-K З РЕЗЕРВ.ВХ. | 1 | 199.6861 | 6460.1049 | C3 | 1 | Система управління освітленням KNX | 19FU-0VH
MTN683890 | ДЖЕРЕЛО ЖИВЛЕННЯ 640 REG-K,СВІТЛО-СІР. | 1 | 276.0812 | 8931.5857 | C3 | 1 | Система управління освітленням KNX | 19FU-0VH
MTN683901 | ДЖЕРЕЛО ГАРАНТОВ.ЖИВЛ.REG-K,СВІТЛО-СІР. | 1 | 155.3858 | 5026.9326 | C3 | 1 | Система управління освітленням KNX | 19FU-0VH
MTN684032 | KNX БЛОК ЖИВЛЕННЯ REG-K/320МA | 1 | 187.3467 | 6060.9093 | C3 | 1 | Система управління освітленням KNX | 19FU-0VH
MTN684064 | ДЖЕРЕЛО ЖИВЛЕННЯ KNX 640 REG-K | 1 | 235.6743 | 7624.37 | C3 | 1 | Система управління освітленням KNX | 19FU-0VH
MTN689701 | ЗАТИСКАЧ З'ЄДНАННЯ ШИНИ,ЧЕРВ./ТЕМНО-СІР. | 1 | 39.964 | 1292.8874 | C3 | 1 | Система управління освітленням KNX | 19FU-0VH
MTN689702 | РОЗГАЛУЖУВАЛЬНИЙ ЗАТИСКАЧ, ЖОВТИЙ/БЕЖ. | 1 | 38.831 | 1256.2333 | C3 | 1 | Система управління освітленням KNX | 19FU-0VH
MTN6903-6014 | KNX ЗЧИТУВАЧ RFID-КАРТИ , СКЛО, ЧОРН. | 1 | 424.4321 | 13730.9302 | C3 | 1 | Система управління освітленням KNX | 19FU-0VH
MTN6903-6019 | KNX ЗЧИТУВАЧ RFID-КАРТИ, СКЛО, БІЛ. | 1 | 424.4321 | 13730.9302 | C3 | 1 | Система управління освітленням KNX | 19FU-0VH
MTN6903-6060 | KNX ЗЧИТУВАЧ RFID-КАРТИ , СКЛО, АЛЮМ. | 1 | 424.4321 | 13730.9302 | C3 | 1 | Система управління освітленням KNX | 19FU-0VH
MTN6903-6114 | KNX ТРИМАЧ RFID-КАРТИ, СКЛО, ЧОРН. | 1 | 417.0573 | 13492.3458 | C3 | 1 | Система управління освітленням KNX | 19FU-0VH
MTN6903-6119 | KNX ТРИМАЧ RFID-КАРТИ, СКЛО, БІЛ. | 1 | 417.0573 | 13492.3458 | C3 | 1 | Система управління освітленням KNX | 19FU-0VH
MTN6903-6160 | KNX ТРИМАЧ RFID-КАРТИ, СКЛО, АЛЮМ. | 1 | 417.0573 | 13492.3458 | C3 | 1 | Система управління освітленням KNX | 19FU-0VH
MTN6903-6214 | KNX ТЕМП-РНИЙ.КОНТР. ДОСТУПУ,СКЛО, ЧОРН. | 1 | 407.2002 | 13173.4558 | C3 | 1 | Система управління освітленням KNX | 19FU-0VH
MTN6903-6219 | KNX.ТЕМП-РНИЙ.КОНТР. ДОСТУПУ,СКЛО, БІЛ. | 1 | 407.2002 | 13173.4558 | C3 | 1 | Система управління освітленням KNX | 19FU-0VH
MTN6903-6260 | KNX ТЕМП-РНИЙ.КОНТР. ДОСТУПУ,СКЛО, АЛЮМ. | 1 | 407.2002 | 13173.4558 | C3 | 1 | Система управління освітленням KNX | 19FU-0VH
MTN6903-6300 | KNX КОНТРОЛ.eSuite+PC | 1 | 5761.1711 | 186381.3746 | C3 | 1 | Система управління освітленням KNX | 19FU-0VH
MTN6903-6301 | KNX USB ПРОГРАМАТОР КАРТ | 1 | 721.618 | 23345.2804 | C3 | 1 | Система управління освітленням KNX | 19FU-0VH
MTN6921-0001 | СЕРВОПРИВІД ЕМО, БІЛ. З ІНДИК.,2 ВХ | 1 | 256.1816 | 8287.8078 | C3 | 1 | Система управління освітленням KNX | 19FU-0VH
MTN693003 | ДЖЕРЕЛО ЖИВЛЕННЯ REG, =24В/0,4A | 1 | 107.6453 | 3482.4654 | C3 | 1 | Система управління освітленням KNX | 19FU-0VH
MVS08H3MF2L | АВТ ВИМ MVS 800А 65кА 3Р ЕТ2 СТАЦ РУЧ | 1 | 1717.5 | 55563.3578 | C3 | 1 | Автоматичні вимикачі Easypact MVS 800-4000A | 19CN-0AW
MVS08H3MF5L | АВТ ВИМ MVS 800А 65кА 3Р ЕТ5 СТАЦ РУЧ | 1 | 1938.02 | 62697.4664 | C3 | 1 | Автоматичні вимикачі Easypact MVS 800-4000A | 19CN-0AW
MVS08H3MF6L | АВТ ВИМ MVS 800А 65кА 3Р ЕТ6 СТАЦ РУЧ | 1 | 2225.48 | 71997.1711 | C3 | 1 | Автоматичні вимикачі Easypact MVS 800-4000A | 19CN-0AW
MVS08H3MW2L | АВТ ВИМ MVS 800А 65кА 3Р ЕТ2 ВИКАТ РУЧ | 1 | 2368.47 | 76623.0835 | C3 | 1 | Автоматичні вимикачі Easypact MVS 800-4000A | 19CN-0AW
MVS08H3MW5L | АВТ ВИМ MVS 800А 65кА 3Р ЕТ5 ВИКАТ РУЧ | 1 | 2647.54 | 85651.3608 | C3 | 1 | Автоматичні вимикачі Easypact MVS 800-4000A | 19CN-0AW
MVS08H3MW6L | АВТ ВИМ MVS 800А 65кА 3Р ЕТ6 ВИКАТ РУЧ | 1 | 3179.33 | 102855.4586 | C3 | 1 | Автоматичні вимикачі Easypact MVS 800-4000A | 19CN-0AW
MVS08H3NF2L | АВТ ВИМ MVS 800А 65кА 3Р ЕТ2 240В АС СТА | 1 | 2172.86 | 70294.8457 | C3 | 1 | Автоматичні вимикачі Easypact MVS 800-4000A | 19CN-0AW
MVS08H3NF5L | АВТ ВИМ MVS 800А 65кА 3Р ЕТ5 240В АС СТ | 1 | 2437.37 | 78852.0881 | C3 | 1 | Автоматичні вимикачі Easypact MVS 800-4000A | 19CN-0AW
MVS08H3NF6L | АВТ ВИМ MVS 800А 65кА 3Р ЕТ6 240В АС СТ | 1 | 2759.05 | 89258.8543 | C3 | 1 | Автоматичні вимикачі Easypact MVS 800-4000A | 19CN-0AW
MVS08H3NW2L | АВТ ВИМ MVS800А 65кА 3Р ЕТ2 240В АС ВИК | 1 | 2842.48 | 91957.9232 | C3 | 1 | Автоматичні вимикачі Easypact MVS 800-4000A | 19CN-0AW
MVS08H3NW5L | АВТ ВИМ MVS800А 65кА 3Р ЕТ5 240В АС ВИК | 1 | 3105.15 | 100455.6392 | C3 | 1 | Автоматичні вимикачі Easypact MVS 800-4000A | 19CN-0AW
MVS08H3NW6L | АВТ ВИМ MVS800А 65кА 3Р ЕТ6 240В АС ВИК | 1 | 3465.3 | 112106.9599 | C3 | 1 | Автоматичні вимикачі Easypact MVS 800-4000A | 19CN-0AW
MVS08N3MF2L | АВТ ВИМ MVS 800А 50кА 3Р ЕТ2 СТАЦ РУЧ | 1 | 1568.49 | 50742.6905 | C3 | 1 | Автоматичні вимикачі Easypact MVS 800-4000A | 19CN-0AW
MVS08N3MF5L | АВТ ВИМ MVS 800А 50кА 3Р ЕТ5 СТАЦ РУЧ | 1 | 1769.88 | 57257.9188 | C3 | 1 | Автоматичні вимикачі Easypact MVS 800-4000A | 19CN-0AW
MVS08N3MF6L | АВТ ВИМ MVS 800А 50кА 3Р ЕТ6 СТАЦ РУЧ | 1 | 1964.4 | 63550.8937 | C3 | 1 | Автоматичні вимикачі Easypact MVS 800-4000A | 19CN-0AW
MVS08N3MW2L | АВТ ВИМ MVS 800А 50кА 3Р ЕТ2 ВИКАТ РУЧ | 1 | 2162.98 | 69975.2149 | C3 | 1 | Автоматичні вимикачі Easypact MVS 800-4000A | 19CN-0AW
MVS08N3MW5L | АВТ ВИМ MVS 800А 50кА 3Р ЕТ5 ВИКАТ РУЧ | 1 | 2417.84 | 78220.2672 | C3 | 1 | Автоматичні вимикачі Easypact MVS 800-4000A | 19CN-0AW
MVS08N3MW6L | АВТ ВИМ MVS 800А 50кА 3Р ЕТ6 ВИКАТ РУЧ | 1 | 2835.53 | 91733.0817 | C3 | 1 | Автоматичні вимикачі Easypact MVS 800-4000A | 19CN-0AW
MVS08N3NF2L | АВТ ВИМ MVS 800А 50кА 3Р ЕТ2 240В АС СТА | 1 | 1984.34 | 64195.9786 | C3 | 1 | Автоматичні вимикачі Easypact MVS 800-4000A | 19CN-0AW
MVS08N3NF5L | АВТ ВИМ MVS 800А 50кА 3Р ЕТ5 240В АС СТ | 1 | 2225.9 | 72010.7587 | C3 | 1 | Автоматичні вимикачі Easypact MVS 800-4000A | 19CN-0AW
MVS08N3NF6L | АВТ ВИМ MVS 800А 50кА 3Р ЕТ6 240В АС СТ | 1 | 2444.92 | 79096.3404 | C3 | 1 | Автоматичні вимикачі Easypact MVS 800-4000A | 19CN-0AW
MVS08N3NW2L | АВТ ВИМ MVS800А 50кА 3Р ЕТ2 240В АС ВИК | 1 | 2595.87 | 83979.7691 | C3 | 1 | Автоматичні вимикачі Easypact MVS 800-4000A | 19CN-0AW
MVS08N3NW5L | АВТ ВИМ MVS800А 50кА 3Р ЕТ5 240В АС ВИК | 1 | 2835.75 | 91740.199 | C3 | 1 | Автоматичні вимикачі Easypact MVS 800-4000A | 19CN-0AW
MVS08N3NW6L | АВТ ВИМ MVS800А 50кА 3Р ЕТ6 240В АС ВИК | 1 | 3096.7 | 100182.2707 | C3 | 1 | Автоматичні вимикачі Easypact MVS 800-4000A | 19CN-0AW
MVS10H3MF2L | АВТ ВИМ MVS 1000А 65кА 3Р ЕТ2 СТАЦ РУЧ | 1 | 1801.97 | 58296.0721 | C3 | 1 | Автоматичні вимикачі Easypact MVS 800-4000A | 19CN-0AW
MVS10H3MF5L | АВТ ВИМ MVS 1000А 65кА 3Р ЕТ5 СТАЦ РУЧ | 1 | 2081.05 | 67324.6729 | C3 | 1 | Автоматичні вимикачі Easypact MVS 800-4000A | 19CN-0AW
MVS10H3MF6L | АВТ ВИМ MVS 1000А 65кА 3Р ЕТ6 СТАЦ РУЧ | 1 | 2309.46 | 74714.0333 | C3 | 1 | Автоматичні вимикачі Easypact MVS 800-4000A | 19CN-0AW
MVS10H3MW2L | АВТ ВИМ MVS 1000А 65кА 3Р ЕТ2 ВИКАТ РУЧ | 1 | 2519.24 | 81500.689 | C3 | 1 | Автоматичні вимикачі Easypact MVS 800-4000A | 19CN-0AW
MVS10H3MW5L | АВТ ВИМ MVS 1000А 65кА 3Р ЕТ5 ВИКАТ РУЧ | 1 | 2798.32 | 90529.2898 | C3 | 1 | Автоматичні вимикачі Easypact MVS 800-4000A | 19CN-0AW
MVS10H3MW6L | АВТ ВИМ MVS 1000А 65кА 3Р ЕТ6 ВИКАТ РУЧ | 1 | 3067.77 | 99246.3476 | C3 | 1 | Автоматичні вимикачі Easypact MVS 800-4000A | 19CN-0AW
MVS10H3NF2L | АВТ ВИМ MVS 1000А 65кА 3Р ЕТ2 240В АС СТ | 1 | 2309.32 | 74709.5041 | C3 | 1 | Автоматичні вимикачі Easypact MVS 800-4000A | 19CN-0AW
MVS10H3NF5L | АВТ ВИМ MVS 1000А 65кА 3Р ЕТ5 240В АС СТ | 1 | 2571.98 | 83206.8966 | C3 | 1 | Автоматичні вимикачі Easypact MVS 800-4000A | 19CN-0AW
MVS10H3NF6L | АВТ ВИМ MVS 1000А 65кА 3Р ЕТ6 240В АС СТ | 1 | 2759.05 | 89258.8543 | C3 | 1 | Автоматичні вимикачі Easypact MVS 800-4000A | 19CN-0AW
MVS10H3NW2L | АВТ ВИМ MVS1000А 65кА 3Р ЕТ2 240В АС ВИК | 1 | 2984.38 | 96548.5727 | C3 | 1 | Автоматичні вимикачі Easypact MVS 800-4000A | 19CN-0AW
MVS10H3NW5L | АВТ ВИМ MVS1000А 65кА 3Р ЕТ5 240В АС ВИК | 1 | 3247.05 | 105046.2887 | C3 | 1 | Автоматичні вимикачі Easypact MVS 800-4000A | 19CN-0AW
MVS10H3NW6L | АВТ ВИМ MVS1000А 65кА 3Р ЕТ6 240В АС ВИК | 1 | 3465.3 | 112106.9599 | C3 | 1 | Автоматичні вимикачі Easypact MVS 800-4000A | 19CN-0AW
MVS10N3MF2L | АВТ ВИМ MVS 1000А 50кА 3Р ЕТ2 СТАЦ РУЧ | 1 | 1645.63 | 53238.2698 | C3 | 1 | Автоматичні вимикачі Easypact MVS 800-4000A | 19CN-0AW
MVS10N3MF5L | АВТ ВИМ MVS 1000А 50кА 3Р ЕТ5 СТАЦ РУЧ | 1 | 1900.5 | 61483.6457 | C3 | 1 | Автоматичні вимикачі Easypact MVS 800-4000A | 19CN-0AW
MVS10N3MF6L | АВТ ВИМ MVS 1000А 50кА 3Р ЕТ6 СТАЦ РУЧ | 1 | 2038.53 | 65949.0956 | C3 | 1 | Автоматичні вимикачі Easypact MVS 800-4000A | 19CN-0AW
MVS10N3MW2L | АВТ ВИМ MVS 1000А 50кА 3Р ЕТ2 ВИКАТ РУЧ | 1 | 2300.67 | 74429.6654 | C3 | 1 | Автоматичні вимикачі Easypact MVS 800-4000A | 19CN-0AW
MVS10N3MW5L | АВТ ВИМ MVS 1000А 50кА 3Р ЕТ5 ВИКАТ РУЧ | 1 | 2555.54 | 82675.0412 | C3 | 1 | Автоматичні вимикачі Easypact MVS 800-4000A | 19CN-0AW
MVS10N3MW6L | АВТ ВИМ MVS 1000А 50кА 3Р ЕТ6 ВИКАТ РУЧ | 1 | 2736.04 | 88514.4509 | C3 | 1 | Автоматичні вимикачі Easypact MVS 800-4000A | 19CN-0AW
MVS10N3NF2L | АВТ ВИМ MVS 1000А 50кА 3Р ЕТ2 240В АС СТ | 1 | 2108.96 | 68227.5976 | C3 | 1 | Автоматичні вимикачі Easypact MVS 800-4000A | 19CN-0AW
MVS10N3NF5L | АВТ ВИМ MVS 1000А 50кА 3Р ЕТ5 240В АС СТ | 1 | 2348.84 | 75988.0275 | C3 | 1 | Автоматичні вимикачі Easypact MVS 800-4000A | 19CN-0AW
MVS10N3NF6L | АВТ ВИМ MVS 1000А 50кА 3Р ЕТ6 240В АС СТ | 1 | 2444.92 | 79096.3404 | C3 | 1 | Автоматичні вимикачі Easypact MVS 800-4000A | 19CN-0AW
MVS10N3NW2L | АВТ ВИМ MVS1000А 50кА 3Р ЕТ2 240В АС ВИК | 1 | 2725.46 | 88172.1741 | C3 | 1 | Автоматичні вимикачі Easypact MVS 800-4000A | 19CN-0AW
MVS10N3NW5L | АВТ ВИМ MVS1000А 50кА 3Р ЕТ5 240В АС ВИК | 1 | 2965.34 | 95932.6039 | C3 | 1 | Автоматичні вимикачі Easypact MVS 800-4000A | 19CN-0AW
MVS10N3NW6L | АВТ ВИМ MVS1000А 50кА 3Р ЕТ6 240В АС ВИК | 1 | 3096.7 | 100182.2707 | C3 | 1 | Автоматичні вимикачі Easypact MVS 800-4000A | 19CN-0AW
MVS12H3MF2L | АВТ ВИМ MVS 1250А 65кА 3Р ЕТ2 СТАЦ РУЧ | 1 | 1918.99 | 62081.8212 | C3 | 1 | Автоматичні вимикачі Easypact MVS 800-4000A | 19CN-0AW
MVS12H3MF5L | АВТ ВИМ MVS 1250А 65кА 3Р ЕТ5 СТАЦ РУЧ | 1 | 2198.06 | 71110.0985 | C3 | 1 | Автоматичні вимикачі Easypact MVS 800-4000A | 19CN-0AW
MVS12H3MF6L | АВТ ВИМ MVS 1250А 65кА 3Р ЕТ6 СТАЦ РУЧ | 1 | 2447.99 | 79195.6589 | C3 | 1 | Автоматичні вимикачі Easypact MVS 800-4000A | 19CN-0AW
MVS12H3MW2L | АВТ ВИМ MVS 1250А 65кА 3Р ЕТ2 ВИКАТ РУЧ | 1 | 2636.23 | 85285.4676 | C3 | 1 | Автоматичні вимикачі Easypact MVS 800-4000A | 19CN-0AW
MVS12H3MW5L | АВТ ВИМ MVS 1250А 65кА 3Р ЕТ5 ВИКАТ РУЧ | 1 | 2915.31 | 94314.0684 | C3 | 1 | Автоматичні вимикачі Easypact MVS 800-4000A | 19CN-0AW
MVS12H3MW6L | АВТ ВИМ MVS 1250А 65кА 3Р ЕТ6 ВИКАТ РУЧ | 1 | 3179.29 | 102854.1646 | C3 | 1 | Автоматичні вимикачі Easypact MVS 800-4000A | 19CN-0AW
MVS12H3NF2L | АВТ ВИМ MVS 1250А 65кА 3Р ЕТ2 240В АС СТ | 1 | 2419.45 | 78272.3528 | C3 | 1 | Автоматичні вимикачі Easypact MVS 800-4000A | 19CN-0AW
MVS12H3NF5L | АВТ ВИМ MVS 1250А 65кА 3Р ЕТ5 240В АС СТ | 1 | 2682.11 | 86769.7452 | C3 | 1 | Автоматичні вимикачі Easypact MVS 800-4000A | 19CN-0AW
MVS12H3NF6L | АВТ ВИМ MVS 1250А 65кА 3Р ЕТ6 240В АС СТ | 1 | 2932.93 | 94884.0983 | C3 | 1 | Автоматичні вимикачі Easypact MVS 800-4000A | 19CN-0AW
MVS12H3NW2L | АВТ ВИМ MVS1250А 65кА 3Р ЕТ2 240В АС ВИК | 1 | 3094.51 | 100111.4214 | C3 | 1 | Автоматичні вимикачі Easypact MVS 800-4000A | 19CN-0AW
MVS12H3NW5L | АВТ ВИМ MVS1250А 65кА 3Р ЕТ5 240В АС ВИК | 1 | 3357.17 | 108608.8138 | C3 | 1 | Автоматичні вимикачі Easypact MVS 800-4000A | 19CN-0AW
MVS12H3NW6L | АВТ ВИМ MVS1250А 65кА 3Р ЕТ6 240В АС ВИК | 1 | 3594.04 | 116271.8663 | C3 | 1 | Автоматичні вимикачі Easypact MVS 800-4000A | 19CN-0AW
MVS12N3MF2L | АВТ ВИМ MVS 1250А 50кА 3Р ЕТ2 СТАЦ РУЧ | 1 | 1752.5 | 56695.6533 | C3 | 1 | Автоматичні вимикачі Easypact MVS 800-4000A | 19CN-0AW
MVS12N3MF5L | АВТ ВИМ MVS 1250А 50кА 3Р ЕТ5 СТАЦ РУЧ | 1 | 2007.36 | 64940.7056 | C3 | 1 | Автоматичні вимикачі Easypact MVS 800-4000A | 19CN-0AW
MVS12N3MF6L | АВТ ВИМ MVS 1250А 50кА 3Р ЕТ6 СТАЦ РУЧ | 1 | 2160.8 | 69904.689 | C3 | 1 | Автоматичні вимикачі Easypact MVS 800-4000A | 19CN-0AW
MVS12N3MW2L | АВТ ВИМ MVS 1250А 50кА 3Р ЕТ2 ВИКАТ РУЧ | 1 | 2407.51 | 77886.0783 | C3 | 1 | Автоматичні вимикачі Easypact MVS 800-4000A | 19CN-0AW
MVS12N3MW5L | АВТ ВИМ MVS 1250А 50кА 3Р ЕТ5 ВИКАТ РУЧ | 1 | 2662.38 | 86131.4541 | C3 | 1 | Автоматичні вимикачі Easypact MVS 800-4000A | 19CN-0AW
MVS12N3MW6L | АВТ ВИМ MVS 1250А 50кА 3Р ЕТ6 ВИКАТ РУЧ | 1 | 2830.44 | 91568.4136 | C3 | 1 | Автоматичні вимикачі Easypact MVS 800-4000A | 19CN-0AW
MVS12N3NF2L | АВТ ВИМ MVS 1250А 50кА 3Р ЕТ2 240В АС СТ | 1 | 2209.54 | 71481.4914 | C3 | 1 | Автоматичні вимикачі Easypact MVS 800-4000A | 19CN-0AW
MVS12N3NF5L | АВТ ВИМ MVS 1250А 50кА 3Р ЕТ5 240В АС СТ | 1 | 2449.41 | 79241.5977 | C3 | 1 | Автоматичні вимикачі Easypact MVS 800-4000A | 19CN-0AW
MVS12N3NF6L | АВТ ВИМ MVS 1250А 50кА 3Р ЕТ6 240В АС СТ | 1 | 2600.94 | 84143.7902 | C3 | 1 | Автоматичні вимикачі Easypact MVS 800-4000A | 19CN-0AW
MVS12N3NW2L | АВТ ВИМ MVS1250А 50кА 3Р ЕТ2 240В АС ВИК | 1 | 2826.03 | 91425.7443 | C3 | 1 | Автоматичні вимикачі Easypact MVS 800-4000A | 19CN-0AW
MVS12N3NW5L | АВТ ВИМ MVS1250А 50кА 3Р ЕТ5 240В АС ВИК | 1 | 3065.9 | 99185.8507 | C3 | 1 | Автоматичні вимикачі Easypact MVS 800-4000A | 19CN-0AW
MVS12N3NW6L | АВТ ВИМ MVS1250А 50кА 3Р ЕТ6 240В АС ВИК | 1 | 3208.23 | 103790.4112 | C3 | 1 | Автоматичні вимикачі Easypact MVS 800-4000A | 19CN-0AW
MVS16H3MF2L | АВТ ВИМ MVS 1600А 65кА 3Р ЕТ2 СТАЦ РУЧ | 1 | 2290.65 | 74105.5053 | C3 | 1 | Автоматичні вимикачі Easypact MVS 800-4000A | 19CN-0AW
MVS16H3MF5L | АВТ ВИМ MVS 1600А 65кА 3Р ЕТ5 СТАЦ РУЧ | 1 | 2553.32 | 82603.2213 | C3 | 1 | Автоматичні вимикачі Easypact MVS 800-4000A | 19CN-0AW
MVS16H3MF6L | АВТ ВИМ MVS 1600А 65кА 3Р ЕТ6 СТАЦ РУЧ | 1 | 2720.03 | 87996.5065 | C3 | 1 | Автоматичні вимикачі Easypact MVS 800-4000A | 19CN-0AW
MVS16H3MW2L | АВТ ВИМ MVS 1600А 65кА 3Р ЕТ2 ВИКАТ РУЧ | 1 | 2965.71 | 95944.5739 | C3 | 1 | Автоматичні вимикачі Easypact MVS 800-4000A | 19CN-0AW
MVS16H3MW5L | АВТ ВИМ MVS 1600А 65кА 3Р ЕТ5 ВИКАТ РУЧ | 1 | 3228.38 | 104442.2899 | C3 | 1 | Автоматичні вимикачі Easypact MVS 800-4000A | 19CN-0AW
MVS16H3MW6L | АВТ ВИМ MVS 1600А 65кА 3Р ЕТ6 ВИКАТ РУЧ | 1 | 3497.26 | 113140.9074 | C3 | 1 | Автоматичні вимикачі Easypact MVS 800-4000A | 19CN-0AW
MVS16H3NF2L | АВТ ВИМ MVS 1600А 65кА 3Р ЕТ2 240В АС СТ | 1 | 2722.49 | 88076.0907 | C3 | 1 | Автоматичні вимикачі Easypact MVS 800-4000A | 19CN-0AW
MVS16H3NF5L | АВТ ВИМ MVS 1600А 65кА 3Р ЕТ5 240В АС СТ | 1 | 2968.74 | 96042.5984 | C3 | 1 | Автоматичні вимикачі Easypact MVS 800-4000A | 19CN-0AW
MVS16H3NF6L | АВТ ВИМ MVS 1600А 65кА 3Р ЕТ6 240В АС СТ | 1 | 3208.2 | 103789.4407 | C3 | 1 | Автоматичні вимикачі Easypact MVS 800-4000A | 19CN-0AW
MVS16H3NW2L | АВТ ВИМ MVS1600А 65кА 3Р ЕТ2 240В АС ВИК | 1 | 3355.37 | 108550.5815 | C3 | 1 | Автоматичні вимикачі Easypact MVS 800-4000A | 19CN-0AW
MVS16H3NW5L | АВТ ВИМ MVS1600А 65кА 3Р ЕТ5 240В АС ВИК | 1 | 3601.61 | 116516.7656 | C3 | 1 | Автоматичні вимикачі Easypact MVS 800-4000A | 19CN-0AW
MVS16H3NW6L | АВТ ВИМ MVS1600А 65кА 3Р ЕТ6 240В АС ВИК | 1 | 3811.83 | 123317.6559 | C3 | 1 | Автоматичні вимикачі Easypact MVS 800-4000A | 19CN-0AW
MVS16N3MF2L | АВТ ВИМ MVS 1600А 50кА 3Р ЕТ2 СТАЦ РУЧ | 1 | 2091.91 | 67676.008 | C3 | 1 | Автоматичні вимикачі Easypact MVS 800-4000A | 19CN-0AW
MVS16N3MF5L | АВТ ВИМ MVS 1600А 50кА 3Р ЕТ5 СТАЦ РУЧ | 1 | 2331.79 | 75436.4378 | C3 | 1 | Автоматичні вимикачі Easypact MVS 800-4000A | 19CN-0AW
MVS16N3MF6L | АВТ ВИМ MVS 1600А 50кА 3Р ЕТ6 СТАЦ РУЧ | 1 | 2400.94 | 77673.5302 | C3 | 1 | Автоматичні вимикачі Easypact MVS 800-4000A | 19CN-0AW
MVS16N3MW2L | АВТ ВИМ MVS 1600А 50кА 3Р ЕТ2 ВИКАТ РУЧ | 1 | 2708.41 | 87620.5844 | C3 | 1 | Автоматичні вимикачі Easypact MVS 800-4000A | 19CN-0AW
MVS16N3MW5L | АВТ ВИМ MVS 1600А 50кА 3Р ЕТ5 ВИКАТ РУЧ | 1 | 2948.29 | 95381.0143 | C3 | 1 | Автоматичні вимикачі Easypact MVS 800-4000A | 19CN-0AW
MVS16N3MW6L | АВТ ВИМ MVS 1600А 50кА 3Р ЕТ6 ВИКАТ РУЧ | 1 | 3119.08 | 100906.2928 | C3 | 1 | Автоматичні вимикачі Easypact MVS 800-4000A | 19CN-0AW
MVS16N3NF2L | АВТ ВИМ MVS 1600А 50кА 3Р ЕТ2 240В АС СТ | 1 | 2486.29 | 80434.7137 | C3 | 1 | Автоматичні вимикачі Easypact MVS 800-4000A | 19CN-0AW
MVS16N3NF5L | АВТ ВИМ MVS 1600А 50кА 3Р ЕТ5 240В АС СТ | 1 | 2711.17 | 87709.874 | C3 | 1 | Автоматичні вимикачі Easypact MVS 800-4000A | 19CN-0AW
MVS16N3NF6L | АВТ ВИМ MVS 1600А 50кА 3Р ЕТ6 240В АС СТ | 1 | 2842.94 | 91972.8048 | C3 | 1 | Автоматичні вимикачі Easypact MVS 800-4000A | 19CN-0AW
MVS16N3NW2L | АВТ ВИМ MVS1600А 50кА 3Р ЕТ2 240В АС ВИК | 1 | 3064.26 | 99132.7945 | C3 | 1 | Автоматичні вимикачі Easypact MVS 800-4000A | 19CN-0AW
MVS16N3NW5L | АВТ ВИМ MVS1600А 50кА 3Р ЕТ5 240В АС ВИК | 1 | 3289.14 | 106407.9549 | C3 | 1 | Автоматичні вимикачі Easypact MVS 800-4000A | 19CN-0AW
MVS16N3NW6L | АВТ ВИМ MVS1600А 50кА 3Р ЕТ6 240В АС ВИК | 1 | 3406.36 | 110200.1743 | C3 | 1 | Автоматичні вимикачі Easypact MVS 800-4000A | 19CN-0AW
MVS20H3MF2L | АВТ ВИМ MVS 2000А 65кА 3Р ЕТ2 СТАЦ РУЧ | 1 | 2606.04 | 84308.7819 | C3 | 1 | Автоматичні вимикачі Easypact MVS 800-4000A | 19CN-0AW
MVS20H3MF5L | АВТ ВИМ MVS 2000А 65кА 3Р ЕТ5 СТАЦ РУЧ | 1 | 2894.98 | 93656.3665 | C3 | 1 | Автоматичні вимикачі Easypact MVS 800-4000A | 19CN-0AW
MVS20H3MF6L | АВТ ВИМ MVS 2000А 65кА 3Р ЕТ6 СТАЦ РУЧ | 1 | 3059.98 | 98994.331 | C3 | 1 | Автоматичні вимикачі Easypact MVS 800-4000A | 19CN-0AW
MVS20H3MW2L | АВТ ВИМ MVS 2000А 65кА 3Р ЕТ2 ВИКАТ РУЧ | 1 | 3526.78 | 114095.9178 | C3 | 1 | Автоматичні вимикачі Easypact MVS 800-4000A | 19CN-0AW
MVS20H3MW5L | АВТ ВИМ MVS 2000А 65кА 3Р ЕТ5 ВИКАТ РУЧ | 1 | 3815.72 | 123443.5024 | C3 | 1 | Автоматичні вимикачі Easypact MVS 800-4000A | 19CN-0AW
MVS20H3MW6L | АВТ ВИМ MVS 2000А 65кА 3Р ЕТ6 ВИКАТ РУЧ | 1 | 3974.11 | 128567.6248 | C3 | 1 | Автоматичні вимикачі Easypact MVS 800-4000A | 19CN-0AW
MVS20H3NF2L | АВТ ВИМ MVS 2000А 65кА 3Р ЕТ2 240В АС СТ | 1 | 3094.31 | 100104.9511 | C3 | 1 | Автоматичні вимикачі Easypact MVS 800-4000A | 19CN-0AW
MVS20H3NF5L | АВТ ВИМ MVS 2000А 65кА 3Р ЕТ5 240В АС СТ | 1 | 3366.82 | 108921.0039 | C3 | 1 | Автоматичні вимикачі Easypact MVS 800-4000A | 19CN-0AW
MVS20H3NF6L | АВТ ВИМ MVS 2000А 65кА 3Р ЕТ6 240В АС СТ | 1 | 3448.82 | 111573.8105 | C3 | 1 | Автоматичні вимикачі Easypact MVS 800-4000A | 19CN-0AW
MVS20H3NW2L | АВТ ВИМ MVS2000А 65кА 3Р ЕТ2 240В АС ВИК | 1 | 3962.74 | 128199.7906 | C3 | 1 | Автоматичні вимикачі Easypact MVS 800-4000A | 19CN-0AW
MVS20H3NW5L | АВТ ВИМ MVS2000А 65кА 3Р ЕТ5 240В АС ВИК | 1 | 4235.26 | 137016.1668 | C3 | 1 | Автоматичні вимикачі Easypact MVS 800-4000A | 19CN-0AW
MVS20H3NW6L | АВТ ВИМ MVS2000А 65кА 3Р ЕТ6 240В АС ВИК | 1 | 4381.41 | 141744.3093 | C3 | 1 | Автоматичні вимикачі Easypact MVS 800-4000A | 19CN-0AW
MVS20N3MF2L | АВТ ВИМ MVS 2000А 50кА 3Р ЕТ2 СТАЦ РУЧ | 1 | 2379.94 | 76994.1529 | C3 | 1 | Автоматичні вимикачі Easypact MVS 800-4000A | 19CN-0AW
MVS20N3MF5L | АВТ ВИМ MVS 2000А 50кА 3Р ЕТ5 СТАЦ РУЧ | 1 | 2643.81 | 85530.6905 | C3 | 1 | Автоматичні вимикачі Easypact MVS 800-4000A | 19CN-0AW
MVS20N3MF6L | АВТ ВИМ MVS 2000А 50кА 3Р ЕТ6 СТАЦ РУЧ | 1 | 2794.45 | 90404.0903 | C3 | 1 | Автоматичні вимикачі Easypact MVS 800-4000A | 19CN-0AW
MVS20N3MW2L | АВТ ВИМ MVS 2000А 50кА 3Р ЕТ2 ВИКАТ РУЧ | 1 | 3220.8 | 104197.067 | C3 | 1 | Автоматичні вимикачі Easypact MVS 800-4000A | 19CN-0AW
MVS20N3MW5L | АВТ ВИМ MVS 2000А 50кА 3Р ЕТ5 ВИКАТ РУЧ | 1 | 3484.67 | 112733.6046 | C3 | 1 | Автоматичні вимикачі Easypact MVS 800-4000A | 19CN-0AW
MVS20N3MW6L | АВТ ВИМ MVS 2000А 50кА 3Р ЕТ6 ВИКАТ РУЧ | 1 | 3629.32 | 117413.2201 | C3 | 1 | Автоматичні вимикачі Easypact MVS 800-4000A | 19CN-0AW
MVS20N3NF2L | АВТ ВИМ MVS 2000А 50кА 3Р ЕТ2 240В АС СТ | 1 | 2825.85 | 91419.9211 | C3 | 1 | Автоматичні вимикачі Easypact MVS 800-4000A | 19CN-0AW
MVS20N3NF5L | АВТ ВИМ MVS 2000А 50кА 3Р ЕТ5 240В АС СТ | 1 | 3074.72 | 99471.1891 | C3 | 1 | Автоматичні вимикачі Easypact MVS 800-4000A | 19CN-0AW
MVS20N3NF6L | АВТ ВИМ MVS 2000А 50кА 3Р ЕТ6 240В АС СТ | 1 | 3149.55 | 101892.0369 | C3 | 1 | Автоматичні вимикачі Easypact MVS 800-4000A | 19CN-0AW
MVS20N3NW2L | АВТ ВИМ MVS2000А 50кА 3Р ЕТ2 240В АС ВИК | 1 | 3618.94 | 117077.4136 | C3 | 1 | Автоматичні вимикачі Easypact MVS 800-4000A | 19CN-0AW
MVS20N3NW5L | АВТ ВИМ MVS2000А 50кА 3Р ЕТ5 240В АС ВИК | 1 | 3867.81 | 125128.6817 | C3 | 1 | Автоматичні вимикачі Easypact MVS 800-4000A | 19CN-0AW
MVS20N3NW6L | АВТ ВИМ MVS2000А 50кА 3Р ЕТ6 240В АС ВИК | 1 | 4001.25 | 129445.6391 | C3 | 1 | Автоматичні вимикачі Easypact MVS 800-4000A | 19CN-0AW
MVS25H3MF2L | АВТ ВИМ MVS 2500А 65кА 3Р ЕТ2 СТАЦ РУЧ | 1 | 3348.85 | 108339.651 | C3 | 1 | Автоматичні вимикачі Easypact MVS 800-4000A | 19CN-0AW
MVS25H3MF5L | АВТ ВИМ MVS 2500А 65кА 3Р ЕТ5 СТАЦ РУЧ | 1 | 3601.67 | 116518.7067 | C3 | 1 | Автоматичні вимикачі Easypact MVS 800-4000A | 19CN-0AW
MVS25H3MF6L | АВТ ВИМ MVS 2500А 65кА 3Р ЕТ6 СТАЦ РУЧ | 1 | 3989.56 | 129067.4524 | C3 | 1 | Автоматичні вимикачі Easypact MVS 800-4000A | 19CN-0AW
MVS25H3MW2L | АВТ ВИМ MVS 2500А 65кА 3Р ЕТ2 ВИКАТ РУЧ | 1 | 4156.64 | 134472.7076 | C3 | 1 | Автоматичні вимикачі Easypact MVS 800-4000A | 19CN-0AW
MVS25H3MW5L | АВТ ВИМ MVS 2500А 65кА 3Р ЕТ5 ВИКАТ РУЧ | 1 | 4409.45 | 142651.4398 | C3 | 1 | Автоматичні вимикачі Easypact MVS 800-4000A | 19CN-0AW
MVS25H3MW6L | АВТ ВИМ MVS 2500А 65кА 3Р ЕТ6 ВИКАТ РУЧ | 1 | 4416 | 142863.3408 | C3 | 1 | Автоматичні вимикачі Easypact MVS 800-4000A | 19CN-0AW
MVS25H3NF2L | АВТ ВИМ MVS 2500А 65кА 3Р ЕТ2 240В АС СТ | 1 | 3683.4 | 119162.7784 | C3 | 1 | Автоматичні вимикачі Easypact MVS 800-4000A | 19CN-0AW
MVS25H3NF5L | АВТ ВИМ MVS 2500А 65кА 3Р ЕТ5 240В АС СТ | 1 | 3919.8 | 126810.6257 | C3 | 1 | Автоматичні вимикачі Easypact MVS 800-4000A | 19CN-0AW
MVS25H3NF6L | АВТ ВИМ MVS 2500А 65кА 3Р ЕТ6 240В АС СТ | 1 | 4371.43 | 141421.4434 | C3 | 1 | Автоматичні вимикачі Easypact MVS 800-4000A | 19CN-0AW
MVS25H3NW2L | АВТ ВИМ MVS2500А 65кА 3Р ЕТ2 240В АС ВИК | 1 | 4438.73 | 143598.6858 | C3 | 1 | Автоматичні вимикачі Easypact MVS 800-4000A | 19CN-0AW
MVS25H3NW5L | АВТ ВИМ MVS2500А 65кА 3Р ЕТ5 240В АС ВИК | 1 | 4675.13 | 151246.5332 | C3 | 1 | Автоматичні вимикачі Easypact MVS 800-4000A | 19CN-0AW
MVS25H3NW6L | АВТ ВИМ MVS2500А 65кА 3Р ЕТ6 240В АС ВИК | 1 | 4670.27 | 151089.3059 | C3 | 1 | Автоматичні вимикачі Easypact MVS 800-4000A | 19CN-0AW
MVS25N3MF2L | АВТ ВИМ MVS 2500А 50кА 3Р ЕТ2 СТАЦ РУЧ | 1 | 3058.31 | 98940.3043 | C3 | 1 | Автоматичні вимикачі Easypact MVS 800-4000A | 19CN-0AW
MVS25N3MF5L | АВТ ВИМ MVS 2500А 50кА 3Р ЕТ5 СТАЦ РУЧ | 1 | 3289.19 | 106409.5724 | C3 | 1 | Автоматичні вимикачі Easypact MVS 800-4000A | 19CN-0AW
MVS25N3MF6L | АВТ ВИМ MVS 2500А 50кА 3Р ЕТ6 СТАЦ РУЧ | 1 | 3381.72 | 109403.0382 | C3 | 1 | Автоматичні вимикачі Easypact MVS 800-4000A | 19CN-0AW
MVS25N3MW2L | АВТ ВИМ MVS 2500А 50кА 3Р ЕТ2 ВИКАТ РУЧ | 1 | 3796.01 | 122805.8583 | C3 | 1 | Автоматичні вимикачі Easypact MVS 800-4000A | 19CN-0AW
MVS25N3MW5L | АВТ ВИМ MVS 2500А 50кА 3Р ЕТ5 ВИКАТ РУЧ | 1 | 4026.89 | 130275.1265 | C3 | 1 | Автоматичні вимикачі Easypact MVS 800-4000A | 19CN-0AW
MVS25N3MW6L | АВТ ВИМ MVS 2500А 50кА 3Р ЕТ6 ВИКАТ РУЧ | 1 | 4179.78 | 135221.3167 | C3 | 1 | Автоматичні вимикачі Easypact MVS 800-4000A | 19CN-0AW
MVS25N3NF2L | АВТ ВИМ MVS 2500А 50кА 3Р ЕТ2 240В АС СТ | 1 | 3363.83 | 108824.2735 | C3 | 1 | Автоматичні вимикачі Easypact MVS 800-4000A | 19CN-0AW
MVS25N3NF5L | АВТ ВИМ MVS 2500А 50кА 3Р ЕТ5 240В АС СТ | 1 | 3579.72 | 115808.5956 | C3 | 1 | Автоматичні вимикачі Easypact MVS 800-4000A | 19CN-0AW
MVS25N3NF6L | АВТ ВИМ MVS 2500А 50кА 3Р ЕТ6 240В АС СТ | 1 | 3734.2 | 120806.2245 | C3 | 1 | Автоматичні вимикачі Easypact MVS 800-4000A | 19CN-0AW
MVS25N3NW2L | АВТ ВИМ MVS2500А 50кА 3Р ЕТ2 240В АС ВИК | 1 | 4053.63 | 131140.2002 | C3 | 1 | Автоматичні вимикачі Easypact MVS 800-4000A | 19CN-0AW
MVS25N3NW5L | АВТ ВИМ MVS2500А 50кА 3Р ЕТ5 240В АС ВИК | 1 | 4269.52 | 138124.5224 | C3 | 1 | Автоматичні вимикачі Easypact MVS 800-4000A | 19CN-0AW
MVS25N3NW6L | АВТ ВИМ MVS2500А 50кА 3Р ЕТ6 240В АС ВИК | 1 | 4408.68 | 142626.5293 | C3 | 1 | Автоматичні вимикачі Easypact MVS 800-4000A | 19CN-0AW
MVS32H3MF2L | АВТ ВИМ MVS 3200А 65кА 3Р ЕТ2 СТАЦ РУЧ | 1 | 3954.78 | 127942.2742 | C3 | 1 | Автоматичні вимикачі Easypact MVS 800-4000A | 19CN-0AW
MVS32H3MF5L | АВТ ВИМ MVS 3200А 65кА 3Р ЕТ5 СТАЦ РУЧ | 1 | 4201.03 | 135908.7818 | C3 | 1 | Автоматичні вимикачі Easypact MVS 800-4000A | 19CN-0AW
MVS32H3MF6L | АВТ ВИМ MVS 3200А 65кА 3Р ЕТ6 СТАЦ РУЧ | 1 | 4363.58 | 141167.4857 | C3 | 1 | Автоматичні вимикачі Easypact MVS 800-4000A | 19CN-0AW
MVS32H3MW2L | АВТ ВИМ MVS 3200А 65кА 3Р ЕТ2 ВИКАТ РУЧ | 1 | 5030.59 | 162746.1263 | C3 | 1 | Автоматичні вимикачі Easypact MVS 800-4000A | 19CN-0AW
MVS32H3MW5L | АВТ ВИМ MVS 3200А 65кА 3Р ЕТ5 ВИКАТ РУЧ | 1 | 5276.84 | 170712.6339 | C3 | 1 | Автоматичні вимикачі Easypact MVS 800-4000A | 19CN-0AW
MVS32H3MW6L | АВТ ВИМ MVS 3200А 65кА 3Р ЕТ6 ВИКАТ РУЧ | 1 | 5446.86 | 176213.0019 | C3 | 1 | Автоматичні вимикачі Easypact MVS 800-4000A | 19CN-0AW
MVS32H3NF2L | АВТ ВИМ MVS 3200А 65кА 3Р ЕТ2 240В АС СТ | 1 | 4107.01 | 132867.1126 | C3 | 1 | Автоматичні вимикачі Easypact MVS 800-4000A | 19CN-0AW
MVS32H3NF5L | АВТ ВИМ MVS 3200А 65кА 3Р ЕТ5 240В АС СТ | 1 | 4330.27 | 140089.8639 | C3 | 1 | Автоматичні вимикачі Easypact MVS 800-4000A | 19CN-0AW
MVS32H3NF6L | АВТ ВИМ MVS 3200А 65кА 3Р ЕТ6 240В АС СТ | 1 | 4498.14 | 145520.6766 | C3 | 1 | Автоматичні вимикачі Easypact MVS 800-4000A | 19CN-0AW
MVS32H3NW2L | АВТ ВИМ MVS3200А 65кА 3Р ЕТ2 240В АС ВИК | 1 | 5082.41 | 164422.5706 | C3 | 1 | Автоматичні вимикачі Easypact MVS 800-4000A | 19CN-0AW
MVS32H3NW5L | АВТ ВИМ MVS3200А 65кА 3Р ЕТ5 240В АС ВИК | 1 | 5305.67 | 171645.3219 | C3 | 1 | Автоматичні вимикачі Easypact MVS 800-4000A | 19CN-0AW
MVS32H3NW6L | АВТ ВИМ MVS3200А 65кА 3Р ЕТ6 240В АС ВИК | 1 | 5457.63 | 176561.4254 | C3 | 1 | Автоматичні вимикачі Easypact MVS 800-4000A | 19CN-0AW
MVS32N3MF2L | АВТ ВИМ MVS 3200А 50кА 3Р ЕТ2 СТАЦ РУЧ | 1 | 3611.67 | 116842.2197 | C3 | 1 | Автоматичні вимикачі Easypact MVS 800-4000A | 19CN-0AW
MVS32N3MF5L | АВТ ВИМ MVS 3200А 50кА 3Р ЕТ5 СТАЦ РУЧ | 1 | 3836.55 | 124117.38 | C3 | 1 | Автоматичні вимикачі Easypact MVS 800-4000A | 19CN-0AW
MVS32N3MF6L | АВТ ВИМ MVS 3200А 50кА 3Р ЕТ6 СТАЦ РУЧ | 1 | 3985 | 128919.9305 | C3 | 1 | Автоматичні вимикачі Easypact MVS 800-4000A | 19CN-0AW
MVS32N3MW2L | АВТ ВИМ MVS 3200А 50кА 3Р ЕТ2 ВИКАТ РУЧ | 1 | 4594.14 | 148626.4014 | C3 | 1 | Автоматичні вимикачі Easypact MVS 800-4000A | 19CN-0AW
MVS32N3MW5L | АВТ ВИМ MVS 3200А 50кА 3Р ЕТ5 ВИКАТ РУЧ | 1 | 4819.03 | 155901.8852 | C3 | 1 | Автоматичні вимикачі Easypact MVS 800-4000A | 19CN-0AW
MVS32N3MW6L | АВТ ВИМ MVS 3200А 50кА 3Р ЕТ6 ВИКАТ РУЧ | 1 | 4974.3 | 160925.0716 | C3 | 1 | Автоматичні вимикачі Easypact MVS 800-4000A | 19CN-0AW
MVS32N3NF2L | АВТ ВИМ MVS 3200А 50кА 3Р ЕТ2 240В АС СТ | 1 | 3750.69 | 121339.6974 | C3 | 1 | Автоматичні вимикачі Easypact MVS 800-4000A | 19CN-0AW
MVS32N3NF5L | АВТ ВИМ MVS 3200А 50кА 3Р ЕТ5 240В АС СТ | 1 | 3954.58 | 127935.804 | C3 | 1 | Автоматичні вимикачі Easypact MVS 800-4000A | 19CN-0AW
MVS32N3NF6L | АВТ ВИМ MVS 3200А 50кА 3Р ЕТ6 240В АС СТ | 1 | 4107.89 | 132895.5818 | C3 | 1 | Автоматичні вимикачі Easypact MVS 800-4000A | 19CN-0AW
MVS32N3NW2L | АВТ ВИМ MVS3200А 50кА 3Р ЕТ2 240В АС ВИК | 1 | 4641.47 | 150157.5884 | C3 | 1 | Автоматичні вимикачі Easypact MVS 800-4000A | 19CN-0AW
MVS32N3NW5L | АВТ ВИМ MVS3200А 50кА 3Р ЕТ5 240В АС ВИК | 1 | 4845.36 | 156753.695 | C3 | 1 | Автоматичні вимикачі Easypact MVS 800-4000A | 19CN-0AW
MVS32N3NW6L | АВТ ВИМ MVS3200А 50кА 3Р ЕТ6 240В АС ВИК | 1 | 4984.14 | 161243.4084 | C3 | 1 | Автоматичні вимикачі Easypact MVS 800-4000A | 19CN-0AW
MVS40H3MF2L | АВТ ВИМ MVS 4000А 65кА 3Р ЕТ2 СТАЦ РУЧ | 1 | 6575.99 | 212741.8253 | C3 | 1 | Автоматичні вимикачі Easypact MVS 800-4000A | 19CN-0AW
MVS40H3MF5L | АВТ ВИМ MVS 4000А 65кА 3Р ЕТ5 СТАЦ РУЧ | 1 | 6838.66 | 221239.5413 | C3 | 1 | Автоматичні вимикачі Easypact MVS 800-4000A | 19CN-0AW
MVS40H3MF6L | АВТ ВИМ MVS 4000А 65кА 3Р ЕТ6 СТАЦ РУЧ | 1 | 7003.9 | 226585.2701 | C3 | 1 | Автоматичні вимикачі Easypact MVS 800-4000A | 19CN-0AW
MVS40H3MW2L | АВТ ВИМ MVS 4000А 65кА 3Р ЕТ2 ВИКАТ РУЧ | 1 | 7816.37 | 252869.7308 | C3 | 1 | Автоматичні вимикачі Easypact MVS 800-4000A | 19CN-0AW
MVS40H3MW5L | АВТ ВИМ MVS 4000А 65кА 3Р ЕТ5 ВИКАТ РУЧ | 1 | 8079.02 | 261366.7997 | C3 | 1 | Автоматичні вимикачі Easypact MVS 800-4000A | 19CN-0AW
MVS40H3MW6L | АВТ ВИМ MVS 4000А 65кА 3Р ЕТ6 ВИКАТ РУЧ | 1 | 8235.23 | 266420.3963 | C3 | 1 | Автоматичні вимикачі Easypact MVS 800-4000A | 19CN-0AW
MVS40H3NF2L | АВТ ВИМ MVS 4000А 65кА 3Р ЕТ2 240В АС СТ | 1 | 6740 | 218047.762 | C3 | 1 | Автоматичні вимикачі Easypact MVS 800-4000A | 19CN-0AW
MVS40H3NF5L | АВТ ВИМ MVS 4000А 65кА 3Р ЕТ5 240В АС СТ | 1 | 6986.26 | 226014.5931 | C3 | 1 | Автоматичні вимикачі Easypact MVS 800-4000A | 19CN-0AW
MVS40H3NF6L | АВТ ВИМ MVS 4000А 65кА 3Р ЕТ6 240В АС СТ | 1 | 7165.98 | 231828.7688 | C3 | 1 | Автоматичні вимикачі Easypact MVS 800-4000A | 19CN-0AW
MVS40H3NW2L | АВТ ВИ. MVS4000А 65кА 3Р ЕТ2 240В АС ВИК | 1 | 7902.85 | 255667.4712 | C3 | 1 | Автоматичні вимикачі Easypact MVS 800-4000A | 19CN-0AW
MVS40H3NW5L | АВТ ВИМ MVS4000А 65кА 3Р ЕТ5 240В АС ВИК | 1 | 8149.09 | 263633.6553 | C3 | 1 | Автоматичні вимикачі Easypact MVS 800-4000A | 19CN-0AW
MVS40H3NW6L | АВТ ВИМ MVS4000А 65кА 3Р ЕТ6 240В АС ВИК | 1 | 8331.22 | 269525.7976 | C3 | 1 | Автоматичні вимикачі Easypact MVS 800-4000A | 19CN-0AW
MVS40N3MF2L | АВТ ВИМ MVS 4000А 55кА 3Р ЕТ2 СТАЦ РУЧ | 1 | 6005.47 | 194284.7616 | C3 | 1 | Автоматичні вимикачі Easypact MVS 800-4000A | 19CN-0AW
MVS40N3MF5L | АВТ ВИМ MVS 4000А 55кА 3Р ЕТ5 СТАЦ РУЧ | 1 | 6245.35 | 202045.1915 | C3 | 1 | Автоматичні вимикачі Easypact MVS 800-4000A | 19CN-0AW
MVS40N3MF6L | АВТ ВИМ MVS 4000А 55кА 3Р ЕТ6 СТАЦ РУЧ | 1 | 6396.25 | 206927.0026 | C3 | 1 | Автоматичні вимикачі Easypact MVS 800-4000A | 19CN-0AW
MVS40N3MW2L | АВТ ВИМ MVS 4000А 55кА 3Р ЕТ2 ВИКАТ РУЧ | 1 | 7138.23 | 230931.0202 | C3 | 1 | Автоматичні вимикачі Easypact MVS 800-4000A | 19CN-0AW
MVS40N3MW5L | АВТ ВИМ MVS 4000А 55кА 3Р ЕТ5 ВИКАТ РУЧ | 1 | 7378.1 | 238691.1265 | C3 | 1 | Автоматичні вимикачі Easypact MVS 800-4000A | 19CN-0AW
MVS40N3MW6L | АВТ ВИМ MVS 4000А 55кА 3Р ЕТ6 ВИКАТ РУЧ | 1 | 7520.75 | 243306.0395 | C3 | 1 | Автоматичні вимикачі Easypact MVS 800-4000A | 19CN-0AW
MVS40N3NF2L | АВТ ВИМ MVS 4000А 55кА 3Р ЕТ2 240В АС СТ | 1 | 6155.25 | 199130.3393 | C3 | 1 | Автоматичні вимикачі Easypact MVS 800-4000A | 19CN-0AW
MVS40N3NF5L | АВТ ВИМ MVS 4000А 55кА 3Р ЕТ5 240В АС СТ | 1 | 6380.14 | 206405.8232 | C3 | 1 | Автоматичні вимикачі Easypact MVS 800-4000A | 19CN-0AW
MVS40N3NF6L | АВТ ВИМ MVS 4000А 55кА 3Р ЕТ6 240В АС СТ | 1 | 6544.27 | 211715.6421 | C3 | 1 | Автоматичні вимикачі Easypact MVS 800-4000A | 19CN-0AW
MVS40N3NW2L | АВТ ВИ. MVS4000А 55кА 3Р ЕТ2 240В АС ВИК | 1 | 7217.21 | 233486.1259 | C3 | 1 | Автоматичні вимикачі Easypact MVS 800-4000A | 19CN-0AW
MVS40N3NW5L | АВТ ВИМ MVS4000А 55кА 3Р ЕТ5 240В АС ВИК | 1 | 7442.09 | 240761.2862 | C3 | 1 | Автоматичні вимикачі Easypact MVS 800-4000A | 19CN-0AW
MVS40N3NW6L | АВТ ВИМ MVS4000А 55кА 3Р ЕТ6 240В АС ВИК | 1 | 7608.42 | 246142.2779 | C3 | 1 | Автоматичні вимикачі Easypact MVS 800-4000A | 19CN-0AW
NSY17990 | ВЕНТИЛЯТОР ЕМС 56 М3Ч | 1 | 290.15 | 9386.7297 | C3 | 1 | Універсальні промислові шафи | 19DG-
NSY17991 | ВЕНТИЛЯТОР ЕМС 130 М3Ч | 1 | 341.71 | 11054.7627 | C3 | 1 | Універсальні промислові шафи | 19DG-
NSY17992 | ВЕНТИЛЯТОР ЕМС 460 М3Ч | 1 | 433.65 | 14029.1412 | C3 | 1 | Універсальні промислові шафи | 19DG-
NSY17996 | ГРАТИ ЕМС 150x150x36 | 1 | 117.52 | 3801.9248 | C3 | 1 | Універсальні промислові шафи | 19DG-
NSY17997 | ГРАТИ ЕМС 250x250x36 | 1 | 160.26 | 5184.6193 | C3 | 1 | Універсальні промислові шафи | 19DG-
NSY1TH | 2 РУЧКИ ДЛЯ ВИСУВ.ПОЛИЧКИ | 1 | 12.69 | 410.538 | C3 | 1 | Універсальні промислові шафи | 19DG-
NSY2SP124 | 2 СТ. БОКОВІ ПАНЕЛІ SF,1200x400 | 1 | 87.22 | 2821.6804 | C3 | 1 | Універсальні промислові шафи | 19DG-
NSY2SP125 | 2 БОКОВІ ПАНЕЛІ SF 1200x500 | 1 | 102.67 | 3321.508 | C3 | 1 | Універсальні промислові шафи | 19DG-
NSY2SP126 | 2 СТ. БОКОВІ ПАНЕЛІ SF,1200x600 | 1 | 107.34 | 3472.5885 | C3 | 1 | Універсальні промислові шафи | 19DG-
NSY2SP128 | 2 БОКОВІ ПАНЕЛІ SF 1200x800 | 1 | 126.91 | 4105.7035 | C3 | 1 | Універсальні промислові шафи | 19DG-
NSY2SP144 | 2 СТ. БОКОВІ ПАНЕЛІ SF,1400x400 | 1 | 93.16 | 3013.8471 | C3 | 1 | Універсальні промислові шафи | 19DG-
NSY2SP145 | 2 СТ. БОКОВІ ПАНЕЛІ SF,1400x500 | 1 | 105.73 | 3420.5029 | C3 | 1 | Універсальні промислові шафи | 19DG-
NSY2SP146 | 2 СТ. БОКОВІ ПАНЕЛІ SF,1400x600 | 1 | 114.67 | 3709.7236 | C3 | 1 | Універсальні промислові шафи | 19DG-
NSY2SP148 | 2 СТ. БОКОВІ ПАНЕЛІ SF,1400x800 | 1 | 133.25 | 4310.8107 | C3 | 1 | Універсальні промислові шафи | 19DG-
NSY2SP164 | 2 СТ. БОКОВІ ПАНЕЛІ SF,1600x400 | 1 | 99.43 | 3216.6898 | C3 | 1 | Універсальні промислові шафи | 19DG-
NSY2SP165 | 2 СТ. БОКОВІ ПАНЕЛІ SF,1600x500 | 1 | 113.16 | 3660.8731 | C3 | 1 | Універсальні промислові шафи | 19DG-
NSY2SP166 | 2 СТ. БОКОВІ ПАНЕЛІ SF,1600x600 | 1 | 123.46 | 3994.0915 | C3 | 1 | Універсальні промислові шафи | 19DG-
NSY2SP168 | 2 СТ. БОКОВІ ПАНЕЛІ SF,1600x800 | 1 | 144.37 | 4670.5572 | C3 | 1 | Універсальні промислові шафи | 19DG-
NSY2SP184 | 2 СТ. БОКОВІ ПАНЕЛІ SF,1800x400 | 1 | 105.43 | 3410.7976 | C3 | 1 | Універсальні промислові шафи | 19DG-
NSY2SP185 | 2 СТ. БОКОВІ ПАНЕЛІ SF,1800x500 | 1 | 120.49 | 3898.0081 | C3 | 1 | Універсальні промислові шафи | 19DG-
NSY2SP186 | 2 СТ. БОКОВІ ПАНЕЛІ SF,1800x600 | 1 | 131.88 | 4266.4894 | C3 | 1 | Універсальні промислові шафи | 19DG-
NSY2SP188 | 2 СТ. БОКОВІ ПАНЕЛІ SF,1800x800 | 1 | 155.4 | 5027.392 | C3 | 1 | Універсальні промислові шафи | 19DG-
NSY2SP204 | 2 СТ. БОКОВІ ПАНЕЛІ SF,2000x400 | 1 | 111.4 | 3603.9348 | C3 | 1 | Універсальні промислові шафи | 19DG-
NSY2SP205 | 2 СТ. БОКОВІ ПАНЕЛІ SF,2000x500 | 1 | 127.7 | 4131.261 | C3 | 1 | Універсальні промислові шафи | 19DG-
NSY2SP206 | 2 СТ. БОКОВІ ПАНЕЛІ SF,2000x600 | 1 | 140.37 | 4541.152 | C3 | 1 | Універсальні промислові шафи | 19DG-
NSY2SP208 | 2 СТ. БОКОВІ ПАНЕЛІ SF,2000x800 | 1 | 166.37 | 5382.2858 | C3 | 1 | Універсальні промислові шафи | 19DG-
NSY2SP224 | 2 СТ. БОКОВІ ПАНЕЛІ SF,2200x400 | 1 | 117.34 | 3796.1015 | C3 | 1 | Універсальні промислові шафи | 19DG-
NSY2SP225 | 2 СТ. БОКОВІ ПАНЕЛІ SF,2200x500 | 1 | 134.94 | 4365.4844 | C3 | 1 | Універсальні промислові шафи | 19DG-
NSY2SP226 | 2 СТ. БОКОВІ ПАНЕЛІ SF,2200x600 | 1 | 148.79 | 4813.5499 | C3 | 1 | Універсальні промислові шафи | 19DG-
NSY2SP228 | 2 СТ. БОКОВІ ПАНЕЛІ SF,2200x800 | 1 | 179.76 | 5815.4697 | C3 | 1 | Універсальні промислові шафи | 19DG-
NSY2SPHD124 | БОК ПАН ШАФ SPACIAL SFHD 1200Х400 ЗОВ | 1 | 137.77 | 4457.0386 | C3 | 1 | Універсальні промислові шафи | 19DG-
NSY2SPHD126 | БОК ПАН ШАФ SPACIAL SFHD 1200Х600 ЗОВ | 1 | 149.1 | 4823.5788 | C3 | 1 | Універсальні промислові шафи | 19DG-
NSY2SPHD164 | БОК ПАН ШАФ SPACIAL SFHD 1600Х400 ЗОВ | 1 | 163.52 | 5290.0846 | C3 | 1 | Універсальні промислові шафи | 19DG-
NSY2SPHD166 | БОК ПАН ШАФ SPACIAL SFHD 1600Х600 ЗОВ | 1 | 180.62 | 5843.2918 | C3 | 1 | Універсальні промислові шафи | 19DG-
NSY2SPHD204 | БОК ПАН ШАФ SPACIAL SFHD 2000Х400 ЗОВ | 1 | 183.19 | 5926.4346 | C3 | 1 | Універсальні промислові шафи | 19DG-
NSY2SPIHD124 | БОК ПАН ШАФ SPACIAL SFHD 1200Х400 ВНУТ | 1 | 220.95 | 7148.0197 | C3 | 1 | Універсальні промислові шафи | 19DG-
NSY2SPIHD126 | БОК ПАН ШАФ SPACIAL SFHD 1200Х600 ВНУТ | 1 | 191.65 | 6200.1266 | C3 | 1 | Універсальні промислові шафи | 19DG-
NSY2SPIHD164 | БОК ПАН ШАФ SPACIAL SFHD 1600Х400 ВНУТ | 1 | 202.44 | 6549.1972 | C3 | 1 | Універсальні промислові шафи | 19DG-
NSY2SPIHD166 | БОК ПАН ШАФ SPACIAL SFHD 1600Х600 ВНУТ | 1 | 210.14 | 6798.3022 | C3 | 1 | Універсальні промислові шафи | 19DG-
NSY2SPIHD204 | БОК ПАН ШАФ SPACIAL SFHD 2000Х400 ВНУТ | 1 | 233.74 | 7561.7929 | C3 | 1 | Універсальні промислові шафи | 19DG-
NSY2SPX184 | БОКОВІ ПАНЕЛІ ЦОКОЛЯ НЕРЖ.СТАЛЬ 1800x400 | 1 | 963.97 | 31185.6827 | C3 | 1 | Універсальні промислові шафи | 19DG-
NSY2SPX204 | БОКОВІ ПАНЕЛІ ЦОКОЛЯ НЕРЖ.СТАЛЬ 2000x400 | 1 | 750.2 | 24269.9453 | C3 | 1 | Універсальні промислові шафи | 19DG-
NSY2SPX205 | БОКОВІ ПАНЕЛІ ЦОКОЛЯ НЕРЖ.СТАЛЬ 2000x500 | 1 | 854.57 | 27646.4504 | C3 | 1 | Універсальні промислові шафи | 19DG-
NSY2SPX206 | БОКОВІ ПАНЕЛІ ЦОКОЛЯ НЕРЖ.СТАЛЬ 2000x600 | 1 | 1065.1 | 34457.3696 | C3 | 1 | Універсальні промислові шафи | 19DG-
NSY5G2SP205 | 2 БОК ПАНЕЛІ 2000Х500 ШАФИ SPACIAL SF 5G | 1 | 154.82 | 5008.6283 | C3 | 1 | Wessen Rondo Platform | 19DG-
NSY5G2SP206 | 2 БОК ПАНЕЛІ 2000Х600 ШАФИ SPACIAL SF 5G | 1 | 157.49 | 5095.0062 | C3 | 1 | Wessen Hit Platform | 19DG-
NSY5G2SP208 | 2 БОК ПАНЕЛІ 2000Х800 ШАФИ SPACIAL SF 5G | 1 | 195.67 | 6330.1789 | C3 | 1 | Російські Електроустановчі вироби W59 | 19DG-
NSY5GRCK42 | КОМПЛ ПОСИЛ 19" 42U ШАФИ SPACIAL SF 5G | 1 | 149.91 | 4849.7834 | C3 | 1 | Російські Електроустановчі вироби W59 | 19DG-
NSY5GSPK | КОМПЛ ПОСИЛ КРІПЛ МП ШАФИ SPACIAL SF 5G | 1 | 28.91 | 935.2761 | C3 | 1 | Російські Електроустановчі вироби W59 | 19DG-
NSYAC1080 | КРОНШТЕЙН ЦОКОЛЯ ШАФИ THALASSA 1080 | 1 | 42.73 | 1382.371 | C3 | 1 | Універсальні промислові шафи | 19DG-
NSYAC1120 | КРОНШТЕЙН ЦОКОЛЯ ШАФИ THALASSA 1120 | 1 | 48.97 | 1584.2432 | C3 | 1 | Універсальні промислові шафи | 19DG-
NSYAC280 | КРОНШТЕЙН ЦОКОЛЯ ШАФИ THALASSA 280 | 1 | 22.19 | 717.8753 | C3 | 1 | Універсальні промислові шафи | 19DG-
NSYAC320 | КРОНШТЕЙН ЦОКОЛЯ ШАФИ THALASSA 320 | 1 | 22.34 | 722.728 | C3 | 1 | Універсальні промислові шафи | 19DG-
NSYAC360 | КРОНШТЕЙН ЦОКОЛЯ ШАФИ THALASSA 360 | 1 | 22.55 | 729.5218 | C3 | 1 | Універсальні промислові шафи | 19DG-
NSYAC560 | КРОНШТЕЙН ЦОКОЛЯ ШАФИ THALASSA 560 | 1 | 24.55 | 794.2244 | C3 | 1 | Універсальні промислові шафи | 19DG-
NSYAC600 | КРОНШТЕЙН ЦОКОЛЯ ШАФИ THALASSA 600 | 1 | 25.82 | 835.3106 | C3 | 1 | Універсальні промислові шафи | 19DG-
NSYAC840 | КРОНШТЕЙН ЦОКОЛЯ ШАФИ THALASSA 840 | 1 | 40.67 | 1315.7274 | C3 | 1 | Універсальні промислові шафи | 19DG-
NSYACC2N | КАБЕЛЬНИЙ ХОМУТ (1 УП. - 10 ШТ.) | 1 | 11.9117 | 385.3586 | C3 | 1 | Кабеленесучі системи | 19GG-
NSYADC16 | СТАЛЬНА ФАЛЬШПАНЕЛЬ 50х600 | 1 | 20.1 | 650.2611 | C3 | 1 | Універсальні промислові шафи | 19DG-
NSYADC18 | СТАЛЬНА ФАЛЬШПАНЕЛЬ 50х800 | 1 | 25.37 | 820.7525 | C3 | 1 | Універсальні промислові шафи | 19DG-
NSYADR100 | МОНТАЖНА РЕЙКА S6000,1000ММ | 1 | 6.52 | 210.9305 | C3 | 20 | Універсальні промислові шафи | 19DG-
NSYADR120 | МОНТАЖНА РЕЙКА S6000,1200ММ | 1 | 8.31 | 268.8393 | C3 | 20 | Універсальні промислові шафи | 19DG-
NSYADR200 | МОНТАЖНА РЕЙКА.DIN | 1 | 5.62 | 181.8143 | C3 | 20 | Універсальні промислові шафи | 19DG-
NSYADR200D | АССИМ.МОНТАЖН.РЕЙКА ШАФИ SPACIAL | 1 | 5.56 | 179.8732 | C3 | 20 | Універсальні промислові шафи | 19DG-
NSYADR60 | МОНТАЖНА РЕЙКА S6000,600ММ | 1 | 4.84 | 156.5803 | C3 | 20 | Універсальні промислові шафи | 19DG-
NSYADR80 | МОНТАЖНА РЕЙКА S6000,800ММ | 1 | 5.41 | 175.0205 | C3 | 20 | Універсальні промислові шафи | 19DG-
NSYAECPFLA10 | МЕМБРАНА КАБ ВВОДУ FL21 A10 ШАФИ SPACIAL | 1 | 13.82 | 447.095 | C3 | 1 | Універсальні промислові шафи | 19DG-
NSYAECPFLA25 | МЕМБРАНА КАБ ВВОДУ FL21 A25 ШАФИ SPACIAL | 1 | 23.76 | 768.6669 | C3 | 1 | Універсальні промислові шафи | 19DG-
NSYAECPFLA33 | МЕМБРАНА КАБ ВВОДУ FL21 A33 ШАФИ SPACIAL | 1 | 23.76 | 768.6669 | C3 | 1 | Універсальні промислові шафи | 19DG-
NSYAECPFLA7 | МЕМБРАНА КАБ ВВОДУ FL21 A7 ШАФИ SPACIAL | 1 | 13.82 | 447.095 | C3 | 1 | Універсальні промислові шафи | 19DG-
NSYAECPFLAP | ПЛАСТИК ЗАГЛ ДЛЯ ПЛАТИ FL21 ШАФИ SPACIAL | 1 | 10.72 | 346.8059 | C3 | 1 | Універсальні промислові шафи | 19DG-
NSYAECPFLBP | ЗАГЛУШКА ПЛАТИ FL21 | 1 | 5.58 | 180.5203 | C3 | 1 | Універсальні промислові шафи | 19DG-
NSYAECPFLT25 | МЕМБРАНА КАБЕЛЬНОГО ВВОДУ FL21 T25 | 1 | 19.61 | 634.409 | C3 | 1 | Універсальні промислові шафи | 19DG-
NSYAECPFLT35 | МЕМБРАНА КАБЕЛЬНОГО ВВОДУ FL21 T35 | 1 | 19.58 | 633.4385 | C3 | 1 | Універсальні промислові шафи | 19DG-
NSYAECPFLT7 | МЕМБРАНА КАБЕЛЬНОГО ВВОДУ FL21 T7 | 1 | 19.58 | 633.4385 | C3 | 1 | Універсальні промислові шафи | 19DG-
NSYAEDG10040 | ТАБЛИЧКА ДЛЯ МАРКУВАННЯ | 1 | 5.83 | 188.6086 | C3 | 1 | Кабеленесучі системи | 19GG-
NSYAEDH120S3D | ДВЕРНІ ПЕТЛІ 120° S3D | 1 | 2.42 | 78.2901 | C3 | 1 | Універсальні промислові шафи | 19DG-
NSYAEDH180S3D | ПЕТЛІ 180 ДЛЯ ШАФИ S3D | 1 | 6.73 | 217.7242 | C3 | 1 | Універсальні промислові шафи | 19DG-
NSYAEDH20TB | МОНТАЖНІ КРОНШТЕЙНИ HT20ММ | 1 | 12.61 | 407.9499 | C3 | 1 | Універсальні промислові шафи | 19DG-
NSYAEDH40TB | МОНТАЖНІ КРОНШТЕЙНИ HT40ММ | 1 | 8.87 | 286.956 | C3 | 1 | Універсальні промислові шафи | 19DG-
NSYAEDHSB | ПЕТЛІ ДВЕРЕЙ ШАФИ SPACIAL SB | 1 | 13.12 | 424.4491 | C3 | 1 | Універсальні промислові шафи | 19DG-
NSYAEDKTB | КЛЮЧ ДЛЯ КРИШКИ | 1 | 4.79 | 154.9627 | C3 | 1 | Універсальні промислові шафи | 19DG-
NSYAEDL1242S3D | СЕРЦЕВИНА ЗАМКА 1242E S3D | 1 | 3.76 | 121.6409 | C3 | 1 | Універсальні промислові шафи | 19DG-
NSYAEDL2331S3D | СЕРЦЕВИНА ЗАМКА 2331A S3D | 1 | 4.82 | 155.9333 | C3 | 1 | Універсальні промислові шафи | 19DG-
NSYAEDL2433S3D | СЕРЦЕВИНА ЗАМКА 2433A S3D | 1 | 3.97 | 128.4347 | C3 | 1 | Універсальні промислові шафи | 19DG-
NSYAEDL3113S3D | СЕРЦЕВИНА ЗАМКА 3113A S3D | 1 | 4.52 | 146.2279 | C3 | 1 | Універсальні промислові шафи | 19DG-
NSYAEDL405S3D | СЕРЦЕВИНА ЗАМКА 405 S3D | 1 | 3.88 | 125.523 | C3 | 1 | Універсальні промислові шафи | 19DG-
NSYAEDL421S3D | СЕРЦЕВИНА ЗАМКА 421 S3D | 1 | 4.04 | 130.6993 | C3 | 1 | Універсальні промислові шафи | 19DG-
NSYAEDL455S3D | СЕРЦЕВИНА ЗАМКА 455 S3D | 1 | 3.91 | 126.4936 | C3 | 1 | Універсальні промислові шафи | 19DG-
NSYAEDLB3S3D | МЕХАНІЗМ ЗАМКА ПОДВІЙНИЙ ПАЗ | 1 | 1.31 | 42.3802 | C3 | 1 | Універсальні промислові шафи | 19DG-
NSYAEDLB5S3D | МЕХАНІЗМ ЗАМКА ПОДВІЙНИЙ ПАЗ | 1 | 1.79 | 57.9088 | C3 | 1 | Універсальні промислові шафи | 19DG-
NSYAEDLDINS3D | СЕРЦЕВИНА ЗАМКА DIN S3D | 1 | 34.76 | 1124.5312 | C3 | 1 | Універсальні промислові шафи | 19DG-
NSYAEDLPADS3D | НАВІСНИЙ ЗАМОК S3D | 1 | 30.46 | 985.4206 | C3 | 1 | Універсальні промислові шафи | 19DG-
NSYAEDLPADS3DHD | ЗАХ ЗАМКА ШАФ SPACIAL | 1 | 54.32 | 1757.3226 | C3 | 1 | Універсальні промислові шафи | 19DG-
NSYAEDLPSS3D | ЗАМОК ДЛЯ ШАФИ S3D | 1 | 27.97 | 904.8659 | C3 | 1 | Універсальні промислові шафи | 19DG-
NSYAEDLS3DRL | ДОДАТК ЗАМОК ДЛЯ ШАФИ SPACIAL S3D | 1 | 2.16 | 69.8788 | C3 | 1 | Універсальні промислові шафи | 19DG-
NSYAEDLS6S3D | МЕХАНІЗМ ЗАМКА КВАДРАТНИЙ ПРОФІЛЬ | 1 | 2.58 | 83.4664 | C3 | 1 | Універсальні промислові шафи | 19DG-
NSYAEDLS7S3D | МЕХАНІЗМ ЗАМКА КВАДРАТНИЙ ПРОФІЛЬ | 1 | 2.46 | 79.5842 | C3 | 1 | Універсальні промислові шафи | 19DG-
NSYAEDLS8S3D | МЕХАНІЗМ ЗАМКА КВАДРАТНИЙ ПРОФІЛЬ | 1 | 2.46 | 79.5842 | C3 | 1 | Універсальні промислові шафи | 19DG-
NSYAEDLT6S3D | МЕХАНІЗМ ЗАМКА ТРИКУТНИЙ ПРОФІЛЬ | 1 | 2.37 | 76.6726 | C3 | 1 | Універсальні промислові шафи | 19DG-
NSYAEDLT8S3D | МЕХАНІЗМ ЗАМКА ТРИКУТНИЙ ПРОФІЛЬ | 1 | 2.58 | 83.4664 | C3 | 1 | Універсальні промислові шафи | 19DG-
NSYAEDRS3DPA6 | СТОПОР ДВЕРЕЙ S3D | 1 | 0.88 | 28.4691 | C3 | 1 | Універсальні промислові шафи | 19DG-
NSYAEDRSCST | СТОПОР ДВЕРЕЙ S3D | 1 | 18.88 | 610.7925 | C3 | 1 | Універсальні промислові шафи | 19DG-
NSYAEDS20TB | ГВИНТИ ДЛЯ КРИШКИ 4ШТ. HT20 | 1 | 3.16 | 102.2301 | C3 | 1 | Універсальні промислові шафи | 19DG-
NSYAEDS40TB | ГВИНТИ ДЛЯ КРИШКИ 4ШТ. HT40 | 1 | 3.73 | 120.6703 | C3 | 1 | Універсальні промислові шафи | 19DG-
NSYAEDS60TB | ГВИНТИ ДЛЯ КРИШКИ 4ШТ. HT60 | 1 | 4.43 | 143.3163 | C3 | 1 | Універсальні промислові шафи | 19DG-
NSYAEDSB320TB | ГВИНТИ ДЛЯ КРИШКИ 4ШТ.3ММ HT20 | 1 | 7.06 | 228.4002 | C3 | 1 | Універсальні промислові шафи | 19DG-
NSYAEDSB520TB | ГВИНТИ ДЛЯ КРИШКИ 4ШТ.5ММ HT20 | 1 | 7.09 | 229.3707 | C3 | 1 | Універсальні промислові шафи | 19DG-
NSYAEDSBSB | ЗАМОК ПБ ДВЕРЕЙ ШАФИ SPACIAL SB | 1 | 10.67 | 345.1884 | C3 | 1 | Універсальні промислові шафи | 19DG-
NSYAEDST620TB | ГВИНТИ ДЛЯ КРИШКИ 4ШТ.6,5ММ HT20 | 1 | 6.12 | 197.99 | C3 | 1 | Універсальні промислові шафи | 19DG-
NSYAEDST820TB | ГВИНТИ ДЛЯ КРИШКИ 4ШТ.8ММ HT20 | 1 | 6.38 | 206.4013 | C3 | 1 | Універсальні промислові шафи | 19DG-
NSYAEDSTSB | ЗАМОК ТР ДВЕРЕЙ ШАФИ SPACIAL SB | 1 | 9.6 | 310.5725 | C3 | 1 | Універсальні промислові шафи | 19DG-
NSYAEDXS24 | МОЛОТОК РОЗБИВАННЯ СКЛА | 1 | 14.8 | 478.7992 | C3 | 1 | Універсальні промислові шафи | 19DG-
NSYAEEC1UN | 19' ШИНА ЗАЗЕМЛЕННЯ | 1 | 49.66 | 1606.5656 | C3 | 1 | Кабеленесучі системи | 19GG-
NSYAEFAHLBSC | ПІДСИЛЕНИЙ МОНТАЖНИЙ КОМПЛЕКТ S3D | 1 | 23.46 | 758.9615 | C3 | 1 | Універсальні промислові шафи | 19DG-
NSYAEFP315S3D | АДАПТЕР МОНТАЖНОЇ СТІЙКИ S3D | 1 | 25.22 | 815.8998 | C3 | 1 | Універсальні промислові шафи | 19DG-
NSYAEFP32S3D | АДАПТЕР МОНТАЖНОЇ СТІЙКИ S3D | 1 | 32.37 | 1047.2116 | C3 | 1 | Універсальні промислові шафи | 19DG-
NSYAEFP42S3D | АДАПТЕР МОНТАЖНОЇ СТІЙКИ S3D | 1 | 35.55 | 1150.0887 | C3 | 1 | Універсальні промислові шафи | 19DG-
NSYAEFPF40SC | НАБІР КРІПЛЕННЯ ДО СТІНИ | 1 | 15.82 | 511.7976 | C3 | 1 | Універсальні промислові шафи | 19DG-
NSYAEFPFPTD | КРОНТШ ДЛЯ ШАФИ SPACIAL З ATV | 1 | 92.4 | 2989.2601 | C3 | 1 | Універсальні промислові шафи | 19DG-
NSYAEFPFSB | КРІПЛЕННЯ ШАФИ SPACIAL SB | 1 | 6.07 | 196.3724 | C3 | 1 | Універсальні промислові шафи | 19DG-
NSYAEFPFSC | НАБІР КРІПЛЕННЯ ДО СТІНИ 3D СТАЛЬ | 1 | 4.87 | 157.5508 | C3 | 1 | Універсальні промислові шафи | 19DG-
NSYAEFPFXSC | НАБІР КРІПЛЕННЯ ДО СТІНИ S3D НЕРЖ.СТАЛЬ | 1 | 8.97 | 290.1912 | C3 | 1 | Універсальні промислові шафи | 19DG-
NSYAEFTB | КРОНШТЕЙНИ, КОМЛЕКТ 4 ШТ. | 1 | 3.85 | 124.5525 | C3 | 1 | Універсальні промислові шафи | 19DG-
NSYAELYTCRG8 | 2 РИМ-БОЛТИ ДЛЯ ШАФИ S3D | 1 | 16.48 | 533.1494 | C3 | 1 | Універсальні промислові шафи | 19DG-
NSYAELZ | ВІДЄДН ЧАСТ ПЛІНТ ШАФИ THALASSA | 1 | 2.85 | 92.2012 | C3 | 1 | Російські Електроустановчі вироби Etude | 19DG-
NSYAEPZA | УЩІЛЬН ДЛЯ З`ЄДН ШАФ THALASSA | 1 | 3.79 | 122.6114 | C3 | 1 | Російські Електроустановчі вироби Etude | 19DG-
NSYAEPZM | УЩІЛЬН ДЛЯ З`ЄДН ШАФ THALASSA | 1 | 1.37 | 44.3213 | C3 | 1 | Універсальні промислові шафи | 19DG-
NSYAES228SB | ЕЛ.РОЗШИР 200X200X80 ШАФИ SPACIAL SB | 1 | 40.23 | 1301.4928 | C3 | 1 | Універсальні промислові шафи | 19DG-
NSYAES238SB | ЕЛ.РОЗШИР 200X300X80 ШАФИ SPACIAL SB | 1 | 39.55 | 1279.4939 | C3 | 1 | Універсальні промислові шафи | 19DG-
NSYAES248SB | ЕЛ.РОЗШИР 200X400X80 ШАФИ SPACIAL SB | 1 | 42.73 | 1382.371 | C3 | 1 | Універсальні промислові шафи | 19DG-
NSYAES258SB | ЕЛ.РОЗШИР 200X500X80 ШАФИ SPACIAL SB | 1 | 43.71 | 1414.0753 | C3 | 1 | Універсальні промислові шафи | 19DG-
NSYAES268SB | ЕЛ.РОЗШИР 200X600X80 ШАФИ SPACIAL SB | 1 | 48.05 | 1554.48 | C3 | 1 | Універсальні промислові шафи | 19DG-
NSYAES338SB | ЕЛ.РОЗШИР 300X300X80 ШАФИ SPACIAL SB | 1 | 50.18 | 1623.3882 | C3 | 1 | Універсальні промислові шафи | 19DG-
NSYAES348SB | ЕЛ.РОЗШИР 300X400X80 ШАФИ SPACIAL SB | 1 | 50.9 | 1646.6812 | C3 | 1 | Універсальні промислові шафи | 19DG-
NSYAES358SB | ЕЛ.РОЗШИР 300X500X80 ШАФИ SPACIAL SB | 1 | 53.44 | 1728.8535 | C3 | 1 | Універсальні промислові шафи | 19DG-
NSYAES368SB | ЕЛ.РОЗШИР 300X600X80 ШАФИ SPACIAL SB | 1 | 61.96 | 2004.4865 | C3 | 1 | Універсальні промислові шафи | 19DG-
NSYAEUBU148 | КОМПЛЕКТ ДЛЯ З'ЄДН ШАФ SPACIAL SB | 1 | 10.38 | 335.8065 | C3 | 1 | Універсальні промислові шафи | 19DG-
NSYAEUBU41SC | КОМПЛЕКТ З’ЄДНАННЯ ШАФ S3D 435x185ММ | 1 | 28.34 | 916.8358 | C3 | 1 | Універсальні промислові шафи | 19DG-
NSYAEUBU61SC | КОМПЛЕКТ З’ЄДНАННЯ ШАФ S3D 635x185ММ | 1 | 29.85 | 965.6863 | C3 | 1 | Універсальні промислові шафи | 19DG-
NSYAEUBUSC | КОМПЛЕКТ З`ЄДНАННЯ ШАФ S3D | 1 | 4.07 | 131.6698 | C3 | 1 | Універсальні промислові шафи | 19DG-
NSYAMCSF | КОМПЛЕКТ КРІПЛЕННЯ ДЛЯ S3D | 1 | 4.85 | 156.9038 | C3 | 1 | Універсальні промислові шафи | 19DG-
NSYAMFEP154TB | ВТУЛКИ 4ШТ. M4 15ММ | 1 | 8.13 | 263.0161 | C3 | 1 | Універсальні промислові шафи | 19DG-
NSYAMFEP204TB | ВТУЛКИ 4ШТ. M4 20ММ | 1 | 7.1 | 229.6942 | C3 | 1 | Універсальні промислові шафи | 19DG-
NSYAMFEP304TB | ВТУЛКИ 4ШТ. M4 30ММ | 1 | 7.16 | 231.6353 | C3 | 1 | Універсальні промислові шафи | 19DG-
NSYAMFESTB | ВТУЛКИ 4ШТ. M4x10ММ | 1 | 4.82 | 155.9333 | C3 | 1 | Універсальні промислові шафи | 19DG-
NSYAMFET154TB | НАБІР ВТУЛОК M4 H15 (4ШТ) | 1 | 17.97 | 581.3529 | C3 | 1 | Універсальні промислові шафи | 19DG-
NSYAMFET204TB | НАБІР ВТУЛОК M4 H20 (4ШТ) | 1 | 10.32 | 333.8654 | C3 | 1 | Універсальні промислові шафи | 19DG-
NSYAMFET304TB | НАБІР ВТУЛОК M4 H30 (4ШТ) | 1 | 23.61 | 763.8142 | C3 | 1 | Універсальні промислові шафи | 19DG-
NSYAMFSB | ГВИНТИ КРІПЛЕННЯ ШАФИ SPACIAL SB | 1 | 5.58 | 180.5203 | C3 | 1 | Універсальні промислові шафи | 19DG-
NSYAMFSTB | ГВИНТИ D4X10 100ШТ | 1 | 9.82 | 317.6898 | C3 | 1 | Універсальні промислові шафи | 19DG-
NSYAMPA1916TB | МОНТАЖНА ПЛАТА 192x164 | 1 | 4.34 | 140.4046 | C3 | 1 | Універсальні промислові шафи | 19DG-
NSYAMPA2419TB | МОНТАЖНА ПЛАТА 241x192 | 1 | 4.7 | 152.0511 | C3 | 1 | Універсальні промислові шафи | 19DG-
NSYAMPA2924TB | МОНТАЖНА ПЛАТА 291x241 | 1 | 5 | 161.7565 | C3 | 1 | Універсальні промислові шафи | 19DG-
NSYAMPA3429TB | МОНТАЖНА ПЛАТА 341x291 | 1 | 17.28 | 559.0305 | C3 | 1 | Універсальні промислові шафи | 19DG-
NSYAMPM1612SB | МОНТАЖНА ПЛАТА 160X110 | 1 | 3.08 | 99.642 | C3 | 1 | Універсальні промислові шафи | 19DG-
NSYAMPM1816SB | МОНТАЖНА ПЛАТА 180x165 | 1 | 2.5 | 80.8783 | C3 | 1 | Універсальні промислові шафи | 19DG-
NSYAMPM1916TB | МОНТАЖНА ПЛАТА 192x164 | 1 | 2.4 | 77.6431 | C3 | 1 | Універсальні промислові шафи | 19DG-
NSYAMPM2419TB | МОНТАЖНА ПЛАТА 241x192 | 1 | 3.13 | 101.2596 | C3 | 1 | Універсальні промислові шафи | 19DG-
NSYAMPM2924TB | МОНТАЖНА ПЛАТА 291x241 | 1 | 4.19 | 135.5519 | C3 | 1 | Універсальні промислові шафи | 19DG-
NSYAMPM3429TB | МОНТАЖНА ПЛАТА 341x291 | 1 | 5.73 | 185.3729 | C3 | 1 | Універсальні промислові шафи | 19DG-
NSYAMRD11155TB | МОНТАЖНА РЕЙКА 15x56ММ | 1 | 2.13 | 68.9083 | C3 | 10 | Універсальні промислові шафи | 19DG-
NSYAMRD11357TB | МОНТАЖНА РЕЙКА 35x7,5ММ | 1 | 2.4 | 77.6431 | C3 | 10 | Універсальні промислові шафи | 19DG-
NSYAMRD15357SB | DIN 35Х7,5 РЕЙКА ШАФИ Ш=150ММ SPACIAL SB | 1 | 0.58 | 18.7638 | C3 | 10 | Універсальні промислові шафи | 19DG-
NSYAMRD16155TB | МОНТАЖНА РЕЙКА 15x5 ММ | 1 | 4.13 | 133.6109 | C3 | 10 | Універсальні промислові шафи | 19DG-
NSYAMRD16357TB | МОНТАЖНА РЕЙКА 35x7,5ММ | 1 | 2.79 | 90.2601 | C3 | 10 | Універсальні промислові шафи | 19DG-
NSYAMRD19155TB | МОНТАЖНА РЕЙКА 15x5ММ | 1 | 3.55 | 114.8471 | C3 | 10 | Універсальні промислові шафи | 19DG-
NSYAMRD19357TB | МОНТАЖНА РЕЙКА 35x7,5ММ | 1 | 2.85 | 92.2012 | C3 | 10 | Універсальні промислові шафи | 19DG-
NSYAMRD2030 | МОНТАЖНА ПЛАТА+DIN РЕЙКА H200xW300 | 1 | 13.57 | 439.0071 | C3 | 1 | Універсальні промислові шафи | 19DG-
NSYAMRD20357SB | DIN 35Х7,5 РЕЙКА ШАФИ Ш=200ММ SPACIAL SB | 1 | 0.69 | 22.3224 | C3 | 10 | Універсальні промислові шафи | 19DG-
NSYAMRD24155TB | МОНТАЖНА РЕЙКА 15x5 ММ | 1 | 2.45 | 79.2607 | C3 | 10 | Універсальні промислові шафи | 19DG-
NSYAMRD243515TB | МОНТАЖНА РЕЙКА 35x15ММ | 1 | 5.58 | 180.5203 | C3 | 10 | Універсальні промислові шафи | 19DG-
NSYAMRD24357TB | МОНТАЖНА РЕЙКА 35x7,5ММ | 1 | 3.64 | 117.7587 | C3 | 10 | Універсальні промислові шафи | 19DG-
NSYAMRD2530 | ШАСІ+1DIN РЕЙКА В250xД300 | 1 | 10.1 | 326.7481 | C3 | 1 | Універсальні промислові шафи | 19DG-
NSYAMRD2540 | ШАСІ+1DIN РЕЙКА В250xД400 | 1 | 10.82 | 350.0411 | C3 | 1 | Універсальні промислові шафи | 19DG-
NSYAMRD2550 | ШАСІ+1DIN РЕЙКА В250xД500 | 1 | 11.31 | 365.8932 | C3 | 1 | Універсальні промислові шафи | 19DG-
NSYAMRD29155TB | МОНТАЖНА РЕЙКА 15x5 ММ | 1 | 3.02 | 97.7009 | C3 | 10 | Універсальні промислові шафи | 19DG-
NSYAMRD293515TB | МОНТАЖНА РЕЙКА 35x15ММ | 1 | 6.04 | 195.4019 | C3 | 10 | Універсальні промислові шафи | 19DG-
NSYAMRD29357TB | МОНТАЖНА РЕЙКА 35x7,5ММ | 1 | 3.94 | 127.4641 | C3 | 10 | Універсальні промислові шафи | 19DG-
NSYAMRD3030 | МОНТАЖНА ПЛАТА+DIN РЕЙКА H300xW300 | 1 | 11.53 | 373.0105 | C3 | 1 | Універсальні промислові шафи | 19DG-
NSYAMRD30357SB | DIN 35Х7,5 РЕЙКА ШАФИ Ш=300ММ SPACIAL SB | 1 | 0.84 | 27.1751 | C3 | 10 | Універсальні промислові шафи | 19DG-
NSYAMRD3040 | МОНТАЖНА ПЛАТА+DIN РЕЙКА H300xW400 | 1 | 12.19 | 394.3623 | C3 | 1 | Універсальні промислові шафи | 19DG-
NSYAMRD3050 | МОНТАЖНА ПЛАТА+DIN РЕЙКА H300xW500 | 1 | 12.65 | 409.2439 | C3 | 1 | Універсальні промислові шафи | 19DG-
NSYAMRD34155TB | МОНТАЖНА РЕЙКА 15x5 ММ | 1 | 3.77 | 121.9644 | C3 | 10 | Універсальні промислові шафи | 19DG-
NSYAMRD343515TB | МОНТАЖНА РЕЙКА 35x15ММ | 1 | 6.43 | 208.0189 | C3 | 10 | Універсальні промислові шафи | 19DG-
NSYAMRD34357TB | МОНТАЖНА РЕЙКА 35x7,5ММ | 1 | 6.1 | 197.3429 | C3 | 10 | Універсальні промислові шафи | 19DG-
NSYAMRD36 | ШАСІ+1DIN РЕЙКА В300xД600 | 1 | 13.06 | 422.508 | C3 | 1 | Універсальні промислові шафи | 19DG-
NSYAMRD40357SB | DIN 35Х7,5 РЕЙКА ШАФИ Ш=400ММ SPACIAL SB | 1 | 0.98 | 31.7043 | C3 | 10 | Універсальні промислові шафи | 19DG-
NSYAMRD43 | ШАСІ+1DIN РЕЙКА В400xД300 | 1 | 11.4 | 368.8048 | C3 | 1 | Універсальні промислові шафи | 19DG-
NSYAMRD48 | ШАСІ+1DIN РЕЙКА В400xД800 | 1 | 14.94 | 483.3284 | C3 | 1 | Універсальні промислові шафи | 19DG-
NSYAMRD50357SB | DIN 35Х7,5 РЕЙКА ШАФИ Ш=500ММ SPACIAL SB | 1 | 1.18 | 38.1745 | C3 | 10 | Універсальні промислові шафи | 19DG-
NSYAMRD54 | ШАСІ+1DIN РЕЙКА В500xД400 | 1 | 14.67 | 474.5936 | C3 | 1 | Універсальні промислові шафи | 19DG-
NSYAMRD60357SB | DIN 35Х7,5 РЕЙКА ШАФИ Ш=600ММ SPACIAL SB | 1 | 1.27 | 41.0862 | C3 | 10 | Універсальні промислові шафи | 19DG-
NSYAMRD64 | ШАСІ+1DIN РЕЙКА В600xД400 | 1 | 15.82 | 511.7976 | C3 | 1 | Універсальні промислові шафи | 19DG-
NSYAMRD80357SB | DIN 35Х7,5 РЕЙКА ШАФИ Ш=800ММ SPACIAL SB | 1 | 1.59 | 51.4386 | C3 | 10 | Універсальні промислові шафи | 19DG-
NSYAPFWM | КОПМЛ.ДЛЯ МОНТ ЦОКОЛЯ | 1 | 4.19 | 135.5519 | C3 | 1 | Універсальні промислові шафи | 19DG-
NSYAPU10F3S | 1U РЕЙКА 3 РОЗЕТКИ+ВИМИКАЧ | 1 | 50.2682 | 1626.2406 | C3 | 1 | Кабеленесучі системи | 19GG-
NSYAPU19F6CB | 19' БЛОК 6 РОЗЕТОК UTE | 1 | 189.07 | 6116.6603 | C3 | 1 | Кабеленесучі системи | 19GG-
NSYAPU19S7FA | 19 БЛОК 7 РОЗЕТОК 1U | 1 | 119.8299 | 3876.6535 | C3 | 1 | Кабеленесучі системи | 19GG-
NSYAPU19S8S | 19 БЛОК 8 РОЗЕТОК 1U | 1 | 65.96 | 2133.8917 | C3 | 1 | Кабеленесучі системи | 19GG-
NSYAPU19S9 | 19 БЛОК 9 РОЗЕТОК 1U | 1 | 111 | 3590.9943 | C3 | 1 | Кабеленесучі системи | 19GG-
NSYAPUB | 19 КРОНШТЕЙН БЛОКА РОЗЕТОК | 1 | 25.4591 | 823.6362 | C3 | 1 | Кабеленесучі системи | 19GG-
NSYAPUBV | КРОНШТЕЙНИ ДЛЯ РЕЙОК 2ШТ | 1 | 8.63 | 279.1917 | C3 | 1 | Кабеленесучі системи | 19GG-
NSYAPUF10S | 19' БЛОК 10 РОЗЕТОК UTE | 1 | 87.54 | 2832.0328 | C3 | 1 | Кабеленесучі системи | 19GG-
NSYAPUF7S | БЛОК 7 РОЗЕТОК 1U+ВИМИКАЧ | 1 | 165.34 | 5348.9639 | C3 | 1 | Кабеленесучі системи | 19GG-
NSYAS25 | ОПОРА ШИНИ ДЛЯ PLS | 1 | 0.82 | 26.5281 | C3 | 5 | Універсальні промислові шафи | 19DG-
NSYAS400 | МОНТАЖНА ОПОРА ШИНИ 400 | 1 | 29.54 | 955.6574 | C3 | 1 | Універсальні промислові шафи | 19DG-
NSYAS500 | МОНТАЖНА ОПОРА ШИНИ 500 | 1 | 26.54 | 858.6035 | C3 | 1 | Універсальні промислові шафи | 19DG-
NSYAS600 | МОНТАЖНА ОПОРА ШИНИ 600 | 1 | 26.6 | 860.5446 | C3 | 1 | Універсальні промислові шафи | 19DG-
NSYAS800 | МОНТАЖНА ОПОРА ШИНИ 800 | 1 | 32.04 | 1036.5357 | C3 | 1 | Універсальні промислові шафи | 19DG-
NSYAS800L | НИЖН ТРИМ ВЕРТ ШИН ШАФИ SPACIAL SFP Г800 | 1 | 36.7 | 1187.2927 | C3 | 1 | Універсальні промислові шафи | 19DG-
NSYASR3U | РУЧКА ДЛЯ ВИСУВНОЇ 19" ПОЛКИ | 1 | 7.0464 | 227.9586 | C3 | 1 | Кабеленесучі системи | 19GG-
NSYATM27 | РУЧКА ДЛЯ ШАФИ PLS | 1 | 11.61 | 375.5986 | C3 | 1 | Універсальні промислові шафи | 19DG-
NSYATP24DTM | ЗАГЛУШКА ДЛЯ МОДУЛЬНОЇ ПЛАТИ 24М | 1 | 1.3 | 42.0567 | C3 | 10 | Універсальні промислові шафи | 19DG-
NSYATP72M | ЗАГЛУШКА ДЛЯ МОДУЛЬНОЇ ПЛАТИ | 1 | 0.27 | 8.7349 | C3 | 25 | Універсальні промислові шафи | 19DG-
NSYATPUND | ЗАГЛУШКА ДЛЯ МОДУЛЬНОЇ ПЛАТИ 1,1М | 1 | 3.2 | 103.5242 | C3 | 1 | Універсальні промислові шафи | 19DG-
NSYAVD1U1450 | ПОЛИЦЯ 19Р 1U 450X135 | 1 | 1092.56 | 35345.7363 | C3 | 1 | Кабеленесучі системи | 19GG-
NSYAVD1U480 | БЛОК ВЕНТИЛЯТОРІВ | 1 | 195.18 | 6314.3267 | C3 | 1 | Кабеленесучі системи | 19GG-
NSYAVG2U300 | 19' ВЕНТИЛЯТОР 2U | 1 | 381.36 | 12337.4918 | C3 | 1 | Кабеленесучі системи | 19GG-
NSYAW24 | ВІКНО АКРИЛОВЕ 200x400x45 | 1 | 223.34 | 7225.3393 | C3 | 1 | Універсальні промислові шафи | 19DG-
NSYAW26 | ВІКНО АКРИЛОВЕ 200x600x45 | 1 | 264.79 | 8566.3007 | C3 | 1 | Універсальні промислові шафи | 19DG-
NSYAW45 | ВІКНО АКРИЛОВЕ 400x500x45 | 1 | 292.91 | 9476.0193 | C3 | 1 | Універсальні промислові шафи | 19DG-
NSYAW46 | ВІКНО АКРИЛОВЕ 400x600x45 | 1 | 241.82 | 7823.1914 | C3 | 1 | Універсальні промислові шафи | 19DG-
NSYAW54 | ВІКНО АКРИЛОВЕ 500x400x45 | 1 | 278.85 | 9021.16 | C3 | 1 | Універсальні промислові шафи | 19DG-
NSYAW55 | ВІКНО АКРИЛОВЕ 500x500x45 | 1 | 266.13 | 8609.6515 | C3 | 1 | Універсальні промислові шафи | 19DG-
NSYAW56 | ВІКНО АКРИЛОВЕ 500x600x45 | 1 | 338.82 | 10961.2675 | C3 | 1 | Універсальні промислові шафи | 19DG-
NSYAW64 | ВІКНО АКРИЛОВЕ 600x400x45 | 1 | 298.67 | 9662.3628 | C3 | 1 | Універсальні промислові шафи | 19DG-
NSYAW65 | ВІКНО АКРИЛОВЕ 600x500x45 | 1 | 295.22 | 9550.7508 | C3 | 1 | Універсальні промислові шафи | 19DG-
NSYAW84 | ВІКНО АКРИЛОВЕ 800x400x45 | 1 | 382.49 | 12374.0487 | C3 | 1 | Універсальні промислові шафи | 19DG-
NSYAW85 | ВІКНО АКРИЛОВЕ 800x500x45 | 1 | 396.73 | 12834.7312 | C3 | 1 | Універсальні промислові шафи | 19DG-
NSYAW86 | ВІКНО АКРИЛОВЕ 800x600x45 | 1 | 357.1 | 11552.6492 | C3 | 1 | Універсальні промислові шафи | 19DG-
NSYAZ3PLA | ЕЛЕМ ДЛЯ ЗЄДН ЦОКОЛІВ Г320 ШАФИ THALASSA | 1 | 63.39 | 2050.7489 | C3 | 1 | Універсальні промислові шафи | 19DG-
NSYAZ4PLA | ЕЛЕМ ДЛЯ ЗЄДН ЦОКОЛІВ Г420 ШАФИ THALASSA | 1 | 68.15 | 2204.7411 | C3 | 1 | Універсальні промислові шафи | 19DG-
NSYBANPLA53 | ГОР ПЛАТА ДЛЯ ШАФИ THALASSA X53 | 1 | 31.92 | 1032.6535 | C3 | 1 | Універсальні промислові шафи | 19DG-
NSYBANPLA54 | ГОР ПЛАТА ДЛЯ ШАФИ THALASSA X54 | 1 | 34.1 | 1103.1793 | C3 | 1 | Універсальні промислові шафи | 19DG-
NSYBANPLA73 | ГОР ПЛАТА ДЛЯ ШАФИ THALASSA X73 | 1 | 35 | 1132.2955 | C3 | 1 | Універсальні промислові шафи | 19DG-
NSYBANPLA74 | ГОР ПЛАТА ДЛЯ ШАФИ THALASSA X74 | 1 | 38.8 | 1255.2304 | C3 | 1 | Універсальні промислові шафи | 19DG-
NSYBBF1U40P | 19' ПОЛИЦЯ ПЕРФОРОВАНА 1U 600ММ | 1 | 56.9999 | 1844.0225 | C3 | 1 | Кабеленесучі системи | 19GG-
NSYBBT1U40P | 19' ПОЛИЦЯ ПЕРФОРОВАНА ВИСУВНА 1U 600ММ | 1 | 215.0815 | 6958.1657 | C3 | 1 | Кабеленесучі системи | 19GG-
NSYBCE10 | УЩІЛЬНЮВАЧ КАБЕЛЬНОГО ВВОДУ 1000 | 1 | 27.31 | 883.514 | C3 | 1 | Універсальні промислові шафи | 19DG-
NSYBCE12 | УЩІЛЬНЮВАЧ КАБЕЛЬНОГО ВВОДУ 1200 | 1 | 30.49 | 986.3911 | C3 | 1 | Універсальні промислові шафи | 19DG-
NSYBCE16 | УЩІЛЬНЮВАЧ КАБЕЛЬНОГО ВВОДУ 1600 | 1 | 45.67 | 1477.4839 | C3 | 1 | Універсальні промислові шафи | 19DG-
NSYBCE3 | УЩІЛЬНЮВАЧ КАБЕЛЬНОГО ВВОДУ 300 | 1 | 6.4 | 207.0483 | C3 | 1 | Універсальні промислові шафи | 19DG-
NSYBCE4 | УЩІЛЬНЮВАЧ КАБЕЛЬНОГО ВВОДУ 400 | 1 | 8.46 | 273.692 | C3 | 1 | Універсальні промислові шафи | 19DG-
NSYBCE6 | УЩІЛЬНЮВАЧ КАБЕЛЬНОГО ВВОДУ 600 | 1 | 14.37 | 464.8882 | C3 | 1 | Універсальні промислові шафи | 19DG-
NSYBCE8 | УЩІЛЬНЮВАЧ КАБЕЛЬНОГО ВВОДУ 800 | 1 | 21.34 | 690.3767 | C3 | 1 | Універсальні промислові шафи | 19DG-
NSYBE27G | ЗАВІСИ 2ШТ ДЛЯ PLS | 1 | 3.49 | 112.906 | C3 | 1 | Універсальні промислові шафи | 19DG-
NSYBF2U25P | 19" СТАЦ. ПОЛКА 2U D250 | 1 | 25.33 | 819.4584 | C3 | 1 | Кабеленесучі системи | 19GG-
NSYBF2U40P | 19' ПОЛИЦЯ 380ММ | 1 | 35.064 | 1134.3655 | C3 | 1 | Кабеленесучі системи | 19GG-
NSYBGN1054HD | АНТИ ВАНД ЗАХ ШАФИ THALASSA 1000Х500Х420 | 1 | 551 | 17825.5663 | C3 | 1 | Універсальні промислові шафи | 19DG-
NSYBGN1074HD | АНТИ ВАНД ЗАХ ШАФИ THALASSA 1000Х750Х420 | 1 | 565.04 | 18279.7786 | C3 | 1 | Універсальні промислові шафи | 19DG-
NSYBGN12124HD | АНТИ ВАНД ЗАХ ШАФИ THALASSA1250Х1250Х420 | 1 | 925.84 | 29952.1276 | C3 | 1 | Універсальні промислові шафи | 19DG-
NSYBGN12126HD | АНТИ ВАНД ЗАХ ШАФИ THALASSA1250Х1250Х620 | 1 | 969.89 | 31377.2024 | C3 | 1 | Універсальні промислові шафи | 19DG-
NSYBGN1254HD | АНТИ ВАНД ЗАХ ШАФИ THALASSA 1250Х500Х420 | 1 | 573.52 | 18554.1176 | C3 | 1 | Універсальні промислові шафи | 19DG-
NSYBGN1274HD | АНТИ ВАНД ЗАХ ШАФИ THALASSA 1250Х750Х420 | 1 | 587 | 18990.2131 | C3 | 1 | Універсальні промислові шафи | 19DG-
NSYBGN1276HD | АНТИ ВАНД ЗАХ ШАФИ THALASSA 1250Х750Х620 | 1 | 660.89 | 21380.6507 | C3 | 1 | Універсальні промислові шафи | 19DG-
NSYBGN15124HD | АНТИ ВАНД ЗАХ ШАФИ THALASSA1500Х1250Х420 | 1 | 1055.65 | 34151.6498 | C3 | 1 | Універсальні промислові шафи | 19DG-
NSYBGN15126HD | АНТИ ВАНД ЗАХ ШАФИ THALASSA1500Х1250Х620 | 1 | 1121.34 | 36276.8067 | C3 | 1 | Універсальні промислові шафи | 19DG-
NSYBGN1576HD | АНТИ ВАНД ЗАХ ШАФИ THALASSA1500Х750Х620 | 1 | 816.67 | 26420.3362 | C3 | 1 | Універсальні промислові шафи | 19DG-
NSYBGN2074HD | АНТИ ВАНД ЗАХ ШАФИ THALASSA2000Х750Х420 | 1 | 991.04 | 32061.4324 | C3 | 1 | Універсальні промислові шафи | 19DG-
NSYBGN774HD | АНТИ ВАНД ЗАХ ШАФИ THALASSA 750Х750Х420 | 1 | 488.99 | 15819.4622 | C3 | 1 | Універсальні промислові шафи | 19DG-
NSYBGN776HD | АНТИ ВАНД ЗАХ ШАФИ THALASSA 750Х750Х620 | 1 | 346.62 | 11213.6076 | C3 | 1 | Універсальні промислові шафи | 19DG-
NSYBHS500 | 2 ГОРИЗОНТАЛЬНІ ОПОРИ ШИН 3200A 500 | 1 | 28.67 | 927.5118 | C3 | 1 | Універсальні промислові шафи | 19DG-
NSYBHS600 | 2 ГОРИЗОНТАЛЬНІ ОПОРИ ШИН 3200A 600 | 1 | 29.2 | 944.658 | C3 | 1 | Універсальні промислові шафи | 19DG-
NSYBHS800 | 2 ГОРИЗОНТАЛЬНІ ОПОРИ ШИН 3200A 800 | 1 | 34.44 | 1114.1788 | C3 | 1 | Універсальні промислові шафи | 19DG-
NSYBHS800L | СТ ТРИМ ГОР ШИН ШАФИ SPACIAL SFP Г800 | 1 | 66 | 2135.1858 | C3 | 1 | Універсальні промислові шафи | 19DG-
NSYBL27 | ЗАВІСИ 2ШТ ДЛЯ PLS | 1 | 6.25 | 202.1956 | C3 | 1 | Універсальні промислові шафи | 19DG-
NSYBLKH123 | КОМПЛЕКТ ДЛЯ НАВІСН. ЗАМКА | 1 | 13.37 | 432.5369 | C3 | 1 | Універсальні промислові шафи | 19DG-
NSYBN206 | ПЛАСТИК РЕЕЧНА C20 ГАЙКА М6 ШАФИ SPACIAL | 1 | 0.47 | 15.2051 | C3 | 100 | Універсальні промислові шафи | 19DG-
NSYBN406 | ПЛАСТИК РЕЕЧНА C40 ГАЙКА М6 ШАФИ SPACIAL | 1 | 0.56 | 18.1167 | C3 | 100 | Універсальні промислові шафи | 19DG-
NSYBP126 | ЗАДНЯ ПАНЕЛЬ SF 1200x600 | 1 | 52.6 | 1701.6784 | C3 | 1 | Універсальні промислові шафи | 19DG-
NSYBP128 | ЗАДНЯ ПАНЕЛЬ SF 1200x800 | 1 | 64.29 | 2079.8651 | C3 | 1 | Універсальні промислові шафи | 19DG-
NSYBP146 | ЗАДНЯ ПАНЕЛЬ SF 1400x600 | 1 | 56.57 | 1830.113 | C3 | 1 | Універсальні промислові шафи | 19DG-
NSYBP148 | ЗАДНЯ ПАНЕЛЬ SF 1400x800 | 1 | 66.3 | 2144.8912 | C3 | 1 | Універсальні промислові шафи | 19DG-
NSYBP166 | ЗАДНЯ ПАНЕЛЬ SF 1600x600 | 1 | 60.59 | 1960.1653 | C3 | 1 | Універсальні промислові шафи | 19DG-
NSYBP168 | ЗАДНЯ ПАНЕЛЬ SF 1600x800 | 1 | 71.51 | 2313.4415 | C3 | 1 | Універсальні промислові шафи | 19DG-
NSYBP1810 | ЗАДНЯ ПАНЕЛЬ SF 1800x1000 | 1 | 99.95 | 3233.5124 | C3 | 1 | Універсальні промислові шафи | 19DG-
NSYBP1812 | ЗАДНЯ ПАНЕЛЬ SF 1800x1200 | 1 | 118.89 | 3846.2461 | C3 | 1 | Універсальні промислові шафи | 19DG-
NSYBP184 | ЗАДНЯ ПАНЕЛЬ SF 1800x400 | 1 | 52.7 | 1704.9135 | C3 | 1 | Універсальні промислові шафи | 19DG-
NSYBP186 | ЗАДНЯ ПАНЕЛЬ SF 1800x600 | 1 | 62.57 | 2024.2208 | C3 | 1 | Універсальні промислові шафи | 19DG-
NSYBP188 | ЗАДНЯ ПАНЕЛЬ SF 1800x800 | 1 | 74.4 | 2406.9367 | C3 | 1 | Універсальні промислові шафи | 19DG-
NSYBP2010 | ЗАДНЯ ПАНЕЛЬ SF 2000x1000 | 1 | 102.17 | 3305.3323 | C3 | 1 | Універсальні промислові шафи | 19DG-
NSYBP2012 | ЗАДНЯ ПАНЕЛЬ SF 2000x1200 | 1 | 122.76 | 3971.4456 | C3 | 1 | Універсальні промислові шафи | 19DG-
NSYBP2016 | ЗАДНЯ ПАНЕЛЬ SF 2000x1600 | 1 | 212.28 | 6867.534 | C3 | 1 | Універсальні промислові шафи | 19DG-
NSYBP203 | ЗАДНЯ ПАНЕЛЬ SF 2000x300 | 1 | 63.05 | 2039.7495 | C3 | 1 | Універсальні промислові шафи | 19DG-
NSYBP204 | ЗАДНЯ ПАНЕЛЬ SF 2000x400 | 1 | 53.71 | 1737.5883 | C3 | 1 | Універсальні промислові шафи | 19DG-
NSYBP206 | ЗАДНЯ ПАНЕЛЬ SF 2000x600 | 1 | 66.51 | 2151.685 | C3 | 1 | Універсальні промислові шафи | 19DG-
NSYBP208 | ЗАДНЯ ПАНЕЛЬ SF 2000x800 | 1 | 79.58 | 2574.5165 | C3 | 1 | Універсальні промислові шафи | 19DG-
NSYBP2210 | ЗАДНЯ ПАНЕЛЬ SF 2200x1000 | 1 | 109.87 | 3554.4373 | C3 | 1 | Універсальні промислові шафи | 19DG-
NSYBP2212 | ЗАДНЯ ПАНЕЛЬ SF 2200x1200 | 1 | 135.75 | 4391.689 | C3 | 1 | Універсальні промислові шафи | 19DG-
NSYBP224 | ЗАДНЯ ПАНЕЛЬ SF 2200x400 | 1 | 58.5 | 1892.5511 | C3 | 1 | Універсальні промислові шафи | 19DG-
NSYBP226 | ЗАДНЯ ПАНЕЛЬ SF 2200x600 | 1 | 70.45 | 2279.1491 | C3 | 1 | Універсальні промислові шафи | 19DG-
NSYBP228 | ЗАДНЯ ПАНЕЛЬ SF 2200x800 | 1 | 84.63 | 2737.8905 | C3 | 1 | Універсальні промислові шафи | 19DG-
NSYBPI206 | ЗАДНЯ ПАНЕЛЬ ШАФИ 2000x600 | 1 | 93.25 | 3016.7587 | C3 | 1 | Універсальні промислові шафи | 19DG-
NSYBR9F24 | ДВІ ДОД.МОНТАЖНІ СТІЙКИ 19" 24U | 1 | 45.6755 | 1477.6604 | C3 | 1 | Кабеленесучі системи | 19GG-
NSYBRF8PLAG | РАМА ДЛЯ 19" ОБЛАДН. 8U ШАФИ THALASSA | 1 | 65.59 | 2121.9218 | C3 | 1 | Універсальні промислові шафи | 19DG-
NSYBS400 | МОНТАЖНА ОПОРА ШИНИ 630A 400 | 1 | 41.14 | 1330.9325 | C3 | 1 | Універсальні промислові шафи | 19DG-
NSYBS500 | МОНТАЖНА ОПОРА ШИНИ 630A 500 | 1 | 42.3 | 1368.46 | C3 | 1 | Універсальні промислові шафи | 19DG-
NSYBS600 | МОНТАЖНА ОПОРА ШИНИ 630A 600 | 1 | 40.3 | 1303.7574 | C3 | 1 | Універсальні промислові шафи | 19DG-
NSYBS800 | МОНТАЖНА ОПОРА ШИНИ 630A 800 | 1 | 44.57 | 1441.8974 | C3 | 1 | Універсальні промислові шафи | 19DG-
NSYBSA | МОНТАЖНА ОПОРА ШИНИ 3200A | 1 | 22.04 | 713.0227 | C3 | 1 | Універсальні промислові шафи | 19DG-
NSYBSC630 | 2 ЗАХИСНІ НАКЛАДКИ ДЛЯ ШИН 630A | 1 | 13.54 | 438.0366 | C3 | 1 | Універсальні промислові шафи | 19DG-
NSYBT2U25P | 2 U ВИСУВНА 19" ПОЛКА | 1 | 114.7968 | 3713.826 | C3 | 1 | Кабеленесучі системи | 19GG-
NSYBTSCS | ФІКСАТОР КАБЕЛЮ | 1 | 239.1146 | 7735.6674 | C3 | 1 | Кабеленесучі системи | 19GG-
NSYBU108PLMG | КОМПЛ ДЛЯ З`ЄДН ШАФИ THALASSA 108 | 1 | 48.43 | 1566.7735 | C3 | 1 | Універсальні промислові шафи | 19DG-
NSYBUPLMG | КОМПЛ ДЛЯ З`ЄДН ШАФИ THALASSA 75/86 | 1 | 47.79 | 1546.0686 | C3 | 1 | Універсальні промислові шафи | 19DG-
NSYBVS400 | 2 ВЕРТИКАЛЬНІ ОПОРИ ДЛЯ ШИН 3200A 400 | 1 | 37.97 | 1228.3789 | C3 | 1 | Універсальні промислові шафи | 19DG-
NSYBVS500 | 2 ВЕРТИКАЛЬНІ ОПОРИ ДЛЯ ШИН 3200A 500 | 1 | 34.8 | 1125.8252 | C3 | 1 | Універсальні промислові шафи | 19DG-
NSYBVS600 | 2 ВЕРТИКАЛЬНІ ОПОРИ ДЛЯ ШИН 3200A 600 | 1 | 34.67 | 1121.6196 | C3 | 1 | Універсальні промислові шафи | 19DG-
NSYBVS800 | 2 ВЕРТИКАЛЬНІ ОПОРИ ДЛЯ ШИН 3200A 800 | 1 | 40.2 | 1300.5223 | C3 | 1 | Універсальні промислові шафи | 19DG-
NSYBVS800L | СТ ТРИМ ВЕРТ ШИН ШАФИ SPACIAL SFP Г800 | 1 | 71.04 | 2298.2364 | C3 | 1 | Універсальні промислові шафи | 19DG-
NSYCAAPV | ДОДАТКОВЕ КРІПЛЕННЯ ВЕНТ.РЕШІТКИ | 1 | 5.52 | 178.5792 | C3 | 2 | Універсальні промислові шафи | 19DG-
NSYCAAPVHD | МОНТ КОМПЛ ГРАТКИ ШАФИ SPACIAL | 1 | 22.17 | 717.2283 | C3 | 1 | Універсальні промислові шафи | 19DG-
NSYCAC228RMF | ВЕНТИЛЯЦІЙНА КРИШКА | 1 | 97.67 | 3159.7515 | C3 | 1 | Універсальні промислові шафи | 19DG-
NSYCAF104X95X | РЕШІТКА АНТИМОСКИТ. ДЛЯ ENN21407 | 1 | 3.19 | 103.2006 | C3 | 1 | Універсальні промислові шафи | 19DG-
NSYCAF108 | СТАНДАРТНИЙ ФІЛЬТР | 1 | 1.75 | 56.6148 | C3 | 10 | Універсальні промислові шафи | 19DG-
NSYCAF125 | ФІЛЬТР 125х125 | 1 | 3.08 | 99.642 | C3 | 5 | Універсальні промислові шафи | 19DG-
NSYCAF125L55 | ДОД ФІЛЬТР IP55 EMC 125х125 ШАФИ SPACIAL | 1 | 11.26 | 364.2756 | C3 | 5 | Універсальні промислові шафи | 19DG-
NSYCAF125M | ФІЛЬТР АНТИМОСКІТНИЙ 125x125 | 1 | 6.71 | 217.0772 | C3 | 1 | Універсальні промислові шафи | 19DG-
NSYCAF125O | ФІЛЬТР ГРУБОГО ОЧИЩЕННЯ 125x125 | 1 | 7.41 | 239.7231 | C3 | 5 | Універсальні промислові шафи | 19DG-
NSYCAF125T | ФІЛЬТР ДРІБНОЇ ОЧИСТКИ 125x125 | 1 | 4.89 | 158.1979 | C3 | 5 | Універсальні промислові шафи | 19DG-
NSYCAF130X110X | РЕШІТКА АНТИМОСКИТ. ДЛЯ ENN21410 | 1 | 4.12 | 133.2874 | C3 | 1 | Універсальні промислові шафи | 19DG-
NSYCAF170X190X | РЕШІТКА АНТИМОСКИТ. ДЛЯ ENN21418 | 1 | 5.78 | 186.9905 | C3 | 1 | Універсальні промислові шафи | 19DG-
NSYCAF223 | ФІЛЬТР 223х223 | 1 | 3.52 | 113.8766 | C3 | 5 | Універсальні промислові шафи | 19DG-
NSYCAF223L55 | ФІЛЬТР ДЛЯ КОЖУХА IP55 | 1 | 13.34 | 431.5663 | C3 | 5 | Універсальні промислові шафи | 19DG-
NSYCAF223M | ФІЛЬТР АНТИМОСКІТНИЙ 223x223 | 1 | 11.12 | 359.7465 | C3 | 1 | Універсальні промислові шафи | 19DG-
NSYCAF223O | ФІЛЬТР ГРУБОГО ОЧИЩЕННЯ 223x223 | 1 | 8.26 | 267.2217 | C3 | 5 | Універсальні промислові шафи | 19DG-
NSYCAF223T | ФІЛЬТР ДРІБНОЇ ОЧИСТКИ 223x223 | 1 | 5.41 | 175.0205 | C3 | 5 | Універсальні промислові шафи | 19DG-
NSYCAF228R | ФІЛЬТР ВЕНТИЛЯТОРА | 1 | 7.67 | 248.1345 | C3 | 5 | Універсальні промислові шафи | 19DG-
NSYCAF291 | ФІЛЬТР 291х291 | 1 | 3.75 | 121.3174 | C3 | 5 | Універсальні промислові шафи | 19DG-
NSYCAF291L55 | ФІЛЬТР КРИШКИ IP55 ШАФИ SPACIAL | 1 | 11.89 | 384.657 | C3 | 1 | Універсальні промислові шафи | 19DG-
NSYCAF291M | ФІЛЬТР АНТИМОСКІТНИЙ 291x291 | 1 | 17.6 | 569.3829 | C3 | 1 | Універсальні промислові шафи | 19DG-
NSYCAF291O | ФІЛЬТР ГРУБОГО ОЧИЩЕННЯ 291x291 | 1 | 9.12 | 295.0439 | C3 | 5 | Універсальні промислові шафи | 19DG-
NSYCAF291T | ФІЛЬТР ДРІБНОЇ ОЧИСТКИ 291x291 | 1 | 5.93 | 191.8432 | C3 | 5 | Універсальні промислові шафи | 19DG-
NSYCAF92 | ФІЛЬТР 92X92 | 1 | 3.38 | 109.3474 | C3 | 5 | Універсальні промислові шафи | 19DG-
NSYCAF92M | ФІЛЬТР АНТИМОСКІТНИЙ 92x92 | 1 | 3.15 | 101.9066 | C3 | 1 | Універсальні промислові шафи | 19DG-
NSYCAG104X95LM | ВЕНТИЛЯЦІЙНА РЕШІТКА IP23 70ММ 120x120 | 1 | 3.75 | 121.3174 | C3 | 1 | Універсальні промислові шафи | 19DG-
NSYCAG108LP | РЕШІТКА ВИТЯЖНА | 1 | 7.45 | 241.0172 | C3 | 1 | Універсальні промислові шафи | 19DG-
NSYCAG110X46M | МЕТАЛЕВА ВЕНТ. РЕШІТКА 110x46ММ | 1 | 4.34 | 140.4046 | C3 | 10 | Універсальні промислові шафи | 19DG-
NSYCAG125LPC | РЕШІТКА ВЕНТИЛЯТОРА RAL7032 125x125MM | 1 | 3.34 | 108.0533 | C3 | 1 | Універсальні промислові шафи | 19DG-
NSYCAG125LPF | РЕШІТКА ВИПУСКНА 125X125 | 1 | 9.63 | 311.543 | C3 | 1 | Універсальні промислові шафи | 19DG-
NSYCAG12LPH1 | ЗАГЛУШКА ВЕНТ IP68 16L/H M12 | 1 | 2.08 | 67.2907 | C3 | 10 | Універсальні промислові шафи | 19DG-
NSYCAG130X110LM | ВЕНТИЛЯЦІЙНА РЕШІТКА IP23 100ММ 160x160 | 1 | 4.86 | 157.2273 | C3 | 1 | Універсальні промислові шафи | 19DG-
NSYCAG170X190LM | ВЕНТИЛЯЦІЙНА РЕШІТКА IP23 180ММ 220x220 | 1 | 5.65 | 182.7848 | C3 | 1 | Універсальні промислові шафи | 19DG-
NSYCAG180X62M | МЕТАЛЕВА ВЕНТ. РЕШІТКА 180x62ММ | 1 | 3.71 | 120.0233 | C3 | 5 | Універсальні промислові шафи | 19DG-
NSYCAG19LP | ВЕНТ. РЕШІТКА ПЛАСТИК 19ММ | 1 | 0.75 | 24.2635 | C3 | 2 | Універсальні промислові шафи | 19DG-
NSYCAG216X62M | МЕТАЛЕВА ВЕНТ. РЕШІТКА 216x62ММ | 1 | 4.93 | 159.4919 | C3 | 5 | Універсальні промислові шафи | 19DG-
NSYCAG223LFHD | МЕТ ГРАТКА ШАФИ SPACIAL 223Х223 | 1 | 141.55 | 4579.3265 | C3 | 1 | Універсальні промислові шафи | 19DG-
NSYCAG223LPC | РЕШІТКА ВИПУСКНА 223X223 RAL7032 | 1 | 7.08 | 229.0472 | C3 | 1 | Універсальні промислові шафи | 19DG-
NSYCAG223LPF | РЕШІТКА ВИПУСКНА 223X223 | 1 | 16.08 | 520.2089 | C3 | 1 | Універсальні промислові шафи | 19DG-
NSYCAG291LPF | РЕШІТКА ВИПУСКНА 291X291 | 1 | 25.86 | 836.6046 | C3 | 1 | Універсальні промислові шафи | 19DG-
NSYCAG317X120M | МЕТАЛЕВА ВЕНТ. РЕШІТКА 317x120ММ | 1 | 6.86 | 221.9299 | C3 | 1 | Універсальні промислові шафи | 19DG-
NSYCAG317X91M | МЕТАЛЕВА ВЕНТ. РЕШІТКА 317x91ММ | 1 | 6.78 | 219.3418 | C3 | 5 | Універсальні промислові шафи | 19DG-
NSYCAG33LP | ВЕНТ. РЕШІТКА ПЛАСТИК 33ММ | 1 | 1.6 | 51.7621 | C3 | 2 | Універсальні промислові шафи | 19DG-
NSYCAG35LP | ВЕНТИЛЯЦІЙНА РЕШІТКА КРУГЛА D35ММ IP44 | 1 | 2.93 | 94.7893 | C3 | 1 | Універсальні промислові шафи | 19DG-
NSYCAG38LP | ВЕНТИЛЯЦІЙНА РЕШІТКА КРУГЛА D38ММ IP45 | 1 | 4.6 | 148.816 | C3 | 1 | Універсальні промислові шафи | 19DG-
NSYCAG417X120M | МЕТАЛЕВА ВЕНТ. РЕШІТКА 417x120ММ | 1 | 8.04 | 260.1045 | C3 | 1 | Універсальні промислові шафи | 19DG-
NSYCAG45LP | ВЕНТИЛЯЦІЙНА РЕШІТКА КРУГЛА D45,5ММ | 1 | 11.6 | 375.2751 | C3 | 1 | Універсальні промислові шафи | 19DG-
NSYCAG78LPF | ВЕНТ. РЕШІТКА ДЛЯ NSYCVF35М230 | 1 | 3.76 | 121.6409 | C3 | 1 | Кабеленесучі системи | 19GG-
NSYCAG92LPF | РЕШІТКА ВИПУСКНА 92x92 | 1 | 12.82 | 414.7437 | C3 | 1 | Універсальні промислові шафи | 19DG-
NSYCAP125LE | КОЖУХ 125 ЕМС ВЕНТИЛ IP55 ШАФИ SPACIAL | 1 | 289.34 | 9360.5251 | C3 | 1 | Універсальні промислові шафи | 19DG-
NSYCAP125LXF | ВЕНТИЛЯЦІЙНА КРИШКА IP55 125x125ММ | 1 | 329.78 | 10668.8117 | C3 | 1 | Універсальні промислові шафи | 19DG-
NSYCAP125LZF | ЗАХИСНА НАКЛАДКА IP55 125x125ММ | 1 | 164.49 | 5321.4653 | C3 | 1 | Універсальні промислові шафи | 19DG-
NSYCAP223LE | КОЖУХ 223 ЕМС ВЕНТИЛ IP55 ШАФИ SPACIAL | 1 | 467.97 | 15139.4379 | C3 | 1 | Універсальні промислові шафи | 19DG-
NSYCAP223LXF | НАКЛАДКА ВЕНТИЛЯЦІЙНА НЕРЖ.СТАЛЬ | 1 | 512.38 | 16576.1591 | C3 | 1 | Універсальні промислові шафи | 19DG-
NSYCAP223LZF | ВЕНТИЛЯЦІЙНА КРИШКА IP55 223x223ММ | 1 | 254.56 | 8235.3469 | C3 | 1 | Універсальні промислові шафи | 19DG-
NSYCAP291LE | КОЖУХ 291 ЕМС ВЕНТИЛ IP55 ШАФИ SPACIAL | 1 | 536.82 | 17366.8249 | C3 | 1 | Універсальні промислові шафи | 19DG-
NSYCAP291LXF | ВЕНТИЛЯЦІЙНА КРИШКА IP55 291x291ММ | 1 | 587.08 | 18992.8012 | C3 | 1 | Універсальні промислові шафи | 19DG-
NSYCAP291LZF | ВЕНТИЛЯЦІЙНА КРИШКА IP55 291x291ММ | 1 | 303.93 | 9832.5306 | C3 | 1 | Універсальні промислові шафи | 19DG-
NSYCBCCRN | ЗАМОК ДЛЯ ШАФИ SPACIAL CRN | 1 | 12.22 | 395.3329 | C3 | 1 | Універсальні промислові шафи | 19DG-
NSYCCOHY230VID | ЕЛЕКТРОННИЙ ГІГРОСТАТ, 230В | 1 | 84.67 | 2739.1846 | C3 | 1 | Універсальні промислові шафи | 19DG-
NSYCCOHYT230VID | ЕЛЕКТРОННИЙ ТЕРМОГІГРОСТАТ, 230В | 1 | 85.08 | 2752.4486 | C3 | 1 | Універсальні промислові шафи | 19DG-
NSYCCOTH230VID | ЕЛЕКТРОННИЙ ТЕРМОСТАТ, 230В | 1 | 84.23 | 2724.95 | C3 | 1 | Універсальні промислові шафи | 19DG-
NSYCCOTH30VID | ЕЛЕКТРОННИЙ ТЕРМОСТАТ, 30В | 1 | 90.23 | 2919.0578 | C3 | 1 | Універсальні промислові шафи | 19DG-
NSYCCOTHC | ТЕРМОСТАТ НАГРІВАЧА °C | 1 | 7.97 | 257.8399 | C3 | 1 | Універсальні промислові шафи | 19DG-
NSYCCOTHCF | ТЕРМОСТАТ НАГРІВАЧА F° | 1 | 7.86 | 254.2812 | C3 | 1 | Універсальні промислові шафи | 19DG-
NSYCCOTHD | ТЕРМОСТАТ, 2 РЕГУЛЯТОРА | 1 | 12.86 | 416.0377 | C3 | 1 | Універсальні промислові шафи | 19DG-
NSYCCOTHDF | ТЕРМОСТАТ 2 РЕГУЛЯТОРА F° ШАФИ SPACIAL | 1 | 13 | 420.5669 | C3 | 1 | Універсальні промислові шафи | 19DG-
NSYCCOTHI | ТЕРМОСТАТ | 1 | 17.6 | 569.3829 | C3 | 1 | Універсальні промислові шафи | 19DG-
NSYCCOTHO | ТЕРМОСТАТ ВЕНТИЛЯТОРА °C | 1 | 7.97 | 257.8399 | C3 | 1 | Універсальні промислові шафи | 19DG-
NSYCCOTHOF | ТЕРМОСТАТ ВЕНТИЛЯТОРА F° | 1 | 7.93 | 256.5458 | C3 | 1 | Універсальні промислові шафи | 19DG-
NSYCDB3 | ЗАМОК СТАНДАРТНИЙ ДЛЯ S3D | 1 | 1.73 | 55.9677 | C3 | 1 | Універсальні промислові шафи | 19DG-
NSYCDBPLM | СТАНД ЗАМОК ДЛЯ ШАФИ THALASSA ДО 847 | 1 | 5.07 | 164.0211 | C3 | 1 | Універсальні промислові шафи | 19DG-
NSYCDL | ТРИМАЧ МАРКУВАННЯ | 1 | 0.43 | 13.9111 | C3 | 50 | Універсальні промислові шафи | 19DG-
NSYCDP36 | ПЕРЕДНІ ДВЕРІ ВІДКИДНІ 300x600 | 1 | 161.84 | 5235.7344 | C3 | 1 | Універсальні промислові шафи | 19DG-
NSYCDRB | ФІКСАТОР ПРОВОДІВ В КОРОБІ | 1 | 0.64 | 20.7048 | C3 | 50 | Універсальні промислові шафи | 19DG-
NSYCDS | ФІКСАТОР КАБЕЛЬНОГО КАНАЛУ | 1 | 3.22 | 104.1712 | C3 | 10 | Універсальні промислові шафи | 19DG-
NSYCEA14E | ТЕПЛО-ОБМ ПОВ-ПОВ ШАФИ SPACIAL 14ВТ 230В | 1 | 528.1 | 17084.7215 | C3 | 1 | Універсальні промислові шафи | 19DG-
NSYCEA35WG | ЗМІННИЙ ФІЛЬТР | 1 | 125.77 | 4068.823 | C3 | 1 | Універсальні промислові шафи | 19DG-
NSYCEA36 | ТЕПЛО-ОБМ ПОВ-ПОВ ШАФИ SPACIAL 36ВТ 230В | 1 | 577.6 | 18686.1109 | C3 | 1 | Універсальні промислові шафи | 19DG-
NSYCEA50 | ТЕПЛО-ОБМ ПОВ-ПОВ ШАФИ SPACIAL 50ВТ 230В | 1 | 630.4 | 20394.2595 | C3 | 1 | Універсальні промислові шафи | 19DG-
NSYCEA80 | ТЕПЛО-ОБМ ПОВ-ПОВ ШАФИ SPACIAL 80ВТ 230В | 1 | 765.74 | 24772.6845 | C3 | 1 | Універсальні промислові шафи | 19DG-
NSYCEAF | ЗМІННИЙ ФІЛЬТР | 1 | 1.8 | 58.2323 | C3 | 24 | Універсальні промислові шафи | 19DG-
NSYCECS610 | ПЛАТА КАБЕЛЬНОГО ВВОДУ 1В CASYS 600x1000 | 1 | 25.79 | 834.34 | C3 | 1 | Універсальні промислові шафи | 19DG-
NSYCECS66 | ПЛАТА КАБЕЛЬНОГО ВВОДУ 1В CASYS 600x600 | 1 | 19.22 | 621.792 | C3 | 1 | Універсальні промислові шафи | 19DG-
NSYCECS68 | ПЛАТА КАБЕЛЬНОГО ВВОДУ 1В CASYS 600x800 | 1 | 19.34 | 625.6741 | C3 | 1 | Універсальні промислові шафи | 19DG-
NSYCECS810 | ПЛАТА КАБЕЛЬНОГО ВВОДУ 1В CASYS 800x1000 | 1 | 59.31 | 1918.7556 | C3 | 1 | Універсальні промислові шафи | 19DG-
NSYCECS86 | ПЛАТА КАБЕЛЬНОГО ВВОДУ 1В CASYS 800x600 | 1 | 35.46 | 1147.1771 | C3 | 1 | Універсальні промислові шафи | 19DG-
NSYCECS88 | ПЛАТА КАБЕЛЬНОГО ВВОДУ 1В CASYS 800x800 | 1 | 44.91 | 1452.8969 | C3 | 1 | Універсальні промислові шафи | 19DG-
NSYCEJ | УЩІЛЬНЮВАЧ КАБЕЛЬНОГО ВВОДУ (4ШТ-1М) | 1 | 9.37 | 303.1317 | C3 | 1 | Універсальні промислові шафи | 19DG-
NSYCEJD | САЛЬНИК ДЛЯ КАБЕЛІВ ПУСТИЙ | 1 | 3.91 | 126.4936 | C3 | 10 | Універсальні промислові шафи | 19DG-
NSYCEJD11 | САЛЬНИК ДЛЯ КАБЕЛІВ Ø12 | 1 | 3.91 | 126.4936 | C3 | 10 | Універсальні промислові шафи | 19DG-
NSYCEJD13 | САЛЬНИК ДЛЯ КАБЕЛІВ Ø14 | 1 | 3.97 | 128.4347 | C3 | 10 | Універсальні промислові шафи | 19DG-
NSYCEJD16 | САЛЬНИК Ø16-17 ДЛЯ КАБЕЛІВ | 1 | 3.4 | 109.9944 | C3 | 10 | Універсальні промислові шафи | 19DG-
NSYCEJD18 | САЛЬНИК Ø18-19 ДЛЯ КАБЕЛІВ | 1 | 4.37 | 141.3752 | C3 | 10 | Універсальні промислові шафи | 19DG-
NSYCEJD20 | САЛЬНИК Ø20-21 ДЛЯ КАБЕЛІВ | 1 | 3.55 | 114.8471 | C3 | 10 | Універсальні промислові шафи | 19DG-
NSYCEJD22 | САЛЬНИК Ø22-23 ДЛЯ КАБЕЛІВ | 1 | 3.4 | 109.9944 | C3 | 10 | Універсальні промислові шафи | 19DG-
NSYCEJD24 | САЛЬНИК Ø24-25 ДЛЯ КАБЕЛІВ | 1 | 3.46 | 111.9355 | C3 | 10 | Універсальні промислові шафи | 19DG-
NSYCEJD26 | САЛЬНИК Ø26-27 ДЛЯ КАБЕЛІВ | 1 | 3.4 | 109.9944 | C3 | 10 | Універсальні промислові шафи | 19DG-
NSYCEJD28 | САЛЬНИК Ø28-29 ДЛЯ КАБЕЛІВ | 1 | 13.94 | 450.9771 | C3 | 10 | Універсальні промислові шафи | 19DG-
NSYCEJD3 | САЛЬНИК ДЛЯ КАБЕЛІВ Ø3/4 | 1 | 3.91 | 126.4936 | C3 | 10 | Універсальні промислові шафи | 19DG-
NSYCEJD30 | САЛЬНИК Ø30-31 ДЛЯ КАБЕЛІВ | 1 | 3.58 | 115.8177 | C3 | 10 | Універсальні промислові шафи | 19DG-
NSYCEJD5 | САЛЬНИК ДЛЯ КАБЕЛІВ Ø5/6 | 1 | 3.91 | 126.4936 | C3 | 10 | Універсальні промислові шафи | 19DG-
NSYCEJD7 | САЛЬНИК ДЛЯ КАБЕЛІВ Ø7/8 | 1 | 3.91 | 126.4936 | C3 | 10 | Універсальні промислові шафи | 19DG-
NSYCEJD9 | САЛЬНИК ДЛЯ КАБЕЛІВ Ø9/10 | 1 | 3.91 | 126.4936 | C3 | 10 | Універсальні промислові шафи | 19DG-
NSYCEK | УЩІЛЬНЮВАЧ ПЛАТИ КАБЕЛЬНОГО ВВОДУ | 1 | 5.82 | 188.2846 | C3 | 1 | Універсальні промислові шафи | 19DG-
NSYCEP | ТОЧКА ЗАЗЕМЛЕННЯ | 1 | 8.73 | 282.4268 | C3 | 1 | Універсальні промислові шафи | 19DG-
NSYCEPLMAG | КОМПЛЕКТ ЗАГЛУШОК | 1 | 10.3 | 333.2184 | C3 | 1 | Універсальні промислові шафи | 19DG-
NSYCEPLMBG | КОМПЛЕКТ ЗАГЛУШОК | 1 | 2.1 | 67.9377 | C3 | 1 | Універсальні промислові шафи | 19DG-
NSYCEPLMCG | КОМПЛЕКТ ЗАГЛУШОК | 1 | 2.52 | 81.5253 | C3 | 1 | Універсальні промислові шафи | 19DG-
NSYCFIX | МОНТ. КОМПЛЕКТ НЕРЕГУЛЮЕМИЙ | 1 | 14.31 | 462.9471 | C3 | 1 | Універсальні промислові шафи | 19DG-
NSYCFIX6 | МОНТ. КОМПЛЕКТ РЕГУЛЮЕМИЙ ПО ГЛИБ 600ММ | 1 | 54.58 | 1765.734 | C3 | 1 | Універсальні промислові шафи | 19DG-
NSYCFIX8 | МОНТ. КОМПЛЕКТ РЕГУЛЮЕМИЙ ПО ГЛИБ 800ММ | 1 | 63.4 | 2051.0724 | C3 | 1 | Універсальні промислові шафи | 19DG-
NSYCFP100 | РЕЙКА КРІПЛЕННЯ КАБЕЛІВ,1000ММ | 1 | 44.31 | 1433.4861 | C3 | 1 | Універсальні промислові шафи | 19DG-
NSYCFP60 | РЕЙКА КРІПЛЕННЯ КАБЕЛІВ,600ММ | 1 | 34.34 | 1110.9436 | C3 | 1 | Універсальні промислові шафи | 19DG-
NSYCFP80 | РЕЙКА КРІПЛЕННЯ КАБЕЛІВ,800ММ | 1 | 38.43 | 1243.2605 | C3 | 1 | Універсальні промислові шафи | 19DG-
NSYCFS126 | ОПОРА КРІПЛЕННЯ КАБЕЛІВ 120° 600 | 1 | 16.91 | 547.0605 | C3 | 1 | Універсальні промислові шафи | 19DG-
NSYCFS128 | ОПОРА КРІПЛЕННЯ КАБЕЛІВ 120° 800 | 1 | 40.43 | 1307.9631 | C3 | 1 | Універсальні промислові шафи | 19DG-
NSYCFS96 | ОПОРА КРІПЛЕННЯ КАБЕЛІВ 90° 600 | 1 | 16.07 | 519.8854 | C3 | 1 | Універсальні промислові шафи | 19DG-
NSYCFS98 | ОПОРА КРІПЛЕННЯ КАБЕЛІВ 90° 800 | 1 | 18.97 | 613.7042 | C3 | 1 | Універсальні промислові шафи | 19DG-
NSYCHCOA | З`ЄДН ПЛАТА ШАФИ SPACIAL CRN 180X62 (A) | 1 | 7.03 | 227.4296 | C3 | 1 | Універсальні промислові шафи | 19DG-
NSYCHCOB | З`ЄДН ПЛАТА ШАФИ SPACIAL CRN 216X62 (B) | 1 | 17.5 | 566.1478 | C3 | 1 | Універсальні промислові шафи | 19DG-
NSYCHCOC | З`ЄДН ПЛАТА ШАФИ SPACIAL CRN 317X120 (C) | 1 | 22.7 | 734.3745 | C3 | 1 | Універсальні промислові шафи | 19DG-
NSYCHCOD | З`ЄДН ПЛАТА ШАФИ SPACIAL CRN 417X120 (D) | 1 | 27.3 | 883.1905 | C3 | 1 | Універсальні промислові шафи | 19DG-
NSYCL1242ECSX | СЕРЦЕВИНА ЗАМКА 1242E ХРОМ | 1 | 17.64 | 570.6769 | C3 | 1 | Універсальні промислові шафи | 19DG-
NSYCL27L405 | ЗАМОК ДЛЯ PLS 405 | 1 | 7.88 | 254.9282 | C3 | 1 | Універсальні промислові шафи | 19DG-
NSYCL27M | ЗАМОК ДЛЯ ШАФИ PLS | 1 | 3.85 | 124.5525 | C3 | 1 | Універсальні промислові шафи | 19DG-
NSYCL405CSX | РУЧКА ДЛЯ ШАФИ 405 | 1 | 15.19 | 491.4162 | C3 | 1 | Універсальні промислові шафи | 19DG-
NSYCLL405CRN | ЗАМОК 405 ДЛЯ ШАФИ SPACIAL | 1 | 8.46 | 273.692 | C3 | 1 | Універсальні промислові шафи | 19DG-
NSYCMACS50 | АДАПТЕР 50ММ | 1 | 34.75 | 1124.2077 | C3 | 1 | Універсальні промислові шафи | 19DG-
NSYCMACS80 | АДАПТЕР 80ММ | 1 | 42.06 | 1360.6957 | C3 | 1 | Універсальні промислові шафи | 19DG-
NSYCMBPC | ПІДСТАВКА ДЛЯ ПК | 1 | 238.22 | 7706.7267 | C3 | 1 | Універсальні промислові шафи | 19DG-
NSYCMBPT | ПІДСТАВКА ДЛЯ КЛАВІАТУРИ | 1 | 231.7 | 7495.7962 | C3 | 1 | Універсальні промислові шафи | 19DG-
NSYCMSPP | ПІДСТАВКА ВЕРТИКАЛЬНА | 1 | 61.67 | 1995.1047 | C3 | 1 | Універсальні промислові шафи | 19DG-
NSYCMT2560110 | ШАФА S3D ДЛЯ КЛАВІАТУРИ 400X600X300 | 1 | 338.7 | 10957.3853 | C3 | 1 | Універсальні промислові шафи | 19DG-
NSYCMT5005 | ТРУБКА 0.5M 50ММ | 1 | 46.34 | 1499.1592 | C3 | 1 | Універсальні промислові шафи | 19DG-
NSYCMT5010 | ТРУБКА 1M 50 ММ | 1 | 87.7 | 2837.209 | C3 | 1 | Універсальні промислові шафи | 19DG-
NSYCMT5015 | ТРУБКА 1.50M 50ММ | 1 | 108.62 | 3513.9982 | C3 | 1 | Універсальні промислові шафи | 19DG-
NSYCMT5020 | ТРУБКА 2M 50ММ | 1 | 167.98 | 5434.3714 | C3 | 1 | Універсальні промислові шафи | 19DG-
NSYCMT8005 | ТРУБКА 0,5M 80ММ | 1 | 47.37 | 1532.4811 | C3 | 1 | Універсальні промислові шафи | 19DG-
NSYCMT8010 | ТРУБКА 1M 80ММ | 1 | 82.56 | 2670.9233 | C3 | 1 | Універсальні промислові шафи | 19DG-
NSYCMT8015 | ТРУБКА 1,5M 80ММ | 1 | 151.64 | 4905.7511 | C3 | 1 | Універсальні промислові шафи | 19DG-
NSYCMT8020 | ТРУБКА 2M 80ММ | 1 | 195.73 | 6332.1199 | C3 | 1 | Універсальні промислові шафи | 19DG-
NSYCMUCC50 | ПОВОРОТНИЙ КРОНШТЕЙН ГОРИЗОНТ.50 | 1 | 211.42 | 6839.7118 | C3 | 1 | Універсальні промислові шафи | 19DG-
NSYCMUCC80 | ПОВОРОТНИЙ КРОНШТЕЙН ГОРИЗОНТ.80 | 1 | 414.17 | 13398.9379 | C3 | 1 | Універсальні промислові шафи | 19DG-
NSYCMUCR50 | ПОВОРОТНИЙ КРОНШТЕЙН ВЕРТИКАЛЬН.50 | 1 | 188.56 | 6100.1611 | C3 | 1 | Універсальні промислові шафи | 19DG-
NSYCMUCR80 | ПОВОРОТНИЙ КРОНШТЕЙН ВЕРТИКАЛЬН.80 | 1 | 281 | 9090.7153 | C3 | 1 | Універсальні промислові шафи | 19DG-
NSYCMUIA50 | ТРУБИ З ШАРНІРОМ 50ММ | 1 | 324.31 | 10491.8501 | C3 | 1 | Універсальні промислові шафи | 19DG-
NSYCMUIA80 | ТРУБИ З ШАРНІРОМ 80ММ | 1 | 556.45 | 18001.8809 | C3 | 1 | Універсальні промислові шафи | 19DG-
NSYCMUMA50 | ШАРНІР З ФІКСАЦІЄЮ 50ММ | 1 | 256.34 | 8292.9322 | C3 | 1 | Універсальні промислові шафи | 19DG-
NSYCMUMA80 | ШАРНІР З ФІКСАЦІЄЮ 80ММ | 1 | 591.2 | 19126.0886 | C3 | 1 | Універсальні промислові шафи | 19DG-
NSYCMUMC50 | ПОВОРОТНИЙ КРОНШТЕЙН 50ММ | 1 | 454.73 | 14711.1066 | C3 | 1 | Універсальні промислові шафи | 19DG-
NSYCMUMC80 | ПОВОРОТНИЙ КРОНШТЕЙН 80ММ | 1 | 558.78 | 18077.2594 | C3 | 1 | Універсальні промислові шафи | 19DG-
NSYCMUMR50 | ФІКСОВАНА ОСНОВА 50ММ | 1 | 122 | 3946.8586 | C3 | 1 | Універсальні промислові шафи | 19DG-
NSYCMUMR80 | ФІКСОВАНА ОСНОВА 80ММ ДЛЯ SPACIAL S3CM | 1 | 232 | 7505.5016 | C3 | 1 | Універсальні промислові шафи | 19DG-
NSYCMUTC50 | ФІКСУЮЧИЙ КРОНШТЕЙН 50ММ | 1 | 132.7 | 4293.0175 | C3 | 1 | Універсальні промислові шафи | 19DG-
NSYCMUTC80 | ФІКСУЮЧИЙ КРОНШТЕЙН 80ММ | 1 | 239.28 | 7741.0191 | C3 | 1 | Універсальні промислові шафи | 19DG-
NSYCN20 | С ПІДІБНА РЕЙКА 2М 21Х11Х10 ШАФИ SPACIAL | 1 | 4.3 | 139.1106 | C3 | 20 | Універсальні промислові шафи | 19DG-
NSYCN40 | С ПІДІБНА РЕЙКА 2М 40Х20Х24 ШАФИ SPACIAL | 1 | 7.38 | 238.7526 | C3 | 20 | Універсальні промислові шафи | 19DG-
NSYCN9M615 | ГАЙКА КРІПЛЕННЯ 8,5 M6 ТОВЩИНА 1,5 | 1 | 0.22 | 7.1173 | C3 | 100 | Універсальні промислові шафи | 19DG-
NSYCN9M625 | ГАЙКА M6,ТОВЩИНА 2,5 | 1 | 0.16 | 5.1762 | C3 | 100 | Універсальні промислові шафи | 19DG-
NSYCNFM6 | ГАЙКА M6 ДЛЯ ПЕРФОРОВАНОЇ РЕЙКИ | 1 | 0.31 | 10.0289 | C3 | 50 | Універсальні промислові шафи | 19DG-
NSYCNFM8 | ГАЙКА M8 ДЛЯ ПЕРФОРОВАНОЇ РЕЙКИ | 1 | 0.31 | 10.0289 | C3 | 50 | Універсальні промислові шафи | 19DG-
NSYCNM6 | ЗМІННА ГАЙКА M6 ДЛЯ ПЕРФОРОВАНОЇ РЕЙКИ | 1 | 0.58 | 18.7638 | C3 | 50 | Універсальні промислові шафи | 19DG-
NSYCNM8 | ЗМІННА ГАЙКА M8 ДЛЯ ПЕРФОРОВАНОЇ РЕЙКИ | 1 | 0.58 | 18.7638 | C3 | 50 | Універсальні промислові шафи | 19DG-
NSYCNOH123 | БЛОКІРОВКА ВІД ЗАКР ШАФИ SPACIAL SM/SF | 1 | 45.37 | 1467.7785 | C3 | 1 | Універсальні промислові шафи | 19DG-
NSYCNT20 | C-ПОДІБНА МОНТ РЕЙКА ШАФИ SPACIAL | 1 | 4.42 | 142.9927 | C3 | 20 | Універсальні промислові шафи | 19DG-
NSYCOCN80 | МОНТАЖНА СТІЙКА S3D | 1 | 151.22 | 4892.1636 | C3 | 1 | Універсальні промислові шафи | 19DG-
NSYCOCNS1400 | ОПОРНИЙ КРОНШТЕЙН ШАФИ SPACIAL S3D 1400 | 1 | 323.2 | 10455.9402 | C3 | 1 | Універсальні промислові шафи | 19DG-
NSYCPT17 | ГНУЧКА ТРУБКА 25М Ø 17 | 1 | 48.88 | 1581.3315 | C3 | 1 | Універсальні промислові шафи | 19DG-
NSYCPT29 | ГНУЧКА ТРУБКА 25М Ø 29 | 1 | 69.52 | 2249.0624 | C3 | 1 | Універсальні промислові шафи | 19DG-
NSYCPT37 | ГНУЧКА ТРУБКА 25М Ø 37 | 1 | 89.94 | 2909.6759 | C3 | 1 | Універсальні промислові шафи | 19DG-
NSYCPT50 | ГНУЧКА ТРУБКА 25М Ø 50 | 1 | 123.58 | 3997.9737 | C3 | 1 | Універсальні промислові шафи | 19DG-
NSYCPTS17 | КРІПЛЕННЯ ДЛЯ ГНУЧКОЇ ТРУБКИ Ø17 | 1 | 3.49 | 112.906 | C3 | 10 | Універсальні промислові шафи | 19DG-
NSYCPTS29 | КРІПЛЕННЯ ДЛЯ ГНУЧКОЇ ТРУБКИ Ø29 | 1 | 6.67 | 215.7832 | C3 | 10 | Універсальні промислові шафи | 19DG-
NSYCPTS37 | КРІПЛЕННЯ ДЛЯ ГНУЧКОЇ ТРУБКИ Ø37 | 1 | 7.64 | 247.1639 | C3 | 10 | Універсальні промислові шафи | 19DG-
NSYCPTS50 | КРІПЛЕННЯ ДЛЯ ГНУЧКОЇ ТРУБКИ Ø50 | 1 | 9.1 | 294.3968 | C3 | 10 | Універсальні промислові шафи | 19DG-
NSYCR100WU1 | РЕЗИСТИВНИЙ НАГРІВАЧ 90ВТ 24В | 1 | 37 | 1196.9981 | C3 | 1 | Універсальні промислові шафи | 19DG-
NSYCR100WU1C | НАГРІВАЧ 100ВТ 400В | 1 | 84.08 | 2720.0973 | C3 | 1 | Універсальні промислові шафи | 19DG-
NSYCR100WU2 | РЕЗИСТИВНИЙ НАГРІВАЧ 100ВT | 1 | 31.26 | 1011.3016 | C3 | 1 | Універсальні промислові шафи | 19DG-
NSYCR100WU2C | НАГРІВАЧ 100Вт 110-250В | 1 | 77.6 | 2510.4609 | C3 | 1 | Універсальні промислові шафи | 19DG-
NSYCR100WU3 | НАГРІВАЧ 100ВТ 400В | 1 | 34.19 | 1106.0909 | C3 | 1 | Універсальні промислові шафи | 19DG-
NSYCR100WU3C | НАГРІВАЧ 100ВТ 380В | 1 | 84.08 | 2720.0973 | C3 | 1 | Універсальні промислові шафи | 19DG-
NSYCR10WU1 | РЕЗИСТИВНИЙ НАГРІВАЧ 10 ВТ 24В | 1 | 16.89 | 546.4135 | C3 | 1 | Універсальні промислові шафи | 19DG-
NSYCR10WU1C | НАГРІВАЧ 10Вт 12-36В | 1 | 43.63 | 1411.4872 | C3 | 1 | Універсальні промислові шафи | 19DG-
NSYCR10WU2 | НАГРІВАЧ 10W, 110-250V | 1 | 15.19 | 491.4162 | C3 | 1 | Універсальні промислові шафи | 19DG-
NSYCR10WU2C | НАГРІВАЧ 10ВТ 250В | 1 | 40.56 | 1312.1687 | C3 | 1 | Універсальні промислові шафи | 19DG-
NSYCR150WU1 | РЕЗИСТИВНИЙ НАГРІВАЧ 150ВТ 24В | 1 | 45.23 | 1463.2493 | C3 | 1 | Універсальні промислові шафи | 19DG-
NSYCR150WU1C | НАГРІВАЧ 150ВТ 12-36В | 1 | 101.93 | 3297.568 | C3 | 1 | Універсальні промислові шафи | 19DG-
NSYCR150WU2 | РЕЗИСТИВНИЙ НАГРІВАЧ 150ВТ 230В | 1 | 40.6 | 1313.4628 | C3 | 1 | Універсальні промислові шафи | 19DG-
NSYCR150WU2C | НАГРІВАЧ 150Вт 110-250В | 1 | 97.71 | 3161.0455 | C3 | 1 | Універсальні промислові шафи | 19DG-
NSYCR150WU3 | НАГРІВАЧ 150 ВТ 400В | 1 | 46.08 | 1490.7479 | C3 | 1 | Універсальні промислові шафи | 19DG-
NSYCR170W230VVC | НАГРІВАЧ 170Вт 230В+ВЕНТИЛЯТОР | 1 | 180.08 | 5825.8221 | C3 | 1 | Універсальні промислові шафи | 19DG-
NSYCR20WU1 | РЕЗИСТИВНИЙ НАГРІВАЧ 20 ВТ 24В | 1 | 21.52 | 696.2 | C3 | 1 | Універсальні промислові шафи | 19DG-
NSYCR20WU1C | НАГРІВАЧ 20ВТ 24В | 1 | 46.08 | 1490.7479 | C3 | 1 | Універсальні промислові шафи | 19DG-
NSYCR20WU2 | РЕЗИСТИВНИЙ НАГРІВАЧ 20ВT | 1 | 17.52 | 566.7948 | C3 | 1 | Універсальні промислові шафи | 19DG-
NSYCR20WU2C | НАГРІВАЧ 20Вт 110-250В | 1 | 42.56 | 1376.8713 | C3 | 1 | Універсальні промислові шафи | 19DG-
NSYCR20WU3 | НАГРІВАЧ 20W, 270-420V | 1 | 24.63 | 796.8125 | C3 | 1 | Універсальні промислові шафи | 19DG-
NSYCR250W115VV | НАГРІВАЧ+ВЕНТИЛЯТОР, 250ВT 115В | 1 | 80 | 2588.104 | C3 | 1 | Універсальні промислові шафи | 19DG-
NSYCR250W230VV | НАГРІВАЧ 250ВТ 230В+ВЕНТИЛЯТОР | 1 | 81.45 | 2635.0134 | C3 | 1 | Універсальні промислові шафи | 19DG-
NSYCR400W115VV | НАГРІВАЧ+ВЕНТИЛЯТОР, 400 ВТ 120 В | 1 | 84 | 2717.5092 | C3 | 1 | Універсальні промислові шафи | 19DG-
NSYCR400W230VV | НАГРІВАЧ+ВЕНТИЛЯТОР, 400 ВТ 230 В | 1 | 86.12 | 2786.094 | C3 | 1 | Універсальні промислові шафи | 19DG-
NSYCR50WU1C | НАГРІВАЧ 50ВТ 24В | 1 | 60.26 | 1949.4893 | C3 | 1 | Універсальні промислові шафи | 19DG-
NSYCR50WU2C | НАГРІВАЧ 50Вт 110-250В | 1 | 55.75 | 1803.585 | C3 | 1 | Універсальні промислові шафи | 19DG-
NSYCR50WU3C | НАГРІВАЧ 55ВТ 250В | 1 | 59.6 | 1928.1375 | C3 | 1 | Універсальні промислові шафи | 19DG-
NSYCR55WU1 | РЕЗИСТИВНИЙ НАГРІВАЧ55ВТ 24В | 1 | 30.38 | 982.8325 | C3 | 1 | Універсальні промислові шафи | 19DG-
NSYCR55WU2 | РЕЗИСТИВНИЙ НАГРІВАЧ 50ВT | 1 | 29.12 | 942.0699 | C3 | 1 | Універсальні промислові шафи | 19DG-
NSYCR55WU3 | НАГРІВАЧ 55W, 270-420V | 1 | 30.12 | 974.4212 | C3 | 1 | Універсальні промислові шафи | 19DG-
NSYCRAF | КОМПЛЕКТ 5 КЛЕМ | 1 | 14.86 | 480.7403 | C3 | 1 | Універсальні промислові шафи | 19DG-
NSYCRAFD | КОМПЛЕКТ 5 КЛЕМ+DIN РЕЙКА | 1 | 21.41 | 692.6413 | C3 | 1 | Універсальні промислові шафи | 19DG-
NSYCRN106250 | SPACIAL ШАФА CRN В1000ХШ600ХГ250 | 1 | 107.14 | 3466.1183 | C3 | 1 | Універсальні промислові шафи | 19DG-
NSYCRN106250P | SPACIAL ШАФА CRN В1000ХШ600ХГ250+М ПЛАТА | 1 | 154.25 | 4990.188 | C3 | 1 | Універсальні промислові шафи | 19DG-
NSYCRN106300 | SPACIAL ШАФА CRN В1000ХШ600ХГ300 | 1 | 114.7 | 3710.6941 | C3 | 1 | Універсальні промислові шафи | 19DG-
NSYCRN106300P | SPACIAL ШАФА CRN В1000ХШ600ХГ300+М ПЛАТА | 1 | 173.89 | 5625.5676 | C3 | 1 | Універсальні промислові шафи | 19DG-
NSYCRN108250 | SPACIAL ШАФА CRN В1000ХШ800ХГ250 | 1 | 126.81 | 4102.4684 | C3 | 1 | Універсальні промислові шафи | 19DG-
NSYCRN108250P | SPACIAL ШАФА CRN В1000ХШ800ХГ250+М ПЛАТА | 1 | 195.5 | 6324.6791 | C3 | 1 | Універсальні промислові шафи | 19DG-
NSYCRN108300 | SPACIAL ШАФА CRN В1000ХШ800ХГ300 | 1 | 133.56 | 4320.8396 | C3 | 1 | Універсальні промислові шафи | 19DG-
NSYCRN108300P | SPACIAL ШАФА CRN В1000ХШ800ХГ300+М ПЛАТА | 1 | 177.45 | 5740.7382 | C3 | 1 | Універсальні промислові шафи | 19DG-
NSYCRN22150 | SPACIAL ШАФА CRN В200ХШ200ХГ150 | 1 | 80.81 | 2614.3086 | C3 | 1 | Універсальні промислові шафи | 19DG-
NSYCRN23150 | SPACIAL ШАФА CRN В200ХШ300ХГ150 | 1 | 89.09 | 2882.1773 | C3 | 1 | Універсальні промислові шафи | 19DG-
NSYCRN252150 | SPACIAL ШАФА CRN В250ХШ200ХГ150 | 1 | 40.84 | 1321.2271 | C3 | 1 | Універсальні промислові шафи | 19DG-
NSYCRN252150P | SPACIAL ШАФА CRN В250ХШ200ХГ150+М ПЛАТА | 1 | 51.14 | 1654.4455 | C3 | 1 | Універсальні промислові шафи | 19DG-
NSYCRN325150 | SPACIAL ШАФА CRN В300ХШ250ХГ150 | 1 | 29 | 938.1877 | C3 | 1 | Універсальні промислові шафи | 19DG-
NSYCRN325150P | SPACIAL ШАФА CRN В300ХШ250ХГ150+М ПЛАТА | 1 | 32.89 | 1064.0343 | C3 | 1 | Універсальні промислові шафи | 19DG-
NSYCRN325200 | SPACIAL ШАФА CRN В300ХШ250ХГ200 | 1 | 31.2 | 1009.3606 | C3 | 1 | Універсальні промислові шафи | 19DG-
NSYCRN325200P | SPACIAL ШАФА CRN В300ХШ250ХГ200+М ПЛАТА | 1 | 34.84 | 1127.1193 | C3 | 1 | Універсальні промислові шафи | 19DG-
NSYCRN33150 | SPACIAL ШАФА CRN В300ХШ300ХГ150 | 1 | 30.59 | 989.6263 | C3 | 1 | Універсальні промислові шафи | 19DG-
NSYCRN33150P | SPACIAL ШАФА CRN В300ХШ300ХГ150+M ПЛАТА | 1 | 35 | 1132.2955 | C3 | 1 | Універсальні промислові шафи | 19DG-
NSYCRN33200 | SPACIAL ШАФА CRN В300ХШ300ХГ200 | 1 | 32.03 | 1036.2121 | C3 | 1 | Універсальні промислові шафи | 19DG-
NSYCRN33200P | SPACIAL ШАФА CRN В300ХШ300ХГ200+М ПЛАТА | 1 | 36.03 | 1165.6173 | C3 | 1 | Універсальні промислові шафи | 19DG-
NSYCRN34200 | SPACIAL ШАФА CRN В300ХШ400ХГ200 | 1 | 41.25 | 1334.4911 | C3 | 1 | Універсальні промислові шафи | 19DG-
NSYCRN345150 | SPACIAL ШАФА CRN В300ХШ450ХГ150 | 1 | 99.31 | 3212.8076 | C3 | 1 | Універсальні промислові шафи | 19DG-
NSYCRN43150 | SPACIAL ШАФА CRN В400ХШ300ХГ150 | 1 | 34 | 1099.9442 | C3 | 1 | Універсальні промислові шафи | 19DG-
NSYCRN43150P | SPACIAL ШАФА CRN В400ХШ300ХГ150+M ПЛАТА | 1 | 39.31 | 1271.7296 | C3 | 1 | Універсальні промислові шафи | 19DG-
NSYCRN43200 | SPACIAL ШАФА CRN В400ХШ300ХГ200 | 1 | 34.95 | 1130.6779 | C3 | 1 | Універсальні промислові шафи | 19DG-
NSYCRN43200P | SPACIAL ШАФА CRN В400ХШ300ХГ200+M ПЛАТА | 1 | 40.28 | 1303.1104 | C3 | 1 | Універсальні промислові шафи | 19DG-
NSYCRN44200 | SPACIAL ШАФА CRN В400ХШ400ХГ200 | 1 | 41.06 | 1328.3444 | C3 | 1 | Універсальні промислові шафи | 19DG-
NSYCRN44200P | SPACIAL ШАФА CRN В400ХШ400ХГ200+M ПЛАТА | 1 | 47.48 | 1536.0397 | C3 | 1 | Універсальні промислові шафи | 19DG-
NSYCRN46250 | SPACIAL ШАФА CRN В400ХШ600ХГ250 | 1 | 62 | 2005.7806 | C3 | 1 | Універсальні промислові шафи | 19DG-
NSYCRN46250P | SPACIAL ШАФА CRN В400ХШ600ХГ250+M ПЛАТА | 1 | 82.31 | 2662.8355 | C3 | 1 | Універсальні промислові шафи | 19DG-
NSYCRN46300 | SPACIAL ШАФА CRN В400ХШ600ХГ300 | 1 | 67.64 | 2188.2419 | C3 | 1 | Універсальні промислові шафи | 19DG-
NSYCRN54150 | SPACIAL ШАФА CRN В500ХШ400ХГ150 | 1 | 44.75 | 1447.7207 | C3 | 1 | Універсальні промислові шафи | 19DG-
NSYCRN54150P | SPACIAL ШАФА CRN В500ХШ400ХГ150+M ПЛАТА | 1 | 52.14 | 1686.7968 | C3 | 1 | Універсальні промислові шафи | 19DG-
NSYCRN54200 | SPACIAL ШАФА CRN В500ХШ400ХГ200 | 1 | 47.56 | 1538.6278 | C3 | 1 | Універсальні промислові шафи | 19DG-
NSYCRN54200P | SPACIAL ШАФА CRN В500ХШ400ХГ200+M ПЛАТА | 1 | 55.45 | 1793.8796 | C3 | 1 | Універсальні промислові шафи | 19DG-
NSYCRN54250 | SPACIAL ШАФА CRN В500ХШ400ХГ250 | 1 | 51.84 | 1677.0914 | C3 | 1 | Універсальні промислові шафи | 19DG-
NSYCRN54250P | SPACIAL ШАФА CRN В500ХШ400ХГ250+M ПЛАТА | 1 | 58.42 | 1889.9629 | C3 | 1 | Універсальні промислові шафи | 19DG-
NSYCRN55250 | SPACIAL ШАФА CRN В500ХШ500ХГ250 | 1 | 79.2 | 2562.223 | C3 | 1 | Універсальні промислові шафи | 19DG-
NSYCRN55250P | SPACIAL ШАФА CRN В500ХШ500ХГ250+M ПЛАТА | 1 | 72.14 | 2333.8228 | C3 | 1 | Універсальні промислові шафи | 19DG-
NSYCRN64150 | SPACIAL ШАФА CRN В600ХШ400ХГ150 | 1 | 51.14 | 1654.4455 | C3 | 1 | Універсальні промислові шафи | 19DG-
NSYCRN64150P | SPACIAL ШАФА CRN В600ХШ400ХГ150+M ПЛАТА | 1 | 82.78 | 2678.0406 | C3 | 1 | Універсальні промислові шафи | 19DG-
NSYCRN64200 | SPACIAL ШАФА CRN В600ХШ400ХГ200 | 1 | 53.84 | 1741.794 | C3 | 1 | Універсальні промислові шафи | 19DG-
NSYCRN64200P | SPACIAL ШАФА CRN В600ХШ400ХГ200+M ПЛАТА | 1 | 64.84 | 2097.6583 | C3 | 1 | Універсальні промислові шафи | 19DG-
NSYCRN64250 | SPACIAL ШАФА CRN В600ХШ400ХГ250 | 1 | 58.28 | 1885.4338 | C3 | 1 | Універсальні промислові шафи | 19DG-
NSYCRN64250P | SPACIAL ШАФА CRN В600ХШ400ХГ250+M ПЛАТА | 1 | 65.81 | 2129.0391 | C3 | 1 | Універсальні промислові шафи | 19DG-
NSYCRN65150 | SPACIAL ШАФА CRN В600ХШ500ХГ150 | 1 | 56.03 | 1812.6433 | C3 | 1 | Універсальні промислові шафи | 19DG-
NSYCRN65150P | SPACIAL ШАФА CRN В600ХШ500ХГ150+M ПЛАТА | 1 | 76.16 | 2463.875 | C3 | 1 | Універсальні промислові шафи | 19DG-
NSYCRN65200 | SPACIAL ШАФА CRN В600ХШ500ХГ200 | 1 | 58.98 | 1908.0797 | C3 | 1 | Універсальні промислові шафи | 19DG-
NSYCRN65200P | SPACIAL ШАФА CRN В600ХШ500ХГ200+M ПЛАТА | 1 | 74.42 | 2407.5837 | C3 | 1 | Універсальні промислові шафи | 19DG-
NSYCRN65250 | SPACIAL ШАФА CRN В600ХШ500ХГ250 | 1 | 63.25 | 2046.2197 | C3 | 1 | Універсальні промислові шафи | 19DG-
NSYCRN65250P | SPACIAL ШАФА CRN В600ХШ500ХГ250+M ПЛАТА | 1 | 75.28 | 2435.4059 | C3 | 1 | Універсальні промислові шафи | 19DG-
NSYCRN66200 | SPACIAL ШАФА CRN В600ХШ600ХГ200 | 1 | 67.78 | 2192.7711 | C3 | 1 | Універсальні промислові шафи | 19DG-
NSYCRN66250 | SPACIAL ШАФА CRN В600ХШ600ХГ250 | 1 | 74.92 | 2423.7594 | C3 | 1 | Універсальні промислові шафи | 19DG-
NSYCRN66250P | SPACIAL ШАФА CRN В600ХШ600ХГ250+M ПЛАТА | 1 | 88.25 | 2855.0022 | C3 | 1 | Універсальні промислові шафи | 19DG-
NSYCRN66300 | SPACIAL ШАФА CRN В600ХШ600ХГ300 | 1 | 75.81 | 2452.5521 | C3 | 1 | Універсальні промислові шафи | 19DG-
NSYCRN66300P | SPACIAL ШАФА CRN В600ХШ600ХГ300+M ПЛАТА | 1 | 101.03 | 3268.4518 | C3 | 1 | Універсальні промислові шафи | 19DG-
NSYCRN68300 | SPACIAL ШАФА CRN В600ХШ800ХГ300 | 1 | 105.42 | 3410.474 | C3 | 1 | Універсальні промислові шафи | 19DG-
NSYCRN75200 | SPACIAL ШАФА CRN В700ХШ500ХГ200 | 1 | 68.42 | 2213.4759 | C3 | 1 | Універсальні промислові шафи | 19DG-
NSYCRN75200P | SPACIAL ШАФА CRN В700ХШ500ХГ200+M ПЛАТА | 1 | 81.56 | 2638.572 | C3 | 1 | Універсальні промислові шафи | 19DG-
NSYCRN75250 | SPACIAL ШАФА CRN В700ХШ500ХГ250 | 1 | 72.89 | 2358.0863 | C3 | 1 | Універсальні промислові шафи | 19DG-
NSYCRN75250P | SPACIAL ШАФА CRN В700ХШ500ХГ250+M ПЛАТА | 1 | 83.62 | 2705.2157 | C3 | 1 | Універсальні промислові шафи | 19DG-
NSYCRN86200 | SPACIAL ШАФА CRN В800ХШ600ХГ200 | 1 | 79.73 | 2579.3691 | C3 | 1 | Універсальні промислові шафи | 19DG-
NSYCRN86200P | SPACIAL ШАФА CRN В800ХШ600ХГ200+M ПЛАТА | 1 | 102.31 | 3309.8615 | C3 | 1 | Універсальні промислові шафи | 19DG-
NSYCRN86250 | SPACIAL ШАФА CRN В800ХШ600ХГ250 | 1 | 84.37 | 2729.4792 | C3 | 1 | Універсальні промислові шафи | 19DG-
NSYCRN86250P | SPACIAL ШАФА CRN В800ХШ600ХГ250+M ПЛАТА | 1 | 106.45 | 3443.7959 | C3 | 1 | Універсальні промислові шафи | 19DG-
NSYCRN86300 | SPACIAL ШАФА CRN В800ХШ600ХГ300 | 1 | 90.75 | 2935.8805 | C3 | 1 | Універсальні промислові шафи | 19DG-
NSYCRN86300P | SPACIAL ШАФА CRN В800ХШ600ХГ300+M ПЛАТА | 1 | 112.23 | 3630.7864 | C3 | 1 | Універсальні промислові шафи | 19DG-
NSYCRN88200 | SPACIAL ШАФА CRN В800ХШ800ХГ200 | 1 | 108.95 | 3524.6741 | C3 | 1 | Універсальні промислові шафи | 19DG-
NSYCRN88200P | SPACIAL ШАФА CRN В800ХШ800ХГ200+M ПЛАТА | 1 | 143.98 | 4657.9402 | C3 | 1 | Універсальні промислові шафи | 19DG-
NSYCRN88300 | SPACIAL ШАФА CRN В800ХШ800ХГ300 | 1 | 117.7 | 3807.748 | C3 | 1 | Універсальні промислові шафи | 19DG-
NSYCRN88300P | SPACIAL ШАФА CRN В800ХШ800ХГ300+M ПЛАТА | 1 | 172.53 | 5581.5698 | C3 | 1 | Універсальні промислові шафи | 19DG-
NSYCRNGSDR | КРІПЛЕННЯ 1000 1200 | 1 | 27.81 | 899.6897 | C3 | 1 | Універсальні промислові шафи | 19DG-
NSYCRP1W120VTVC | НАГРІВАЧ+ВЕНТИЛЯТОР, 550ВТ 115В | 1 | 239.89 | 7760.7534 | C3 | 1 | Універсальні промислові шафи | 19DG-
NSYCRP1W230VTVC | НАГРІВАЧ 550Вт 230В+ВЕНТИЛЯТОР | 1 | 229.12 | 7412.3299 | C3 | 1 | Універсальні промислові шафи | 19DG-
NSYCRS100W240V | ОБІГР ШАФИ SPACIAL 100ВТ 240В 280Х450ММ | 1 | 182.23 | 5895.3774 | C3 | 1 | Універсальні промислові шафи | 19DG-
NSYCRS10W240V | ОБІГР ШАФИ SPACIAL 10ВТ 240В 130Х250ММ | 1 | 95.49 | 3089.2256 | C3 | 1 | Універсальні промислові шафи | 19DG-
NSYCRS200W115V | НАГРІВАЧ+ВЕНТИЛЯТОР, 200Вт 120В | 1 | 247.12 | 7994.6533 | C3 | 1 | Універсальні промислові шафи | 19DG-
NSYCRS200W230V | НАГРІВАЧ+ВЕНТИЛЯТОР, 200Вт 230В | 1 | 247 | 7990.7711 | C3 | 1 | Універсальні промислові шафи | 19DG-
NSYCRS200W240V | ОБІГР ШАФИ SPACIAL 200ВТ 240В 400Х650ММ | 1 | 322.82 | 10443.6467 | C3 | 1 | Універсальні промислові шафи | 19DG-
NSYCRS25W240V | ОБІГР ШАФИ SPACIAL 25ВТ 240В 130Х250ММ | 1 | 100 | 3235.13 | C3 | 1 | Універсальні промислові шафи | 19DG-
NSYCRS50W240V | ОБІГР ШАФИ SPACIAL 50ВТ 240В 200Х320ММ | 1 | 128.56 | 4159.0831 | C3 | 1 | Універсальні промислові шафи | 19DG-
NSYCRTM1U | ПАНЕЛЬ НАКЛАДНА 19' ДО ШАФИ | 1 | 7.3 | 236.1645 | C3 | 1 | Кабеленесучі системи | 19GG-
NSYCRTM1U1P | ПАНЕЛЬ З КАБ. ВВОДОМ 19' ДО ШАФИ | 1 | 47.37 | 1532.4811 | C3 | 1 | Кабеленесучі системи | 19GG-
NSYCRTM1U1PS | ПАНЕЛЬ 1U 19" З ЩІТКОЮ ДЛЯ КАБЕЛІВ | 1 | 35.9448 | 1162.8604 | C3 | 1 | Кабеленесучі системи | 19GG-
NSYCRTM1U40B | 19P СТАЛ.ПЛАТА 1U 4H | 1 | 23.57 | 762.5201 | C3 | 1 | Кабеленесучі системи | 19GG-
NSYCRTM1UG | 19'' ПАНЕЛЬ-ЗАГЛУШКА 1U RAL7016 | 1 | 11.4 | 368.8048 | C3 | 1 | Кабеленесучі системи | 19GG-
NSYCRTM1UVT | ПАНЕЛЬ 1U 19" C МЕХ. ТЕРМОСТ. | 1 | 38.1677 | 1234.7759 | C3 | 1 | Кабеленесучі системи | 19GG-
NSYCRTM2U | 19Д СТАЛ.ПЛАТА 2U RAL7035 | 1 | 12.01 | 388.5391 | C3 | 1 | Кабеленесучі системи | 19GG-
NSYCRTM3U | 19Д СТАЛ.ПЛАТА 3U RAL7035 | 1 | 10.24 | 331.2773 | C3 | 1 | Кабеленесучі системи | 19GG-
NSYCRTM3UD | ПЛАТА ДЛЯ МОДУЛ ОБЛ 3U В 19" ШАФУ | 1 | 27.766 | 898.2655 | C3 | 1 | Кабеленесучі системи | 19GG-
NSYCRTM3UG | 19'' ПАНЕЛЬ-ЗАГЛУШКА 3U RAL7016 | 1 | 14.72 | 476.2111 | C3 | 1 | Кабеленесучі системи | 19GG-
NSYCS200PLM | МОНТАЖНА РЕЙКА DIN 200ММ | 1 | 1.7 | 54.9972 | C3 | 2 | Універсальні промислові шафи | 19DG-
NSYCS2U400 | ВИСУВНИЙ ЯЩИК 2U | 1 | 117.565 | 3803.3811 | C3 | 1 | Кабеленесучі системи | 19GG-
NSYCS2U400C | КРИШКА ВИСУВНОГО ЯЩИКА | 1 | 72.2251 | 2336.5759 | C3 | 1 | Кабеленесучі системи | 19GG-
NSYCS300PLM | МОНТАЖНА РЕЙКА DIN 300ММ | 1 | 1.85 | 59.8499 | C3 | 2 | Універсальні промислові шафи | 19DG-
NSYCS400PLM | МОНТАЖНА РЕЙКА DIN 400ММ | 1 | 1.88 | 60.8204 | C3 | 2 | Універсальні промислові шафи | 19DG-
NSYCS500PLM | МОНТАЖНА РЕЙКА DIN 500ММ | 1 | 2.19 | 70.8493 | C3 | 2 | Універсальні промислові шафи | 19DG-
NSYCS600PLM | МОНТАЖНА РЕЙКА DIN 600ММ | 1 | 2.85 | 92.2012 | C3 | 2 | Універсальні промислові шафи | 19DG-
NSYCS800PLM | МОНТАЖНА РЕЙКА DIN 800ММ | 1 | 7.55 | 244.2523 | C3 | 2 | Універсальні промислові шафи | 19DG-
NSYCSH126 | РАМА ДЛЯ МОДУЛЬН.ОБЛАДН.1200Х600 | 1 | 98.8 | 3196.3084 | C3 | 1 | Універсальні промислові шафи | 19DG-
NSYCSH128 | РАМА ДЛЯ МОДУЛЬН.ОБЛАДН.1200Х800 | 1 | 108.2 | 3500.4107 | C3 | 1 | Універсальні промислові шафи | 19DG-
NSYCSH146 | РАМА ДЛЯ МОДУЛЬН.ОБЛАДН.1400Х600 | 1 | 112.14 | 3627.8748 | C3 | 1 | Універсальні промислові шафи | 19DG-
NSYCSH148 | РАМА ДЛЯ МОДУЛЬН.ОБЛАДН.1400Х800 | 1 | 114.74 | 3711.9882 | C3 | 1 | Універсальні промислові шафи | 19DG-
NSYCSH166 | РАМА ДЛЯ МОДУЛЬН.ОБЛАДН.1600Х600 | 1 | 121.74 | 3938.4473 | C3 | 1 | Універсальні промислові шафи | 19DG-
NSYCSH168 | РАМА ДЛЯ МОДУЛЬН.ОБЛАДН.1600Х800 | 1 | 116.74 | 3776.6908 | C3 | 1 | Універсальні промислові шафи | 19DG-
NSYCSH186 | РАМА ДЛЯ МОДУЛЬН.ОБЛАДН.1800Х600 | 1 | 131.74 | 4261.9603 | C3 | 1 | Універсальні промислові шафи | 19DG-
NSYCSH188 | РАМА ДЛЯ МОДУЛЬН.ОБЛАДН.1800Х800 | 1 | 126.07 | 4078.5284 | C3 | 1 | Універсальні промислові шафи | 19DG-
NSYCSH206 | РАМА ДЛЯ МОДУЛЬН.ОБЛАДН.2000Х600 | 1 | 131.84 | 4265.1954 | C3 | 1 | Універсальні промислові шафи | 19DG-
NSYCSH208 | РАМА ДЛЯ МОДУЛЬН.ОБЛАДН.2000Х800 | 1 | 135.84 | 4394.6006 | C3 | 1 | Універсальні промислові шафи | 19DG-
NSYCSHB2010 | МОДУЛ. РАМА С ОТСЕКОМ СБ.ШИН 2000Х1000 | 1 | 402.54 | 13022.6923 | C3 | 1 | Універсальні промислові шафи | 19DG-
NSYCSP | ЗАГЛУШКА ДЛЯ БОКОВИХ ПАНЕЛЕЙ | 1 | 0.28 | 9.0584 | C3 | 50 | Універсальні промислові шафи | 19DG-
NSYCTL300DLM | ЗАГЛУШКА ДЛЯ МОДУЛЬН.ПЛАТИ 300 | 1 | 7.67 | 248.1345 | C3 | 2 | Універсальні промислові шафи | 19DG-
NSYCTL400DLM | ЗАГЛУШКА ДЛЯ МОДУЛЬН.ПЛАТИ 400 | 1 | 9.2 | 297.632 | C3 | 2 | Універсальні промислові шафи | 19DG-
NSYCTL500DLM | ЗАГЛУШКА ДЛЯ МОДУЛЬН.ПЛАТИ 500 | 1 | 12.24 | 395.9799 | C3 | 2 | Універсальні промислові шафи | 19DG-
NSYCTL600DLM | ЗАГЛУШКА ДЛЯ МОДУЛЬН.ПЛАТИ 600 | 1 | 12.24 | 395.9799 | C3 | 2 | Універсальні промислові шафи | 19DG-
NSYCTL750DLPG | СУЦІЛ ПЕРЕДН ПАНЕЛЬ ШАФИ THALASSA 750MM | 1 | 7.24 | 234.2234 | C3 | 2 | Універсальні промислові шафи | 19DG-
NSYCTL800DLM | ЗАГЛУШКА ДЛЯ МОДУЛЬН.ПЛАТИ 800 | 1 | 17.4 | 562.9126 | C3 | 2 | Універсальні промислові шафи | 19DG-
NSYCU1K | ПРИСТР ВЕНТ ШАФИ SPACIAL 1К 230В | 1 | 1130 | 36556.969 | C3 | 1 | Універсальні промислові шафи | 19DG-
NSYCU1K2 | ПРИСТР ВЕНТ ШАФИ SPACIAL 1.8К 230В | 1 | 1404.61 | 45440.9595 | C3 | 1 | Універсальні промислові шафи | 19DG-
NSYCU1K2R | ПРИСТР ВЕНТ ШАФИ SPACIAL 1.5К 230В КРИШН | 1 | 1400 | 45291.82 | C3 | 1 | Універсальні промислові шафи | 19DG-
NSYCU1K5R | ПРИСТР ВЕНТ ШАФИ SPACIAL 1.2К 230В КРИШН | 1 | 1550 | 50144.515 | C3 | 1 | Універсальні промислові шафи | 19DG-
NSYCU1K6 | ПРИСТР ВЕНТ ШАФИ SPACIAL 1.6К 230В | 1 | 1560 | 50468.028 | C3 | 1 | Універсальні промислові шафи | 19DG-
NSYCU2K | ПРИСТР ВЕНТ ШАФИ SPACIAL 2К 230В | 1 | 1575.28 | 50962.3559 | C3 | 1 | Універсальні промислові шафи | 19DG-
NSYCU2K3P4 | ПРИСТР ВЕНТ ШАФИ SPACIAL 2К 400В | 1 | 1725.31 | 55816.0214 | C3 | 1 | Універсальні промислові шафи | 19DG-
NSYCU2K3P4R | ПРИСТР ВЕНТ ШАФИ SPACIAL 2К 400В КРИШН | 1 | 2090 | 67614.217 | C3 | 1 | Універсальні промислові шафи | 19DG-
NSYCU2KR | ПРИСТР ВЕНТ ШАФИ SPACIAL 2К 230В КРИШН | 1 | 1970 | 63732.061 | C3 | 1 | Універсальні промислові шафи | 19DG-
NSYCU300H | ПРИСТР ВЕНТ ШАФИ SPACIAL 0.3К 230В | 1 | 1120 | 36233.456 | C3 | 1 | Універсальні промислові шафи | 19DG-
NSYCU3K3P4R | СИСТ ОХОЛОДЖЕННЯ 3К ШАФИ SPACIAL 400В | 1 | 2601.46 | 84160.6129 | C3 | 1 | Універсальні промислові шафи | 19DG-
NSYCU400 | СИСТ ОХОЛОДЖЕННЯ 400W ШАФИ SPACIAL 230В | 1 | 810.16 | 26209.7292 | C3 | 1 | Універсальні промислові шафи | 19DG-
NSYCU400R | ПРИСТР ВЕНТ ШАФИ SPACIAL 0.4К 230В КРИШН | 1 | 1170 | 37851.021 | C3 | 1 | Універсальні промислові шафи | 19DG-
NSYCU4K3P4R | ПРИСТР ВЕНТ ШАФИ SPACIAL 4К 400В КРИШН | 1 | 3170 | 102553.621 | C3 | 1 | Універсальні промислові шафи | 19DG-
NSYCU600 | ПРИСТР ВЕНТ ШАФИ SPACIAL 0.6К 230В | 1 | 1150 | 37203.995 | C3 | 1 | Універсальні промислові шафи | 19DG-
NSYCU800 | ПРИСТР ВЕНТ ШАФИ SPACIAL 0.8К 230В | 1 | 1190 | 38498.047 | C3 | 1 | Універсальні промислові шафи | 19DG-
NSYCU800R | ПРИСТР ВЕНТ ШАФИ SPACIAL 0.8К 230В КРИШН | 1 | 1250 | 40439.125 | C3 | 1 | Універсальні промислові шафи | 19DG-
NSYCUAD | ДОП МОДУЛЬ ВИДАЛ КОНДЕНСАТУ ШАФИ SAREL | 1 | 179.97 | 5822.2635 | C3 | 1 | Універсальні промислові шафи | 19DG-
NSYCUAE | СИГНАЛІЗАТОР ЗАБРУДНЕННЯ ФІЛЬТРА | 1 | 112.91 | 3652.7853 | C3 | 1 | Універсальні промислові шафи | 19DG-
NSYCUALF | ЗМІННИЙ ФІЛЬТР КОНДИЦІОНЕРА | 1 | 7.94 | 256.8693 | C3 | 5 | Універсальні промислові шафи | 19DG-
NSYCUARF | ЗМІННИЙ ФІЛЬТР КОНДИЦІОНЕРА | 1 | 6.7 | 216.7537 | C3 | 6 | Універсальні промислові шафи | 19DG-
NSYCUAY | ЦИФРОВИЙ ДИСПЛЕЙ КОНДИЦІОНЕРА SLIM | 1 | 106.4 | 3442.1783 | C3 | 1 | Універсальні промислові шафи | 19DG-
NSYCUFX400 | ФІЛЬТР ЗОВН ВСТ ОХОЛ ШАФИ SPACIAL | 1 | 34.74 | 1123.8842 | C3 | 1 | Універсальні промислові шафи | 19DG-
NSYCUHD1K | ПРИСТР ОХОЛ.ШАФИ SPACIAL 1K 230В | 1 | 1381.84 | 44704.3204 | C3 | 1 | Універсальні промислові шафи | 19DG-
NSYCUHD1K2P4 | ПРИСТР ОХОЛ.ШАФИ SPACIAL 1.2K 230В | 1 | 1631.17 | 52770.47 | C3 | 1 | Універсальні промислові шафи | 19DG-
NSYCUHD1K6 | ПРИСТР ОХОЛ.ШАФИ SPACIAL 1.6K 230В | 1 | 2007.4 | 64941.9996 | C3 | 1 | Універсальні промислові шафи | 19DG-
NSYCUHD1K62P4 | ПРИСТР ОХОЛ.ШАФИ SPACIAL 1.6K 400В | 1 | 2298.8 | 74369.1684 | C3 | 1 | Універсальні промислові шафи | 19DG-
NSYCUHD2K3P4 | ПРИСТР ОХОЛ.ШАФИ SPACIAL 2K 400В | 1 | 2363.1 | 76449.357 | C3 | 1 | Універсальні промислові шафи | 19DG-
NSYCUHD3K3P4 | ПРИСТР ОХОЛ.ШАФИ SPACIAL 3K 400В | 1 | 3412.24 | 110390.3999 | C3 | 1 | Універсальні промислові шафи | 19DG-
NSYCUHD400 | ПРИСТР ОХОЛ.ШАФИ SPACIAL 0.4K 230В | 1 | 1154.77 | 37358.3107 | C3 | 1 | Універсальні промислові шафи | 19DG-
NSYCUHD4K3P4 | ПРИСТР ОХОЛ.ШАФИ SPACIAL 4K 400В | 1 | 3725.9 | 120537.7087 | C3 | 1 | Універсальні промислові шафи | 19DG-
NSYCUHD600 | ПРИСТР ОХОЛ.ШАФИ SPACIAL 0.6K 230В | 1 | 1280 | 41409.664 | C3 | 1 | Універсальні промислові шафи | 19DG-
NSYCUHD800 | ПРИСТР ОХОЛ.ШАФИ SPACIAL 0.8K 230В | 1 | 1367.1 | 44227.4622 | C3 | 1 | Універсальні промислові шафи | 19DG-
NSYCUS1K1UL | ПРИСТРІЙ ОХОЛ ШАФИ SPACIAL 1K 230В | 1 | 2607.47 | 84355.0442 | C3 | 1 | Універсальні промислові шафи | 19DG-
NSYCUS1K5UL | ПРИСТРІЙ ОХОЛ ШАФИ SPACIAL 1.5K 230В | 1 | 2696.45 | 87233.6629 | C3 | 1 | Універсальні промислові шафи | 19DG-
NSYCUS2K5UL | ПРИСТРІЙ ОХОЛ ШАФИ SPACIAL 2.5K 230В | 1 | 3426.13 | 110839.7595 | C3 | 1 | Універсальні промислові шафи | 19DG-
NSYCUS2KUL | ПРИСТРІЙ ОХОЛ ШАФИ SPACIAL 2K 230В | 1 | 2897.22 | 93728.8334 | C3 | 1 | Універсальні промислові шафи | 19DG-
NSYCUS3K2UL | ПРИСТРІЙ ОХОЛ ШАФИ SPACIAL 3.2K 230В | 1 | 4222.7 | 136609.8345 | C3 | 1 | Універсальні промислові шафи | 19DG-
NSYCVA114M | ЗАХИСНА РЕШІТКА 114ММ | 1 | 1.99 | 64.3791 | C3 | 10 | Кабеленесучі системи | 19GG-
NSYCVA78M | ЗАХИСНА РЕШІТКА 78ММ | 1 | 1.66 | 53.7032 | C3 | 10 | Кабеленесучі системи | 19GG-
NSYCVAC100 | ШНУР ПІДКЛЮЧЕННЯ ВЕНТИЛЯТОРА | 1 | 2.6 | 84.1134 | C3 | 1 | Універсальні промислові шафи | 19DG-
NSYCVAC200 | КАБЕЛЬ ПІДКЛЮЧЕННЯ ВЕНТИЛЯТОРА 2М | 1 | 3.19 | 103.2006 | C3 | 1 | Універсальні промислові шафи | 19DG-
NSYCVF156M230 | ВЕНТИЛЯТОР 156М3/Ч ДЛЯ ШАФИ SPACIAL 230В | 1 | 22.06 | 713.6697 | C3 | 1 | Універсальні промислові шафи | 19DG-
NSYCVF165M230PF | ВЕНТИЛЯТОР 180M3Ч 230В | 1 | 46.41 | 1501.4238 | C3 | 1 | Універсальні промислові шафи | 19DG-
NSYCVF165M24DPF | ВЕНТИЛЯТОР 165M3Ч 24В | 1 | 41.3 | 1336.1087 | C3 | 1 | Універсальні промислові шафи | 19DG-
NSYCVF170M115 | ВЕНТИЛЯТОР 115В 150 М3Ч | 1 | 39.89 | 1290.4934 | C3 | 1 | Універсальні промислові шафи | 19DG-
NSYCVF170M230 | ВЕНТИЛЯТОР 230В 150 М3Ч | 1 | 32.52 | 1052.0643 | C3 | 1 | Універсальні промислові шафи | 19DG-
NSYCVF300M115PF | ВЕНТИЛЯТОР 300M3Ч 115В | 1 | 120.38 | 3894.4495 | C3 | 1 | Універсальні промислові шафи | 19DG-
NSYCVF300M230PF | ВЕНТИЛЯТОР 297M3Ч 230В | 1 | 71.67 | 2318.6177 | C3 | 1 | Універсальні промислові шафи | 19DG-
NSYCVF300M24DPF | ВЕНТИЛЯТОР 300M3Ч 24В | 1 | 91.38 | 2956.2618 | C3 | 1 | Універсальні промислові шафи | 19DG-
NSYCVF300M48DPF | ВЕНТИЛЯТОР 300M3Ч 48В | 1 | 108.5 | 3510.1161 | C3 | 1 | Універсальні промислові шафи | 19DG-
NSYCVF35M230 | ВЕНТИЛЯТОР ДЛЯ ШАФИ SPACIAL 35 М.КУБ/Г | 1 | 28.33 | 916.5123 | C3 | 1 | Універсальні промислові шафи | 19DG-
NSYCVF38M115PF | ВЕНТИЛЯТОР 38M3Ч 115В | 1 | 43.71 | 1414.0753 | C3 | 1 | Універсальні промислові шафи | 19DG-
NSYCVF38M230PF | ВЕНТИЛЯТОР 30M3Ч 230В | 1 | 39.93 | 1291.7874 | C3 | 1 | Універсальні промислові шафи | 19DG-
NSYCVF38M24DPF | ВЕНТИЛЯТОР 38М3Ч 48В | 1 | 35.26 | 1140.7068 | C3 | 1 | Універсальні промислові шафи | 19DG-
NSYCVF54M230MM2 | КОМПЛ.ДЛЯ ВЕНТИЛЯЦІЇ ШАФ SAREL | 1 | 32.19 | 1041.3883 | C3 | 1 | Універсальні промислові шафи | 19DG-
NSYCVF560M115PF | ВЕНТИЛЯТОР 560M3Ч 115В | 1 | 165.08 | 5340.5526 | C3 | 1 | Універсальні промислові шафи | 19DG-
NSYCVF560M230PF | ВЕНТИЛЯТОР 526M3Ч 230В | 1 | 160.41 | 5189.472 | C3 | 1 | Універсальні промислові шафи | 19DG-
NSYCVF570M115MF | ВЕНТИЛ ДЛЯ ШАФИ SPACIAL 570М3/Г 115В | 1 | 255.3 | 8259.2869 | C3 | 1 | Універсальні промислові шафи | 19DG-
NSYCVF575M230MB | ВЕРХ ВЕНТИЛ ДЛЯ ШАФИ PRISMA 570М3/Г 230В | 1 | 193.19 | 6249.9476 | C3 | 1 | Універсальні промислові шафи | 19DG-
NSYCVF575M230MF | ВЕНТИЛЯТОР ДЛЯ УСТАНОВКИ ЗВЕРХУ ШАФИ | 1 | 193.19 | 6249.9476 | C3 | 1 | Універсальні промислові шафи | 19DG-
NSYCVF65M115PF | ВЕНТИЛЯТОР 115В 65М3Ч | 1 | 30.23 | 977.9798 | C3 | 1 | Універсальні промислові шафи | 19DG-
NSYCVF65M230PF | ВЕНТИЛЯТОР 230В 65М3Ч | 1 | 27.3 | 883.1905 | C3 | 1 | Універсальні промислові шафи | 19DG-
NSYCVF850M230PF | ВЕНТИЛЯТОР 780M3Ч 230В | 1 | 205.97 | 6663.3973 | C3 | 1 | Універсальні промислові шафи | 19DG-
NSYCVF850M400PF | ВЕНТИЛЯТОР 850M3Ч 400В | 1 | 223.52 | 7231.1626 | C3 | 1 | Універсальні промислові шафи | 19DG-
NSYCVF85M230PF | ВЕНТИЛЯТОР 70M3Ч 230В | 1 | 35.63 | 1152.6768 | C3 | 1 | Універсальні промислові шафи | 19DG-
NSYCVF85M24DPF | ВЕНТИЛЯТОР 85M3Ч 24В | 1 | 31.97 | 1034.2711 | C3 | 1 | Універсальні промислові шафи | 19DG-
NSYDA1510M | ПРОМ.КОРОБКА 155x105x61 | 1 | 10.64 | 344.2178 | C3 | 1 | Універсальні промислові шафи | 19DG-
NSYDA2015M | ПРОМ.КОРОБКА 206x156x83 | 1 | 19.32 | 625.0271 | C3 | 4 | Універсальні промислові шафи | 19DG-
NSYDA2520M | ПРОМ.КОРОБКА 256x206x93 | 1 | 29.14 | 942.7169 | C3 | 1 | Універсальні промислові шафи | 19DG-
NSYDAN2015D | ПРОМ.КОРОБКА+ЗАВІСИ 206x156x83 | 1 | 30 | 970.539 | C3 | 1 | Універсальні промислові шафи | 19DG-
NSYDAN2520 | ПРОМ.КОРОБКА 256x206x93 | 1 | 27.87 | 901.6307 | C3 | 1 | Універсальні промислові шафи | 19DG-
NSYDAN3025D | ПРОМ.КОРОБКА+ЗАВІСИ 307x257x116 | 1 | 51.64 | 1670.6211 | C3 | 1 | Універсальні промислові шафи | 19DG-
NSYDAN3530D | ПРОМ.КОРОБКА+ЗАВІСИ 357x307x136 | 1 | 66.41 | 2148.4498 | C3 | 1 | Універсальні промислові шафи | 19DG-
NSYDB1010M | ПРОМ.КОРОБКА 105x105x49 | 1 | 2.73 | 88.319 | C3 | 1 | Універсальні промислові шафи | 19DG-
NSYDB1510M | ПРОМ.КОРОБКА 155x105x61 | 1 | 4.14 | 133.9344 | C3 | 10 | Універсальні промислові шафи | 19DG-
NSYDB2015M | ПРОМ.КОРОБКА 206x156x83 | 1 | 7.96 | 257.5163 | C3 | 5 | Універсальні промислові шафи | 19DG-
NSYDB2520M | ПРОМ.КОРОБКА 256x206x93 | 1 | 26.44 | 855.3684 | C3 | 1 | Універсальні промислові шафи | 19DG-
NSYDB3025M | ПРОМ.КОРОБКА 307x257x116 | 1 | 38.68 | 1251.3483 | C3 | 1 | Універсальні промислові шафи | 19DG-
NSYDB3530M | ПРОМ.КОРОБКА 357x307x136 | 1 | 50.78 | 1642.799 | C3 | 1 | Універсальні промислові шафи | 19DG-
NSYDB88M | ПРОМ.КОРОБКА 85x85x49 | 1 | 2.25 | 72.7904 | C3 | 10 | Універсальні промислові шафи | 19DG-
NSYDBN1010 | ПРОМ.КОРОБКА 105x105x49 | 1 | 3.63 | 117.4352 | C3 | 10 | Універсальні промислові шафи | 19DG-
NSYDBN1510 | ПРОМ.КОРОБКА 155x105x61 | 1 | 4.91 | 158.8449 | C3 | 1 | Універсальні промислові шафи | 19DG-
NSYDBN2015 | ПРОМ.КОРОБКА 206x156x83 | 1 | 7.94 | 256.8693 | C3 | 1 | Універсальні промислові шафи | 19DG-
NSYDBN2015D | ПРОМ.КОРОБКА+ЗАВІСИ 206x156x83 | 1 | 26.27 | 849.8687 | C3 | 1 | Універсальні промислові шафи | 19DG-
NSYDBN2520 | ПРОМ.КОРОБКА 256x206x93 | 1 | 14.43 | 466.8293 | C3 | 1 | Універсальні промислові шафи | 19DG-
NSYDBN2520D | ПРОМ.КОРОБКА+ЗАВІСИ 256x206x93 | 1 | 30.84 | 997.7141 | C3 | 1 | Універсальні промислові шафи | 19DG-
NSYDBN3025 | ПРОМ.КОРОБКА 307x257x116 | 1 | 20.84 | 674.2011 | C3 | 1 | Універсальні промислові шафи | 19DG-
NSYDBN3025D | ПРОМ.КОРОБКА+ЗАВІСИ 307x257x116 | 1 | 43.13 | 1395.3116 | C3 | 1 | Універсальні промислові шафи | 19DG-
NSYDBN3530 | ПРОМ.КОРОБКА 357x307x136 | 1 | 47.16 | 1525.6873 | C3 | 1 | Універсальні промислові шафи | 19DG-
NSYDBN3530D | ПРОМ.КОРОБКА+ЗАВІСИ 357x307x136 | 1 | 52.1 | 1685.5027 | C3 | 1 | Універсальні промислові шафи | 19DG-
NSYDBN88 | ПРОМ.КОРОБКА 85x85x49 | 1 | 2.95 | 95.4363 | C3 | 1 | Універсальні промислові шафи | 19DG-
NSYDBP | ЗАМОК БОКОВОГО ТИПУ BP | 1 | 0.55 | 17.7932 | C3 | 1 | Універсальні промислові шафи | 19DG-
NSYDCE10 | КАБЕЛЬНИЙ ВВІД ДЛЯ З'ЄДНУВАЧІВ 1000 | 1 | 18.16 | 587.4996 | C3 | 1 | Універсальні промислові шафи | 19DG-
NSYDCE12 | КАБЕЛЬНИЙ ВВІД ДЛЯ З'ЄДНУВАЧІВ 1200 | 1 | 24.91 | 805.8709 | C3 | 1 | Універсальні промислові шафи | 19DG-
NSYDCE240 | ПЛАТА ПІДКЛЮЧЕННЯ КАБЕЛІВ 24/0 | 1 | 24.04 | 777.7253 | C3 | 1 | Універсальні промислові шафи | 19DG-
NSYDCE2410 | ПЛАТА ПІДКЛЮЧЕННЯ КАБЕЛІВ 24/10 | 1 | 33.97 | 1098.9737 | C3 | 1 | Універсальні промислові шафи | 19DG-
NSYDCE244 | ПЛАТА ДЛЯ КАБЕЛЬНИХ САЛЬНИКІВ 24/4 | 1 | 46.85 | 1515.6584 | C3 | 1 | Універсальні промислові шафи | 19DG-
NSYDCE6 | КАБЕЛЬНИЙ ВВІД ДЛЯ З'ЄДНУВАЧІВ 600 | 1 | 13.88 | 449.036 | C3 | 1 | Універсальні промислові шафи | 19DG-
NSYDCE8 | КАБЕЛЬНИЙ ВВІД ДЛЯ З'ЄДНУВАЧІВ 800 | 1 | 16.07 | 519.8854 | C3 | 1 | Універсальні промислові шафи | 19DG-
NSYDCM20 | КІНЦЕВИЙ ВИМИКАЧ ДЛЯ ДВЕРЕЙ SF | 1 | 10.37 | 335.483 | C3 | 1 | Універсальні промислові шафи | 19DG-
NSYDCRN106 | ДВЕРІ ДЛЯ ШАФИ SPACIAL CRN 1000Х600 | 1 | 206.87 | 6692.5134 | C3 | 1 | Універсальні промислові шафи | 19DG-
NSYDCRN108 | ДВЕРІ ДЛЯ ШАФИ SPACIAL CRN 1000Х800 | 1 | 238.28 | 7708.6678 | C3 | 1 | Універсальні промислові шафи | 19DG-
NSYDCRN22 | ДВЕРІ ДЛЯ ШАФИ SPACIAL CRN 200Х200 | 1 | 74.85 | 2421.4948 | C3 | 1 | Універсальні промислові шафи | 19DG-
NSYDCRN23 | ДВЕРІ ДЛЯ ШАФИ SPACIAL CRN 200Х300 | 1 | 75.55 | 2444.1407 | C3 | 1 | Універсальні промислові шафи | 19DG-
NSYDCRN2520 | ДВЕРІ ДЛЯ ШАФИ SPACIAL CRN 250Х200 | 1 | 86.26 | 2790.6231 | C3 | 1 | Універсальні промислові шафи | 19DG-
NSYDCRN3025 | ДВЕРІ ДЛЯ ШАФИ SPACIAL CRN 300Х250 | 1 | 104.02 | 3365.1822 | C3 | 1 | Універсальні промислові шафи | 19DG-
NSYDCRN3045 | ДВЕРІ ДЛЯ ШАФИ SPACIAL CRN 300Х450 | 1 | 83.85 | 2712.6565 | C3 | 1 | Універсальні промислові шафи | 19DG-
NSYDCRN33 | ДВЕРІ ДЛЯ ШАФИ SPACIAL CRN 300Х300 | 1 | 44.61 | 1443.1915 | C3 | 1 | Універсальні промислові шафи | 19DG-
NSYDCRN34 | ДВЕРІ ДЛЯ ШАФИ SPACIAL CRN 300Х400 | 1 | 62.16 | 2010.9568 | C3 | 1 | Універсальні промислові шафи | 19DG-
NSYDCRN43 | ДВЕРІ ДЛЯ ШАФИ SPACIAL CRN 400Х300 | 1 | 107.86 | 3489.4112 | C3 | 1 | Універсальні промислові шафи | 19DG-
NSYDCRN44 | ДВЕРІ ДЛЯ ШАФИ SPACIAL CRN 400Х400 | 1 | 90.04 | 2912.9111 | C3 | 1 | Універсальні промислові шафи | 19DG-
NSYDCRN46 | ДВЕРІ ДЛЯ ШАФИ SPACIAL CRN 400Х600 | 1 | 68.22 | 2207.0057 | C3 | 1 | Універсальні промислові шафи | 19DG-
NSYDCRN54 | ДВЕРІ ДЛЯ ШАФИ SPACIAL CRN 500Х400 | 1 | 170.1 | 5502.9561 | C3 | 1 | Універсальні промислові шафи | 19DG-
NSYDCRN55 | ДВЕРІ ДЛЯ ШАФИ SPACIAL CRN 500Х500 | 1 | 123.65 | 4000.2382 | C3 | 1 | Універсальні промислові шафи | 19DG-
NSYDCRN64 | ДВЕРІ ДЛЯ ШАФИ SPACIAL CRN 600Х400 | 1 | 112.25 | 3631.4334 | C3 | 1 | Універсальні промислові шафи | 19DG-
NSYDCRN65 | ДВЕРІ ДЛЯ ШАФИ SPACIAL CRN 600Х500 | 1 | 179.91 | 5820.3224 | C3 | 1 | Універсальні промислові шафи | 19DG-
NSYDCRN66 | ДВЕРІ ДЛЯ ШАФИ SPACIAL CRN 600Х600 | 1 | 154.86 | 5009.9223 | C3 | 1 | Універсальні промислові шафи | 19DG-
NSYDCRN68 | ДВЕРІ ДЛЯ ШАФИ SPACIAL CRN 600Х800 | 1 | 155.28 | 5023.5099 | C3 | 1 | Універсальні промислові шафи | 19DG-
NSYDCRN75 | ДВЕРІ ДЛЯ ШАФИ SPACIAL CRN 700Х500 | 1 | 252.13 | 8156.7333 | C3 | 1 | Універсальні промислові шафи | 19DG-
NSYDCRN86 | ДВЕРІ ДЛЯ ШАФИ SPACIAL CRN 800Х600 | 1 | 258.07 | 8348.9 | C3 | 1 | Універсальні промислові шафи | 19DG-
NSYDCRN88 | ДВЕРІ ДЛЯ ШАФИ SPACIAL CRN 800Х800 | 1 | 247.22 | 7997.8884 | C3 | 1 | Універсальні промислові шафи | 19DG-
NSYDCSH1812 | ПОДВ.МОДУЛЬНА РАМА 1800х1200ШАФИ SPACIAL | 1 | 281.47 | 9105.9204 | C3 | 1 | Універсальні промислові шафи | 19DG-
NSYDCSH2012 | ПОДВ.МОДУЛЬНА РАМА 1200х1200 | 1 | 291.6 | 9433.6391 | C3 | 1 | Універсальні промислові шафи | 19DG-
NSYDL10 | ПІДСТАВКА ДЛЯ ДОКУМЕНТІВ 1000ММ | 1 | 3.31 | 107.0828 | C3 | 1 | Універсальні промислові шафи | 19DG-
NSYDL12 | ПІДСТАВКА ДЛЯ ДОКУМЕНТІВ 1200ММ | 1 | 3.98 | 128.7582 | C3 | 1 | Універсальні промислові шафи | 19DG-
NSYDL16 | ПІДСТАВКА ДЛЯ ДОКУМЕНТІВ 1600ММ | 1 | 4 | 129.4052 | C3 | 1 | Універсальні промислові шафи | 19DG-
NSYDL6 | ПІДСТАВКА ДЛЯ ДОКУМЕНТІВ 600ММ | 1 | 2.14 | 69.2318 | C3 | 1 | Універсальні промислові шафи | 19DG-
NSYDL8 | ПІДСТАВКА ДЛЯ ДОКУМЕНТІВ 800ММ | 1 | 2.75 | 88.9661 | C3 | 1 | Універсальні промислові шафи | 19DG-
NSYDLA112G | ШАСІ МОДУЛЬНЕ 800X600 | 1 | 120.44 | 3896.3906 | C3 | 1 | Універсальні промислові шафи | 19DG-
NSYDLA234G | ШАСІ МОДУЛЬНЕ 234M | 1 | 180.5 | 5839.4097 | C3 | 1 | Універсальні промислові шафи | 19DG-
NSYDLA24G | ШАСІ МОДУЛЬНЕ 400X300 | 1 | 64.14 | 2075.0124 | C3 | 1 | Універсальні промислові шафи | 19DG-
NSYDLA48G | ШАСІ МОДУЛЬНЕ 500X400 | 1 | 75.87 | 2454.4931 | C3 | 1 | Універсальні промислові шафи | 19DG-
NSYDLA48PG | ШАСІ МОДУЛЬНЕ 600X400 | 1 | 81.7 | 2643.1012 | C3 | 1 | Універсальні промислові шафи | 19DG-
NSYDLA66G | ШАСІ МОДУЛЬНЕ 66M | 1 | 104.87 | 3392.6808 | C3 | 1 | Універсальні промислові шафи | 19DG-
NSYDLA84G | ШАСІ МОДУЛЬНЕ 84M | 1 | 121.53 | 3931.6535 | C3 | 1 | Універсальні промислові шафи | 19DG-
NSYDLA88G | ШАСІ МОДУЛЬНЕ 88M | 1 | 104.4 | 3377.4757 | C3 | 1 | Універсальні промислові шафи | 19DG-
NSYDLCR110 | МОД ШАССІ ШАФИ SPACIAL 110M 700X500X200 | 1 | 77.39 | 2503.6671 | C3 | 1 | Універсальні промислові шафи | 19DG-
NSYDLCR135 | МОД ШАССІ ШАФИ SPACIAL 135M 800X600X200 | 1 | 83.52 | 2701.9806 | C3 | 1 | Універсальні промислові шафи | 19DG-
NSYDLCR18 | МОД ШАССІ ШАФИ SPACIAL 18M 300x250x150 | 1 | 41.45 | 1340.9614 | C3 | 1 | Універсальні промислові шафи | 19DG-
NSYDLCR24 | МОД ШАССІ ШАФИ SPACIAL 24M 400x300x150 | 1 | 37.52 | 1213.8208 | C3 | 1 | Універсальні промислові шафи | 19DG-
NSYDLCR36 | МОД ШАССІ ШАФИ SPACIAL 36M 400x300x150 | 1 | 37.88 | 1225.4672 | C3 | 1 | Універсальні промислові шафи | 19DG-
NSYDLCR48 | МОД ШАССІ ШАФИ SPACIAL 48M 500x400x150 | 1 | 44.61 | 1443.1915 | C3 | 1 | Універсальні промислові шафи | 19DG-
NSYDLCR64 | МОД ШАССІ ШАФИ SPACIAL 64M 600x400x200 | 1 | 58.3 | 1886.0808 | C3 | 1 | Універсальні промислові шафи | 19DG-
NSYDLCR88 | МОД ШАССІ ШАФИ SPACIAL 88M 600x400x200 | 1 | 73.48 | 2377.1735 | C3 | 1 | Універсальні промислові шафи | 19DG-
NSYDLM112 | ШАСІ 112 МОДУЛІВ В800XШ600 | 1 | 137.94 | 4462.5383 | C3 | 1 | Універсальні промислові шафи | 19DG-
NSYDLM168 | ШАСІ 168 МОДУЛІВ В1000XШ600 | 1 | 183.44 | 5934.5225 | C3 | 1 | Універсальні промислові шафи | 19DG-
NSYDLM24 | ШАСІ 24 МОДУЛЯ В400XШ300 | 1 | 64.77 | 2095.3937 | C3 | 1 | Універсальні промислові шафи | 19DG-
NSYDLM240 | ПЕРЕДНЯ ПАНЕЛЬ З ВИРІЗАМИ 1000X800 | 1 | 202.5 | 6551.1382 | C3 | 1 | Універсальні промислові шафи | 19DG-
NSYDLM48 | ШАСІ 48 МОДУЛІВ В500XШ400 | 1 | 79.4 | 2568.6932 | C3 | 1 | Універсальні промислові шафи | 19DG-
NSYDLM48P | ШАСІ 48 МОДУЛІВ В600XШ400 | 1 | 92 | 2976.3196 | C3 | 1 | Універсальні промислові шафи | 19DG-
NSYDLM66 | ШАСІ 66 МОДУЛІВ В700XШ500 | 1 | 119.24 | 3857.569 | C3 | 1 | Універсальні промислові шафи | 19DG-
NSYDLM84 | ШАСІ 84 МОДУЛЯ В800XШ600 | 1 | 133.4 | 4315.6634 | C3 | 1 | Універсальні промислові шафи | 19DG-
NSYDLM84P | ШАСІ 84 МОДУЛЯ В600XШ600 | 1 | 110 | 3558.643 | C3 | 1 | Універсальні промислові шафи | 19DG-
NSYDLM88 | ШАСІ 88 МОДУЛІВ В700XШ500 | 1 | 123.77 | 4004.1204 | C3 | 1 | Універсальні промислові шафи | 19DG-
NSYDLP264G | МОДУЛ ПЛАТА 264 M ШАФИ THALASSA | 1 | 231.24 | 7480.9146 | C3 | 1 | Універсальні промислові шафи | 19DG-
NSYDLPLM18G | ШАСІ МОДУЛЬНЕ 18M | 1 | 37.9 | 1226.1143 | C3 | 1 | Універсальні промислові шафи | 19DG-
NSYDLS12 | МОДУЛЬНЕ ШАСІ 12МОД ДЛЯ 18x27PLS | 1 | 37.1 | 1200.2332 | C3 | 1 | Універсальні промислові шафи | 19DG-
NSYDLS24 | МОДУЛЬНЕ ШАСІ 24МОД ДЛЯ 27x27PLS | 1 | 31.73 | 1026.5067 | C3 | 1 | Універсальні промислові шафи | 19DG-
NSYDLS242 | МОДУЛЬНЕ ШАСІ 24МОД ДЛЯ 36x27PLS | 1 | 43.49 | 1406.958 | C3 | 1 | Універсальні промислові шафи | 19DG-
NSYDLS36 | МОДУЛЬНЕ ШАСІ 36МОД ДЛЯ 36x27PLS | 1 | 33.04 | 1068.887 | C3 | 1 | Універсальні промислові шафи | 19DG-
NSYDLS48 | МОДУЛЬНЕ ШАСІ 48МОД ДЛЯ 54x27PLS | 1 | 45.23 | 1463.2493 | C3 | 1 | Універсальні промислові шафи | 19DG-
NSYDPA3 | A3 КИШЕНЯ ДЛЯ ДОКУМЕНТАЦІЇ ПЛАСТИК D35 | 1 | 10.79 | 349.0705 | C3 | 1 | Універсальні промислові шафи | 19DG-
NSYDPA4 | A4 КИШЕНЯ ДЛЯ ДОКУМЕНТАЦІЇ ПЛАСТИК D22 | 1 | 2.52 | 81.5253 | C3 | 1 | Універсальні промислові шафи | 19DG-
NSYDPA44 | A4 КИШЕНЯ ДЛЯ ДОКУМЕНТАЦІЇ ПЛАСТИК D40 | 1 | 2.73 | 88.319 | C3 | 1 | Універсальні промислові шафи | 19DG-
NSYDPA5 | A5 КИШЕНЯ ДЛЯ ДОКУМЕНТАЦІЇ ПЛАСТИК D22 | 1 | 1.94 | 62.7615 | C3 | 1 | Універсальні промислові шафи | 19DG-
NSYDPLA3 | РЕГУЛ КРОНШТ М.ПЛАТИ D320 ШАФИ THALASSA | 1 | 44.7 | 1446.1031 | C3 | 1 | Універсальні промислові шафи | 19DG-
NSYDPLA4 | КРОНШТ ДЛЯ ПЛАТИ ШАФИ THALASSA 420MM | 1 | 47.7 | 1543.157 | C3 | 1 | Універсальні промислові шафи | 19DG-
NSYDPLM300 | РЕГУЛЬOВАНА ОПОРА МОНТ.ПЛАТИ 75/86 | 1 | 34.93 | 1130.0309 | C3 | 1 | Універсальні промислові шафи | 19DG-
NSYDPLM32G | ДВЕРІ ДЛЯ ШАФИ THALASSA 300X200 | 1 | 10.52 | 340.3357 | C3 | 1 | Універсальні промислові шафи | 19DG-
NSYDPR100 | МОНТАЖНА РЕЙКА S6000,1000ММ | 1 | 5.84 | 188.9316 | C3 | 20 | Універсальні промислові шафи | 19DG-
NSYDPR120 | МОНТАЖНА РЕЙКА S6000,1200ММ | 1 | 24.05 | 778.0488 | C3 | 20 | Універсальні промислові шафи | 19DG-
NSYDPR200 | КОМБІНОВАНА РЕЙКА | 1 | 12.84 | 415.3907 | C3 | 20 | Універсальні промислові шафи | 19DG-
NSYDPR200D | РЕЙКА НЕПЕРФОРОВАНА 2М | 1 | 13.06 | 422.508 | C3 | 20 | Універсальні промислові шафи | 19DG-
NSYDPR60 | МОНТАЖНА РЕЙКА S6000,600ММ | 1 | 3.92 | 126.8171 | C3 | 20 | Універсальні промислові шафи | 19DG-
NSYDPR80 | МОНТАЖНА РЕЙКА S6000,800ММ | 1 | 7.94 | 256.8693 | C3 | 20 | Універсальні промислові шафи | 19DG-
NSYDS3D1010 | ДВЕРІ ДЛЯ ШАФ SPACIAL S3D 1000x1000 | 1 | 81.7 | 2643.1012 | C3 | 1 | Універсальні промислові шафи | 19DG-
NSYDS3D1010T | ДВЕРІ ДЛЯ ШАФ SPACIAL S3D 1000x1000+СКЛО | 1 | 145.57 | 4709.3787 | C3 | 1 | Універсальні промислові шафи | 19DG-
NSYDS3D105L | ДВЕРІ ДЛЯ ШАФ SPACIAL S3D 1000x500 ЛІВ | 1 | 50.34 | 1628.5644 | C3 | 1 | Універсальні промислові шафи | 19DG-
NSYDS3D105R | ДВЕРІ ДЛЯ ШАФ SPACIAL S3D 1000x500 ПР | 1 | 57.9 | 1873.1403 | C3 | 1 | Універсальні промислові шафи | 19DG-
NSYDS3D105TL | ДВЕРІ ДЛЯ ШАФ SPACIAL S3D1000x500СКЛО ЛВ | 1 | 90.67 | 2933.2924 | C3 | 1 | Універсальні промислові шафи | 19DG-
NSYDS3D105TR | ДВЕРІ ДЛЯ ШАФ SPACIAL S3D1000x500СКЛО ПР | 1 | 95.84 | 3100.5486 | C3 | 1 | Універсальні промислові шафи | 19DG-
NSYDS3D106 | ДВЕРІ ДО ШАФИ SPACIAL S3D 1000X600 | 1 | 71.38 | 2309.2358 | C3 | 1 | Універсальні промислові шафи | 19DG-
NSYDS3D106L | ДВЕРІ ДЛЯ ШАФ SPACIAL S3D 1000x600 ЛІВ | 1 | 56.1 | 1814.9079 | C3 | 1 | Універсальні промислові шафи | 19DG-
NSYDS3D106R | ДВЕРІ ДЛЯ ШАФ SPACIAL S3D 1000x600 ПР | 1 | 62.44 | 2020.0152 | C3 | 1 | Універсальні промислові шафи | 19DG-
NSYDS3D106T | ДВЕРІ ДЛЯ ШАФ SPACIAL S3D 1000x600+СКЛО | 1 | 103.8 | 3358.0649 | C3 | 1 | Універсальні промислові шафи | 19DG-
NSYDS3D108 | ДВЕРІ ДЛЯ ШАФ SPACIAL S3D 1000x800 | 1 | 72.54 | 2346.7633 | C3 | 1 | Універсальні промислові шафи | 19DG-
NSYDS3D108T | ДВЕРІ ДЛЯ ШАФ SPACIAL S3D 1000x800+СКЛО | 1 | 121.5 | 3930.683 | C3 | 1 | Універсальні промислові шафи | 19DG-
NSYDS3D1210 | ДВЕРІ ДЛЯ ШАФ SPACIAL S3D 1200x1000 | 1 | 91.17 | 2949.468 | C3 | 1 | Універсальні промислові шафи | 19DG-
NSYDS3D1210T | ДВЕРІ ДЛЯ ШАФ SPACIAL S3D 1200x1000+СКЛО | 1 | 166.1 | 5373.5509 | C3 | 1 | Універсальні промислові шафи | 19DG-
NSYDS3D125L | ДВЕРІ ДЛЯ ШАФ SPACIAL S3D 1200x500 ЛІВ | 1 | 55.17 | 1784.8212 | C3 | 1 | Універсальні промислові шафи | 19DG-
NSYDS3D125R | ДВЕРІ ДЛЯ ШАФ SPACIAL S3D 1200x500 ПР | 1 | 63.3 | 2047.8373 | C3 | 1 | Універсальні промислові шафи | 19DG-
NSYDS3D125TL | ДВЕРІ ДЛЯ ШАФ SPACIAL S3D1200x500СКЛО ЛВ | 1 | 96.9 | 3134.841 | C3 | 1 | Універсальні промислові шафи | 19DG-
NSYDS3D125TR | ДВЕРІ ДЛЯ ШАФ SPACIAL S3D1200x500СКЛО ПР | 1 | 105.6 | 3416.2973 | C3 | 1 | Універсальні промислові шафи | 19DG-
NSYDS3D126 | ДВЕРІ ДЛЯ ШАФ SPACIAL S3D 1200x600 | 1 | 68.47 | 2215.0935 | C3 | 1 | Універсальні промислові шафи | 19DG-
NSYDS3D126L | ДВЕРІ ДЛЯ ШАФ SPACIAL S3D 1200x600 ЛІВ | 1 | 57.85 | 1871.5227 | C3 | 1 | Універсальні промислові шафи | 19DG-
NSYDS3D126R | ДВЕРІ ДЛЯ ШАФ SPACIAL S3D 1200x600 ПР | 1 | 66.44 | 2149.4204 | C3 | 1 | Універсальні промислові шафи | 19DG-
NSYDS3D126T | ДВЕРІ ДЛЯ ШАФ SPACIAL S3D 500x400+СКЛО | 1 | 121 | 3914.5073 | C3 | 1 | Універсальні промислові шафи | 19DG-
NSYDS3D128 | ДВЕРІ ДЛЯ ШАФ S3D 1200x800 | 1 | 93.12 | 3012.5531 | C3 | 1 | Універсальні промислові шафи | 19DG-
NSYDS3D128T | ДВЕРІ ДЛЯ ШАФ SPACIAL S3D 1200x800+СКЛО | 1 | 141.94 | 4591.9435 | C3 | 1 | Універсальні промислові шафи | 19DG-
NSYDS3D145L | ДВЕРІ ДЛЯ ШАФ SPACIAL S3D 1400x500 ЛІВ | 1 | 146.17 | 4728.7895 | C3 | 1 | Універсальні промислові шафи | 19DG-
NSYDS3D145R | ДВЕРІ ДЛЯ ШАФ SPACIAL S3D 1400x500 ПР | 1 | 151.34 | 4896.0457 | C3 | 1 | Універсальні промислові шафи | 19DG-
NSYDS3D32 | ДВЕРІ ДЛЯ ШАФ SPACIAL S3D 300x200 | 1 | 24.87 | 804.5768 | C3 | 1 | Універсальні промислові шафи | 19DG-
NSYDS3D325 | ДВЕРІ ДЛЯ ШАФ SPACIAL S3D 300x250 | 1 | 25.3 | 818.4879 | C3 | 1 | Універсальні промислові шафи | 19DG-
NSYDS3D325T | ДВЕРІ ДЛЯ ШАФ SPACIAL S3D 300x250+СКЛО | 1 | 63.94 | 2068.5421 | C3 | 1 | Універсальні промислові шафи | 19DG-
NSYDS3D33 | ДВЕРІ ДЛЯ ШАФ SPACIAL S3D 300x300 | 1 | 25.97 | 840.1633 | C3 | 1 | Універсальні промислові шафи | 19DG-
NSYDS3D33T | ДВЕРІ ДЛЯ ШАФ SPACIAL S3D 300x300+СКЛО | 1 | 53.2 | 1721.0892 | C3 | 1 | Універсальні промислові шафи | 19DG-
NSYDS3D34 | ДВЕРІ ДЛЯ ШАФ SPACIAL S3D 300x400 | 1 | 28.07 | 908.101 | C3 | 1 | Універсальні промислові шафи | 19DG-
NSYDS3D34T | ДВЕРІ ДЛЯ ШАФ SPACIAL S3D 300x400+СКЛО | 1 | 53.7 | 1737.2648 | C3 | 1 | Універсальні промислові шафи | 19DG-
NSYDS3D36T | ДВЕРІ ДЛЯ ШАФ SPACIAL S3D 300x600+СКЛО | 1 | 59.8 | 1934.6077 | C3 | 1 | Універсальні промислові шафи | 19DG-
NSYDS3D43 | ДВЕРІ ДЛЯ ШАФ SPACIAL S3D 400x300 | 1 | 29.77 | 963.0982 | C3 | 1 | Універсальні промислові шафи | 19DG-
NSYDS3D43T | ДВЕРІ ДЛЯ ШАФ SPACIAL S3D 400x300+СКЛО | 1 | 55.57 | 1797.7617 | C3 | 1 | Універсальні промислові шафи | 19DG-
NSYDS3D44 | ДВЕРІ ДЛЯ ШАФ SPACIAL S3D 400x400 | 1 | 31.24 | 1010.6546 | C3 | 1 | Універсальні промислові шафи | 19DG-
NSYDS3D44T | ДВЕРІ ДЛЯ ШАФ SPACIAL S3D 400x400+СКЛО | 1 | 57.94 | 1874.4343 | C3 | 1 | Універсальні промислові шафи | 19DG-
NSYDS3D46 | ДВЕРІ ДЛЯ ШАФ SPACIAL S3D 400x600 | 1 | 35.7 | 1154.9414 | C3 | 1 | Універсальні промислові шафи | 19DG-
NSYDS3D46T | ДВЕРІ ДЛЯ ШАФ SPACIAL S3D 400x600+СКЛО | 1 | 67.37 | 2179.5071 | C3 | 1 | Універсальні промислові шафи | 19DG-
NSYDS3D53 | ДВЕРІ ДЛЯ ШАФ SPACIAL S3D 500x300 | 1 | 31.7 | 1025.5362 | C3 | 1 | Універсальні промислові шафи | 19DG-
NSYDS3D53T | ДВЕРІ ДЛЯ ШАФ SPACIAL S3D 500x300+СКЛО | 1 | 62 | 2005.7806 | C3 | 1 | Універсальні промислові шафи | 19DG-
NSYDS3D54 | ДВЕРІ ДЛЯ ШАФ SPACIAL S3D 500x400 | 1 | 33.64 | 1088.2977 | C3 | 1 | Універсальні промислові шафи | 19DG-
NSYDS3D54T | ДВЕРІ ДЛЯ ШАФ SPACIAL S3D 500x400+СКЛО | 1 | 62.84 | 2032.9557 | C3 | 1 | Універсальні промислові шафи | 19DG-
NSYDS3D55 | ДВЕРІ ДЛЯ ШАФ SPACIAL S3D 500x500 | 1 | 36 | 1164.6468 | C3 | 1 | Універсальні промислові шафи | 19DG-
NSYDS3D55T | ДВЕРІ ДЛЯ ШАФ SPACIAL S3D 500x500+СКЛО | 1 | 68.64 | 2220.5932 | C3 | 1 | Універсальні промислові шафи | 19DG-
NSYDS3D56T | ДВЕРІ ДЛЯ ШАФ SPACIAL S3D 500x600+СКЛО | 1 | 68.87 | 2228.034 | C3 | 1 | Універсальні промислові шафи | 19DG-
NSYDS3D64 | ДВЕРІ ДЛЯ ШАФ SPACIAL S3D 600x400 | 1 | 40.74 | 1317.992 | C3 | 1 | Універсальні промислові шафи | 19DG-
NSYDS3D64T | ДВЕРІ ДЛЯ ШАФ SPACIAL S3D 600x400+СКЛО | 1 | 67.4 | 2180.4776 | C3 | 1 | Універсальні промислові шафи | 19DG-
NSYDS3D65 | ДВЕРІ ДЛЯ ШАФ SPACIAL S3D 600x500 | 1 | 43.04 | 1392.4 | C3 | 1 | Універсальні промислові шафи | 19DG-
NSYDS3D65T | ДВЕРІ ДЛЯ ШАФ SPACIAL S3D 600x500+СКЛО | 1 | 77.14 | 2495.5793 | C3 | 1 | Універсальні промислові шафи | 19DG-
NSYDS3D66 | ДВЕРІ ДЛЯ ШАФ S3D 600x600 | 1 | 50.89 | 1646.3577 | C3 | 1 | Універсальні промислові шафи | 19DG-
NSYDS3D66T | ДВЕРІ ДЛЯ ШАФ SPACIAL S3D 600x600+СКЛО | 1 | 75.7 | 2448.9934 | C3 | 1 | Універсальні промислові шафи | 19DG-
NSYDS3D68 | ДВЕРІ ДЛЯ ШАФ SPACIAL S3D 600x800 | 1 | 52.77 | 1707.1781 | C3 | 1 | Універсальні промислові шафи | 19DG-
NSYDS3D68T | ДВЕРІ ДЛЯ ШАФ SPACIAL S3D 600x800+СКЛО | 1 | 89.97 | 2910.6465 | C3 | 1 | Універсальні промислові шафи | 19DG-
NSYDS3D75 | ДВЕРІ ДЛЯ ШАФ SPACIAL S3D 700x500 | 1 | 44.54 | 1440.9269 | C3 | 1 | Універсальні промислові шафи | 19DG-
NSYDS3D75T | ДВЕРІ ДЛЯ ШАФ SPACIAL S3D 700x500+СКЛО | 1 | 73.14 | 2366.1741 | C3 | 1 | Універсальні промислові шафи | 19DG-
NSYDS3D76T | ДВЕРІ ДЛЯ ШАФ SPACIAL S3D 700x600+СКЛО | 1 | 80.24 | 2595.8683 | C3 | 1 | Універсальні промислові шафи | 19DG-
NSYDS3D810 | ДВЕРІ ДЛЯ ШАФ SPACIAL S3D 800x1000 | 1 | 72.47 | 2344.4987 | C3 | 1 | Універсальні промислові шафи | 19DG-
NSYDS3D85L | ДВЕРІ ДЛЯ ШАФ SPACIAL S3D 800x500 ЛІВ | 1 | 47.54 | 1537.9808 | C3 | 1 | Універсальні промислові шафи | 19DG-
NSYDS3D85R | ДВЕРІ ДЛЯ ШАФ SPACIAL S3D 800x500 ПР | 1 | 52.4 | 1695.2081 | C3 | 1 | Універсальні промислові шафи | 19DG-
NSYDS3D86 | ДВЕРІ ДО ШАФИ SPACIAL S3D 800X600 | 1 | 64.04 | 2071.7773 | C3 | 1 | Універсальні промислові шафи | 19DG-
NSYDS3D86L | ДВЕРІ ДЛЯ ШАФ SPACIAL S3D 800x600 ЛІВ | 1 | 50.77 | 1642.4755 | C3 | 1 | Універсальні промислові шафи | 19DG-
NSYDS3D86R | ДВЕРІ ДЛЯ ШАФ SPACIAL S3D 800x600 ПР | 1 | 56.34 | 1822.6722 | C3 | 1 | Універсальні промислові шафи | 19DG-
NSYDS3D86T | ДВЕРІ ДЛЯ ШАФ SPACIAL S3D 800x600+СКЛО | 1 | 90.34 | 2922.6164 | C3 | 1 | Універсальні промислові шафи | 19DG-
NSYDS3D88 | ДВЕРІ ДЛЯ ШАФ SPACIAL S3D 800x800 | 1 | 63.17 | 2043.6316 | C3 | 1 | Універсальні промислові шафи | 19DG-
NSYDS3D88T | ДВЕРІ ДЛЯ ШАФ SPACIAL S3D 800x800+СКЛО | 1 | 106.47 | 3444.4429 | C3 | 1 | Універсальні промислові шафи | 19DG-
NSYDTEF32T | РЕЄСТРАТОР ТЕМПЕРАТУРИ ШАФИ SPACAIL 32K | 1 | 126.83 | 4103.1154 | C3 | 1 | Універсальні промислові шафи | 19DG-
NSYDTEF32TRH | РЕЄСТРАТОР ТЕМП+ВОЛОГ ШАФИ SPACAIL 32K | 1 | 203.56 | 6585.4306 | C3 | 1 | Універсальні промислові шафи | 19DG-
NSYDTEFSMT | МНИ РЕЄСТР ТЕМПЕРАТУРИ ШАФИ SPACAIL 32K | 1 | 41.56 | 1344.52 | C3 | 1 | Універсальні промислові шафи | 19DG-
NSYEB1510D6 | ШИНА ЗАЗЕМЛЕННЯ 10ММ2 | 1 | 1.55 | 50.1445 | C3 | 10 | Універсальні промислові шафи | 19DG-
NSYEB1516D8 | ШНУР ЗАЗЕМЛЕННЯ 155xW17 | 1 | 1.82 | 58.8794 | C3 | 10 | Універсальні промислові шафи | 19DG-
NSYEB156D6 | ШИНА ЗАЗЕМЛЕННЯ 6ММ2 | 1 | 1.13 | 36.557 | C3 | 10 | Універсальні промислові шафи | 19DG-
NSYEB2025D8 | ШНУР ЗАЗЕМЛЕННЯ 200xW27 | 1 | 2.61 | 84.4369 | C3 | 10 | Універсальні промислові шафи | 19DG-
NSYEB2050D8 | ШНУР ЗАЗЕМЛЕННЯ 200xW33 | 1 | 7 | 226.4591 | C3 | 10 | Універсальні промислові шафи | 19DG-
NSYEBMPLAG | КОМФ РУЧКА БЕЗ ЗАМКА ШАФИ THALASSA | 1 | 15.55 | 503.0627 | C3 | 1 | Універсальні промислові шафи | 19DG-
NSYEBPLAG | РУЧКА БЕЗ ЗАМКА ШАФИ THALASSA | 1 | 11.67 | 377.5397 | C3 | 1 | Універсальні промислові шафи | 19DG-
NSYEC104 | ПЛАТА КАБЕЛЬНОГО ВВОДУ, 1000X400 | 1 | 20.16 | 652.2022 | C3 | 1 | Універсальні промислові шафи | 19DG-
NSYEC1041 | ПЛАТА КАБЕЛЬНОГО ВВОДУ 1В,1000X400 | 1 | 27 | 873.4851 | C3 | 1 | Універсальні промислові шафи | 19DG-
NSYEC105 | ПЛАТА КАБЕЛЬНОГО ВВОДУ, 1000X500 | 1 | 29.19 | 944.3344 | C3 | 1 | Універсальні промислові шафи | 19DG-
NSYEC1051 | ПЛАТА КАБЕЛЬНОГО ВВОДУ 1В,1000X500 | 1 | 31.22 | 1010.0076 | C3 | 1 | Універсальні промислові шафи | 19DG-
NSYEC106 | ПЛАТА КАБЕЛЬНОГО ВВОДУ, 1000X600 | 1 | 34.58 | 1118.708 | C3 | 1 | Універсальні промислові шафи | 19DG-
NSYEC1061 | ПЛАТА КАБЕЛЬНОГО ВВОДУ 1В,1000X600 | 1 | 34.55 | 1117.7374 | C3 | 1 | Універсальні промислові шафи | 19DG-
NSYEC1062 | ПЛАТА КАБЕЛЬНОГО ВВОДУ 3C,1000X600 | 1 | 36.85 | 1192.1454 | C3 | 1 | Універсальні промислові шафи | 19DG-
NSYEC108 | ПЛАТА КАБЕЛЬНОГО ВВОДУ, 1000X800 | 1 | 47 | 1520.5111 | C3 | 1 | Універсальні промислові шафи | 19DG-
NSYEC1081 | ПЛАТА КАБЕЛЬНОГО ВВОДУ 1В,1000X600 | 1 | 44.34 | 1434.4566 | C3 | 1 | Універсальні промислові шафи | 19DG-
NSYEC1082 | ПЛАТА КАБЕЛЬНОГО ВВОДУ 3C,1000X800 | 1 | 47.22 | 1527.6284 | C3 | 1 | Універсальні промислові шафи | 19DG-
NSYEC124 | ПЛАТА КАБЕЛЬНОГО ВВОДУ, 1200X400 | 1 | 34.79 | 1125.5017 | C3 | 1 | Універсальні промислові шафи | 19DG-
NSYEC1241 | ПЛАТА КАБЕЛЬНОГО ВВОДУ 1В,1200X400 | 1 | 40.07 | 1296.3166 | C3 | 1 | Універсальні промислові шафи | 19DG-
NSYEC125 | ПЛАТА КАБЕЛЬНОГО ВВОДУ, 1200X500 | 1 | 39.85 | 1289.1993 | C3 | 1 | Універсальні промислові шафи | 19DG-
NSYEC1251 | ПЛАТА КАБЕЛЬНОГО ВВОДУ 1В,1200X500 | 1 | 45.13 | 1460.0142 | C3 | 1 | Універсальні промислові шафи | 19DG-
NSYEC126 | ПЛАТА КАБЕЛЬНОГО ВВОДУ, 1200X600 | 1 | 45.1 | 1459.0436 | C3 | 1 | Універсальні промислові шафи | 19DG-
NSYEC1261 | ПЛАТА КАБЕЛЬНОГО ВВОДУ 1В,1200X600 | 1 | 48.76 | 1577.4494 | C3 | 1 | Універсальні промислові шафи | 19DG-
NSYEC1262 | ПЛАТА КАБЕЛЬНОГО ВВОДУ 3C,1200X600 | 1 | 55.76 | 1803.9085 | C3 | 1 | Універсальні промислові шафи | 19DG-
NSYEC128 | ПЛАТА КАБЕЛЬНОГО ВВОДУ, 1200X800 | 1 | 59.37 | 1920.6967 | C3 | 1 | Універсальні промислові шафи | 19DG-
NSYEC1281 | ПЛАТА КАБЕЛЬНОГО ВВОДУ 1В,1200X800 | 1 | 63.31 | 2048.1608 | C3 | 1 | Універсальні промислові шафи | 19DG-
NSYEC1282 | ПЛАТА КАБЕЛЬНОГО ВВОДУ 3C,1200X800 | 1 | 70.31 | 2274.6199 | C3 | 1 | Універсальні промислові шафи | 19DG-
NSYEC164 | ПЛАТА КАБЕЛЬНОГО ВВОДУ, 1600x400 | 1 | 43.16 | 1396.2821 | C3 | 1 | Універсальні промислові шафи | 19DG-
NSYEC1641 | ПЛАТА КАБЕЛЬНОГО ВВОДУ 1В,1600X400 | 1 | 58.88 | 1904.8445 | C3 | 1 | Універсальні промислові шафи | 19DG-
NSYEC165 | ПЛАТА КАБЕЛЬНОГО ВВОДУ, 1600x500 | 1 | 49.61 | 1604.948 | C3 | 1 | Універсальні промислові шафи | 19DG-
NSYEC1651 | ПЛАТА КАБЕЛЬНОГО ВВОДУ 1В, 1600x500 | 1 | 68.25 | 2207.9762 | C3 | 1 | Універсальні промислові шафи | 19DG-
NSYEC166 | ПЛАТА КАБЕЛЬНОГО ВВОДУ, 1600x600 | 1 | 60.4 | 1954.0185 | C3 | 1 | Універсальні промислові шафи | 19DG-
NSYEC1661 | ПЛАТА КАБЕЛЬНОГО ВВОДУ 1В, 1600x600 | 1 | 76.1 | 2461.9339 | C3 | 1 | Універсальні промислові шафи | 19DG-
NSYEC1662 | ПЛАТА КАБЕЛЬНОГО ВВОДУ 2В, 1600x600 | 1 | 82.52 | 2669.6293 | C3 | 1 | Універсальні промислові шафи | 19DG-
NSYEC35 | ПЛАТА КАБЕЛЬНОГО ВВОДУ, 300x500 | 1 | 16.19 | 523.7675 | C3 | 1 | Універсальні промислові шафи | 19DG-
NSYEC351 | ПЛАТА КАБЕЛЬНОГО ВВОДУ 1В, 300x500 | 1 | 21.76 | 703.9643 | C3 | 1 | Універсальні промислові шафи | 19DG-
NSYEC36 | ПЛАТА КАБЕЛЬНОГО ВВОДУ, 300x600 | 1 | 18.55 | 600.1166 | C3 | 1 | Універсальні промислові шафи | 19DG-
NSYEC361 | ПЛАТА КАБЕЛЬНОГО ВВОДУ 1В, 300x600 | 1 | 22.85 | 739.2272 | C3 | 1 | Універсальні промислові шафи | 19DG-
NSYEC381 | ПЛАТА КАБЕЛЬНОГО ВВОДУ 1В, 300x800 | 1 | 25.13 | 812.9882 | C3 | 1 | Універсальні промислові шафи | 19DG-
NSYEC44 | ПЛАТА КАБЕЛЬНОГО ВВОДУ, 400x400 | 1 | 15.1 | 488.5046 | C3 | 1 | Універсальні промислові шафи | 19DG-
NSYEC440 | СУЦІЛЬНА ЗАГЛУШКА | 1 | 18.5 | 598.4991 | C3 | 1 | Кабеленесучі системи | 19GG-
NSYEC441 | ПЛАТА КАБЕЛЬНОГО ВВОДУ 1В, 400x400 | 1 | 22.46 | 726.6102 | C3 | 1 | Універсальні промислові шафи | 19DG-
NSYEC45 | ПЛАТА КАБЕЛЬНОГО ВВОДУ, 400x500 | 1 | 17.91 | 579.4118 | C3 | 1 | Універсальні промислові шафи | 19DG-
NSYEC451 | ПЛАТА КАБЕЛЬНОГО ВВОДУ 1В, 400x500 | 1 | 24.16 | 781.6074 | C3 | 1 | Універсальні промислові шафи | 19DG-
NSYEC461 | ПЛАТА КАБЕЛЬНОГО ВВОДУ 1В, 400x600 | 1 | 26.07 | 843.3984 | C3 | 1 | Універсальні промислові шафи | 19DG-
NSYEC462 | ПЛАТА КАБЕЛЬНОГО ВВОДУ 2В, 400x600 | 1 | 29.67 | 959.8631 | C3 | 1 | Універсальні промислові шафи | 19DG-
NSYEC481 | ПЛАТА КАБЕЛЬНОГО ВВОДУ 1В, 400x800 | 1 | 28.49 | 921.6885 | C3 | 1 | Універсальні промислові шафи | 19DG-
NSYEC482 | ПЛАТА КАБЕЛЬНОГО ВВОДУ 2В, 400x800 | 1 | 33.58 | 1086.3567 | C3 | 1 | Універсальні промислові шафи | 19DG-
NSYEC610 | ПЛАТА КАБЕЛЬНОГО ВВОДУ, 600x1000 | 1 | 30.85 | 998.0376 | C3 | 1 | Універсальні промислові шафи | 19DG-
NSYEC6101 | ПЛАТА КАБЕЛЬНОГО ВВОДУ 1В 600x1000 SF | 1 | 43.61 | 1410.8402 | C3 | 1 | Універсальні промислові шафи | 19DG-
NSYEC6102 | ПЛАТА КАБЕЛЬНОГО ВВОДУ 2В, 600x1000 | 1 | 39.46 | 1276.5823 | C3 | 1 | Універсальні промислові шафи | 19DG-
NSYEC612 | ПЛАТА КАБЕЛЬНОГО ВВОДУ, 600x1200 | 1 | 51.82 | 1676.4444 | C3 | 1 | Універсальні промислові шафи | 19DG-
NSYEC6121 | ПЛАТА КАБЕЛЬНОГО ВВОДУ 1В 600x1200 SF | 1 | 51.55 | 1667.7095 | C3 | 1 | Універсальні промислові шафи | 19DG-
NSYEC6122 | ПЛАТА КАБЕЛЬНОГО ВВОДУ 2В, 600x1200 | 1 | 49.16 | 1590.3899 | C3 | 1 | Універсальні промислові шафи | 19DG-
NSYEC64 | ПЛАТА КАБЕЛЬНОГО ВВОДУ, 600x400 | 1 | 15 | 485.2695 | C3 | 1 | Універсальні промислові шафи | 19DG-
NSYEC641 | ПЛАТА КАБЕЛЬНОГО ВВОДУ 1В, 600x400 | 1 | 19.82 | 641.2028 | C3 | 1 | Універсальні промислові шафи | 19DG-
NSYEC65 | ПЛАТА КАБЕЛЬНОГО ВВОДУ, 600x500 | 1 | 20 | 647.026 | C3 | 1 | Універсальні промислові шафи | 19DG-
NSYEC651 | ПЛАТА КАБЕЛЬНОГО ВВОДУ 1В, 600x500 | 1 | 22.94 | 742.1388 | C3 | 1 | Універсальні промислові шафи | 19DG-
NSYEC66 | ПЛАТА КАБЕЛЬНОГО ВВОДУ, 600x600 | 1 | 18.4 | 595.2639 | C3 | 1 | Універсальні промислові шафи | 19DG-
NSYEC661 | ПЛАТА КАБЕЛЬНОГО ВВОДУ 1В, 600x600 | 1 | 24.91 | 805.8709 | C3 | 1 | Універсальні промислові шафи | 19DG-
NSYEC662 | ПЛАТА КАБЕЛЬНОГО ВВОДУ 2В, 600x600 | 1 | 26.67 | 862.8092 | C3 | 1 | Універсальні промислові шафи | 19DG-
NSYEC68 | ПЛАТА КАБЕЛЬНОГО ВВОДУ, 600x800 | 1 | 32.73 | 1058.858 | C3 | 1 | Універсальні промислові шафи | 19DG-
NSYEC681 | ПЛАТА КАБЕЛЬНОГО ВВОДУ 1В, 600x800 | 1 | 31.25 | 1010.9781 | C3 | 1 | Універсальні промислові шафи | 19DG-
NSYEC682 | ПЛАТА КАБЕЛЬНОГО ВВОДУ 2В, 600x800 | 1 | 33.43 | 1081.504 | C3 | 1 | Універсальні промислові шафи | 19DG-
NSYEC751 | ПЛАТА КАБЕЛЬНОГО ВВОДУ 1В, 700x500 | 1 | 31.52 | 1019.713 | C3 | 1 | Універсальні промислові шафи | 19DG-
NSYEC761 | ПЛАТА КАБЕЛЬНОГО ВВОДУ 1В, 700x600 | 1 | 35.34 | 1143.2949 | C3 | 1 | Універсальні промислові шафи | 19DG-
NSYEC781 | ПЛАТА КАБЕЛЬНОГО ВВОДУ 1В, 700x800 | 1 | 46.22 | 1495.2771 | C3 | 1 | Універсальні промислові шафи | 19DG-
NSYEC810 | ПЛАТА КАБЕЛЬНОГО ВВОДУ, 800x1000 | 1 | 39.4 | 1274.6412 | C3 | 1 | Універсальні промислові шафи | 19DG-
NSYEC8101 | ПЛАТА КАБЕЛЬНОГО ВВОДУ 1В, 800x1000 | 1 | 47.07 | 1522.7757 | C3 | 1 | Універсальні промислові шафи | 19DG-
NSYEC8102 | ПЛАТА КАБЕЛЬНОГО ВВОДУ 2В, 800x1000 | 1 | 46.64 | 1508.8646 | C3 | 1 | Універсальні промислові шафи | 19DG-
NSYEC812 | ПЛАТА КАБЕЛЬНОГО ВВОДУ, 800x1200 | 1 | 52.46 | 1697.1492 | C3 | 1 | Універсальні промислові шафи | 19DG-
NSYEC8121 | ПЛАТА КАБЕЛЬНОГО ВВОДУ 1В 800x1200 SF | 1 | 66.16 | 2140.362 | C3 | 1 | Універсальні промислові шафи | 19DG-
NSYEC8122 | ПЛАТА КАБЕЛЬНОГО ВВОДУ 2В, 800x1200 | 1 | 59.88 | 1937.1958 | C3 | 1 | Універсальні промислові шафи | 19DG-
NSYEC84 | ПЛАТА КАБЕЛЬНОГО ВВОДУ, 800x400 | 1 | 17.19 | 556.1188 | C3 | 1 | Універсальні промислові шафи | 19DG-
NSYEC841 | ПЛАТА КАБЕЛЬНОГО ВВОДУ 1В, 800x400 | 1 | 22.88 | 740.1977 | C3 | 1 | Універсальні промислові шафи | 19DG-
NSYEC85 | ПЛАТА КАБЕЛЬНОГО ВВОДУ, 800x500 | 1 | 22.76 | 736.3156 | C3 | 1 | Універсальні промислові шафи | 19DG-
NSYEC851 | ПЛАТА КАБЕЛЬНОГО ВВОДУ 1В, 800x500 | 1 | 26.49 | 856.9859 | C3 | 1 | Універсальні промислові шафи | 19DG-
NSYEC86 | ПЛАТА КАБЕЛЬНОГО ВВОДУ, 800x600 | 1 | 22.25 | 719.8164 | C3 | 1 | Універсальні промислові шафи | 19DG-
NSYEC861 | ПЛАТА КАБЕЛЬНОГО ВВОДУ 1В, 800x600 | 1 | 28.97 | 937.2172 | C3 | 1 | Універсальні промислові шафи | 19DG-
NSYEC862 | ПЛАТА КАБЕЛЬНОГО ВВОДУ 2В, 800x600 | 1 | 30.85 | 998.0376 | C3 | 1 | Універсальні промислові шафи | 19DG-
NSYEC88 | ПЛАТА КАБЕЛЬНОГО ВВОДУ, 800x800 | 1 | 34.46 | 1114.8258 | C3 | 1 | Універсальні промислові шафи | 19DG-
NSYEC881 | ПЛАТА КАБЕЛЬНОГО ВВОДУ 1В, 800x800 | 1 | 37.19 | 1203.1448 | C3 | 1 | Універсальні промислові шафи | 19DG-
NSYEC882 | ПЛАТА КАБЕЛЬНОГО ВВОДУ 2В, 800x800 | 1 | 39.52 | 1278.5234 | C3 | 1 | Універсальні промислові шафи | 19DG-
NSYECA22 | ЗЄДНУВ С-ПОДІБ РЕЙОК 20Х20 ШАФИ SPACIAL | 1 | 1.58 | 51.1151 | C3 | 20 | Універсальні промислові шафи | 19DG-
NSYECA42 | ЗЄДНУВ С-ПОДІБ РЕЙОК 20Х40 ШАФИ SPACIAL | 1 | 0.94 | 30.4102 | C3 | 20 | Універсальні промислові шафи | 19DG-
NSYECA44 | ЗЄДНУВ С-ПОДІБ РЕЙОК 40Х40 ШАФИ SPACIAL | 1 | 1.95 | 63.085 | C3 | 20 | Універсальні промислові шафи | 19DG-
NSYECAV440 | ЗАГЛ К ВВОДА З ВЕНТ ACTASSI ШАФИ SPACIAL | 1 | 24.83 | 803.2828 | C3 | 1 | Кабеленесучі системи | 19GG-
NSYECB1M153 | ШИНА ЗАЗЕМЛЕННЯ | 1 | 32.79 | 1060.7991 | C3 | 1 | Універсальні промислові шафи | 19DG-
NSYECP300 | ПЛАТА КАБЕЛЬНОГО ВВОДУ | 1 | 27.6402 | 894.1949 | C3 | 1 | Кабеленесучі системи | 19GG-
NSYECP440 | ПЛАТА КАБЕЛЬНОГО ВВОДУ З ЩІТКОЮ | 1 | 35.1479 | 1137.0793 | C3 | 1 | Кабеленесучі системи | 19GG-
NSYECPC15 | КАБЕЛЬНИЙ ВВІД 98Х3 ШАФИ SPACIAL | 1 | 0.91 | 29.4397 | C3 | 10 | Універсальні промислові шафи | 19DG-
NSYECPC3 | КАБЕЛЬНИЙ ВВІД 25Х3 | 1 | 0.16 | 5.1762 | C3 | 50 | Універсальні промислові шафи | 19DG-
NSYECPC5 | КАБЕЛЬНИЙ ВВІД 33Х3 ШАФИ SPACIAL | 1 | 0.25 | 8.0878 | C3 | 25 | Універсальні промислові шафи | 19DG-
NSYECPC6 | КАБЕЛЬНИЙ ВВІД 43Х3 | 1 | 0.43 | 13.9111 | C3 | 25 | Універсальні промислові шафи | 19DG-
NSYECPC9 | КАБЕЛЬНИЙ ВВІД 70Х3 | 1 | 0.4 | 12.9405 | C3 | 10 | Універсальні промислові шафи | 19DG-
NSYECPLAZ103G | ПЛАТА КАБ ВВОДУ 1000x320 ШАФИ THALASSA | 1 | 28.52 | 922.6591 | C3 | 1 | Універсальні промислові шафи | 19DG-
NSYECPLAZ104G | ПЛАТА КАБ ВВОДУ 1000x420 ШАФИ THALASSA | 1 | 38.73 | 1252.9658 | C3 | 1 | Універсальні промислові шафи | 19DG-
NSYECPLAZ123G | ПЛАТА КАБ ВВОДУ 1250x320 ШАФИ THALASSA | 1 | 28.31 | 915.8653 | C3 | 1 | Універсальні промислові шафи | 19DG-
NSYECPLAZ124G | ПЛАТА КАБ ВВОДУ 1250x420 ШАФИ THALASSA | 1 | 36.85 | 1192.1454 | C3 | 1 | Універсальні промислові шафи | 19DG-
NSYECPLAZ126G | ПЛАТА КАБ ВВОДУ 1250x620 ШАФИ THALASSA | 1 | 60.31 | 1951.1069 | C3 | 1 | Універсальні промислові шафи | 19DG-
NSYECPLAZ53G | ПЛАТА КАБ ВВОДУ 500x320 ШАФИ THALASSA | 1 | 11.97 | 387.2451 | C3 | 1 | Універсальні промислові шафи | 19DG-
NSYECPLAZ54G | ПЛАТА КАБ ВВОДУ 500x420 ШАФИ THALASSA | 1 | 23.22 | 751.1972 | C3 | 1 | Універсальні промислові шафи | 19DG-
NSYECPLAZ73G | ПЛАТА КАБ ВВОДУ 750x320 ШАФИ THALASSA | 1 | 35.76 | 1156.8825 | C3 | 1 | Універсальні промислові шафи | 19DG-
NSYECPLAZ74G | ПЛАТА КАБ ВВОДУ 750x420 ШАФИ THALASSA | 1 | 39.94 | 1292.1109 | C3 | 1 | Універсальні промислові шафи | 19DG-
NSYECPLAZ76G | ПЛАТА КАБ ВВОДУ 750x620 ШАФИ THALASSA | 1 | 60.42 | 1954.6655 | C3 | 1 | Універсальні промислові шафи | 19DG-
NSYECV661 | ПЛАТА З ВЕНТИЛЯЦІЄЮ 600x600 | 1 | 100.72 | 3258.4229 | C3 | 1 | Універсальні промислові шафи | 19DG-
NSYECV681 | ПЛАТА З ВЕНТИЛЯЦІЄЮ 600x800 | 1 | 150.04 | 4853.9891 | C3 | 1 | Універсальні промислові шафи | 19DG-
NSYECV8101 | ПЛАТА З ВЕНТИЛЯЦІЄЮ 800x1000 | 1 | 152.52 | 4934.2203 | C3 | 1 | Універсальні промислові шафи | 19DG-
NSYECV861 | ПЛАТА З ВЕНТИЛЯЦІЄЮ 800x600 | 1 | 100.86 | 3262.9521 | C3 | 1 | Універсальні промислові шафи | 19DG-
NSYECV881 | ПЛАТА З ВЕНТИЛЯЦІЄЮ 800x800 | 1 | 155.79 | 5040.009 | C3 | 1 | Універсальні промислові шафи | 19DG-
NSYECVT300 | 19' ПЛАСТИНА,2 ВЕНТИЛЯТОРА | 1 | 159.6754 | 5165.7053 | C3 | 1 | Кабеленесучі системи | 19GG-
NSYECVT3V440 | ПЛАТА З 3-МА ВЕНТИЛЯТОРАМИ 3Х170М3/Ч | 1 | 263.36 | 8520.0384 | C3 | 1 | Кабеленесучі системи | 19GG-
NSYEDCO | КРОНШТЕЙН КЛЕМНИХ МОДУЛІВ | 1 | 3.28 | 106.1123 | C3 | 1 | Універсальні промислові шафи | 19DG-
NSYEDCOC | РЕЙКИ ЗАЗЕМЛЕННЯ 2ШТ | 1 | 10.47 | 338.7181 | C3 | 1 | Універсальні промислові шафи | 19DG-
NSYEDCOS | 2 КРОНШТЕЙНИ КРІПЛЕННЯ ЗАЗЕМЛЕННЯ | 1 | 33.4 | 1080.5334 | C3 | 1 | Універсальні промислові шафи | 19DG-
NSYEL136D6 | ДРІТ ЗАЗЕМЛЕННЯ 6ММ | 1 | 1.4 | 45.2918 | C3 | 10 | Універсальні промислові шафи | 19DG-
NSYEL166D6 | ДРІТ ЗАЗЕМЛЕННЯ 6ММ | 1 | 1.31 | 42.3802 | C3 | 10 | Універсальні промислові шафи | 19DG-
NSYEL166D8 | ДРІТ ЗАЗЕМЛЕННЯ 6ММ | 1 | 1.1 | 35.5864 | C3 | 10 | Універсальні промислові шафи | 19DG-
NSYEL226D6 | ЕЛЕМЕНТ ЗАЗЕМЛЕННЯ 6х220ММ ШАФИ SPACIAL | 1 | 5.52 | 178.5792 | C3 | 10 | Універсальні промислові шафи | 19DG-
NSYEL2510D6 | ДРІТ ЗАЗЕМЛЕННЯ 10ММ | 1 | 4.07 | 131.6698 | C3 | 10 | Універсальні промислові шафи | 19DG-
NSYEL3525D8 | ДРІТ ЗАЗЕМЛЕННЯ 25ММ | 1 | 7.79 | 252.0166 | C3 | 10 | Універсальні промислові шафи | 19DG-
NSYENU | КОМПЛ 10 МАРК ЛІПКИХ СТРІЧОК 19" 42U | 1 | 134.5937 | 4354.2811 | C3 | 1 | Кабеленесучі системи | 19GG-
NSYETF | КОМБІНОВАНИЙ КРОНШТЕЙН РЕЙКИ DIN | 1 | 7.58 | 245.2229 | C3 | 10 | Універсальні промислові шафи | 19DG-
NSYETU118 | КРОНШТЕЙН ETU118x55 | 1 | 1.39 | 44.9683 | C3 | 20 | Універсальні промислові шафи | 19DG-
NSYETU48 | КРОНШТЕЙН ETU 48x25 | 1 | 1.05 | 33.9689 | C3 | 20 | Універсальні промислові шафи | 19DG-
NSYETU58 | КРОНШТЕЙН ETU 58x25 | 1 | 1.09 | 35.2629 | C3 | 20 | Універсальні промислові шафи | 19DG-
NSYETU79 | КРОНШТЕЙН ETU 79x55 | 1 | 1.24 | 40.1156 | C3 | 20 | Універсальні промислові шафи | 19DG-
NSYEVA20 | КУТОВИЙ З`ЄДНУВАЧ 42Х19 | 1 | 0.62 | 20.0578 | C3 | 20 | Універсальні промислові шафи | 19DG-
NSYEVA40 | КУТОВИЙ З`ЄДНУВАЧ 78Х36 | 1 | 1.39 | 44.9683 | C3 | 20 | Універсальні промислові шафи | 19DG-
NSYEX1006 | ДИСТ. METAЛ ВСТАВКA М6 100ММ | 1 | 0.99 | 32.0278 | C3 | 100 | Універсальні промислові шафи | 19DG-
NSYEX1008 | ДИСТ. METAЛ ВСТАВКA М8 100ММ | 1 | 1.36 | 43.9978 | C3 | 100 | Універсальні промислові шафи | 19DG-
NSYEX106 | ДИСТ. METAЛ ВСТАВКA М6 10ММ | 1 | 0.28 | 9.0584 | C3 | 100 | Універсальні промислові шафи | 19DG-
NSYEX126 | ДИСТ. METAЛ ВСТАВКA М6 12ММ | 1 | 0.25 | 8.0878 | C3 | 100 | Універсальні промислові шафи | 19DG-
NSYEX146 | ДИСТ. METAЛ ВСТАВКA М6 14ММ | 1 | 0.25 | 8.0878 | C3 | 100 | Універсальні промислові шафи | 19DG-
NSYEX158 | ДИСТ. METAЛ ВСТАВКA М8 15ММ | 1 | 0.47 | 15.2051 | C3 | 100 | Універсальні промислові шафи | 19DG-
NSYEX166 | ДИСТ. METAЛ ВСТАВКA М6 16ММ | 1 | 0.28 | 9.0584 | C3 | 100 | Універсальні промислові шафи | 19DG-
NSYEX186 | ДИСТ. METAЛ ВСТАВКA М8 18ММ | 1 | 0.25 | 8.0878 | C3 | 100 | Універсальні промислові шафи | 19DG-
NSYEX206 | ДИСТ. ВСТАВКИ М6 20ММ | 1 | 0.31 | 10.0289 | C3 | 100 | Універсальні промислові шафи | 19DG-
NSYEX208 | ДИСТ. METAЛ ВСТАВКA М8 20ММ | 1 | 0.53 | 17.1462 | C3 | 100 | Універсальні промислові шафи | 19DG-
NSYEX306 | ДИСТ. METAЛ ВСТАВКA М6 30ММ | 1 | 0.34 | 10.9994 | C3 | 100 | Універсальні промислові шафи | 19DG-
NSYEX308 | ДИСТ. METAЛ ВСТАВКA М8 30ММ | 1 | 0.59 | 19.0873 | C3 | 100 | Універсальні промислові шафи | 19DG-
NSYEX406 | ДИСТ. METAЛ ВСТАВКA М6 40ММ | 1 | 0.41 | 13.264 | C3 | 100 | Універсальні промислові шафи | 19DG-
NSYEX408 | ДИСТ. METAЛ ВСТАВКA М8 40ММ | 1 | 0.62 | 20.0578 | C3 | 100 | Універсальні промислові шафи | 19DG-
NSYEX506 | ДИСТ. METAЛ ВСТАВКA М6 50ММ | 1 | 0.44 | 14.2346 | C3 | 100 | Універсальні промислові шафи | 19DG-
NSYEX508 | ДИСТ. METAЛ ВСТАВКA М8 50ММ | 1 | 0.65 | 21.0283 | C3 | 100 | Універсальні промислові шафи | 19DG-
NSYEX608 | ДИСТ. METAЛ ВСТАВКA М8 60ММ | 1 | 0.71 | 22.9694 | C3 | 100 | Універсальні промислові шафи | 19DG-
NSYFB | КРІПЛЕННЯ ДЛЯ КРОНШТЕЙНА | 1 | 0.87 | 28.1456 | C3 | 10 | Універсальні промислові шафи | 19DG-
NSYFB45 | КРОНШТЕЙН РЕЙКИ DIN | 1 | 5.04 | 163.0506 | C3 | 10 | Універсальні промислові шафи | 19DG-
NSYFCG100 | РЕЙКА ДЛЯ КРІПЛЕННЯ В ШАФІ SPACIAL Ш1000 | 1 | 47.72 | 1543.804 | C3 | 1 | Універсальні промислові шафи | 19DG-
NSYFCG120 | РЕЙКА ДЛЯ КРІПЛЕННЯ В ШАФІ SPACIAL Ш1200 | 1 | 56.05 | 1813.2904 | C3 | 1 | Універсальні промислові шафи | 19DG-
NSYFCG160 | РЕЙКА ДЛЯ КРІПЛЕННЯ В ШАФІ SPACIAL Ш1600 | 1 | 67.96 | 2198.5943 | C3 | 1 | Універсальні промислові шафи | 19DG-
NSYFCG60 | РЕЙКА ДЛЯ КРІПЛЕННЯ В ШАФІ SPACIAL Ш600 | 1 | 32.5 | 1051.4172 | C3 | 1 | Універсальні промислові шафи | 19DG-
NSYFCG80 | РЕЙКА ДЛЯ КРІПЛЕННЯ В ШАФІ SPACIAL | 1 | 45.91 | 1485.2482 | C3 | 1 | Універсальні промислові шафи | 19DG-
NSYFCMX | КРОНШТЕЙНИ ДЛЯ ШАФИ SMX НЕРЖ.СТАЛЬ | 1 | 74.18 | 2399.8194 | C3 | 1 | Універсальні промислові шафи | 19DG-
NSYFECVT440 | ФІЛЬТР ВЕНТ ACTASSI ШАФИ SPACIAL | 1 | 56.6225 | 1831.8104 | C3 | 1 | Кабеленесучі системи | 19GG-
NSYFMPHD | КРІПЛ ДО СТІНИ ШАФИ THALASSA HD | 1 | 32.62 | 1055.2994 | C3 | 1 | Універсальні промислові шафи | 19DG-
NSYFMPLA | КРОНШТЕЙНИ ДЛЯ ШАФИ PLA | 1 | 11.97 | 387.2451 | C3 | 1 | Універсальні промислові шафи | 19DG-
NSYFNM6 | ГАЙКА M6 ВЕРТИКАЛЬНОЇ РЕЙКИ | 1 | 0.25 | 8.0878 | C3 | 50 | Універсальні промислові шафи | 19DG-
NSYFNM8 | ГАЙКА M8 ВЕРТИКАЛЬНОЇ РЕЙКИ | 1 | 0.25 | 8.0878 | C3 | 50 | Універсальні промислові шафи | 19DG-
NSYFPLS1827G | КОРОБКА PLS 18x27x13.5 | 1 | 14.87 | 481.0638 | C3 | 1 | Універсальні промислові шафи | 19DG-
NSYFPLS2727G | КОРОБКА PLS 27x27x13.5 | 1 | 16.84 | 544.7959 | C3 | 1 | Універсальні промислові шафи | 19DG-
NSYFPLS2736G | КОРОБКА PLS 27x36x13.5 | 1 | 18.09 | 585.235 | C3 | 1 | Універсальні промислові шафи | 19DG-
NSYFPLS2754G | КОРОБКА PLS 27x54x13.5 | 1 | 27.09 | 876.3967 | C3 | 1 | Універсальні промислові шафи | 19DG-
NSYFPLS3636G | КОРОБКА PLS 36x36x13.5 | 1 | 22.67 | 733.404 | C3 | 1 | Універсальні промислові шафи | 19DG-
NSYFPLS3654G | КОРОБКА PLS 36x54x13.5 | 1 | 30.67 | 992.2144 | C3 | 1 | Універсальні промислові шафи | 19DG-
NSYFPLS3672G | КОРОБКА PLS 36x72x13.5 | 1 | 41.73 | 1350.0197 | C3 | 1 | Універсальні промислові шафи | 19DG-
NSYFPLS5454G | КОРОБКА PLS 54x54x13.5 | 1 | 43.31 | 1401.1348 | C3 | 1 | Універсальні промислові шафи | 19DG-
NSYFPLS5472G | КОРОБКА PLS 54x72x13.5 | 1 | 48.2 | 1559.3327 | C3 | 1 | Універсальні промислові шафи | 19DG-
NSYFSP27270 | МОНТАЖНИЙ КОМПЛЕКТ 27cm PLS | 1 | 30.07 | 972.8036 | C3 | 1 | Універсальні промислові шафи | 19DG-
NSYFXT6040 | ПОЛИЦЯ ДЛЯ ШАФИ 30x482x290, 600x400 | 1 | 31.24 | 1010.6546 | C3 | 1 | Універсальні промислові шафи | 19DG-
NSYFXT6050 | ПОЛИЦЯ ДЛЯ ШАФИ 30x482x390, 600x500 | 1 | 32.6 | 1054.6524 | C3 | 1 | Універсальні промислові шафи | 19DG-
NSYFXT6060 | ПОЛИЦЯ ДЛЯ ШАФИ 30x482x490, 200x600 | 1 | 32.2 | 1041.7119 | C3 | 1 | Універсальні промислові шафи | 19DG-
NSYFXT8040 | ПОЛИЦЯ ДЛЯ ШАФИ 30x682x290, 800x400 | 1 | 33.03 | 1068.5634 | C3 | 1 | Універсальні промислові шафи | 19DG-
NSYFXT8050 | ПОЛИЦЯ ДЛЯ ШАФИ 30x682x390, 800x500 | 1 | 33.31 | 1077.6218 | C3 | 1 | Універсальні промислові шафи | 19DG-
NSYFXT8060 | ПОЛИЦЯ ДЛЯ ШАФИ 30x682x490, 800x600 | 1 | 33.49 | 1083.445 | C3 | 1 | Універсальні промислові шафи | 19DG-
NSYGB140 | КРОНШТЕЙНИ 19" ПОВОРОТНОЇ РАМИ 2U | 1 | 5.5784 | 180.4672 | C3 | 1 | Кабеленесучі системи | 19GG-
NSYGC1010 | 10 МЕТАЛ. КАБЕЛ. ТРИМАЧІВ 100Х100 | 1 | 77.4679 | 2506.188 | C3 | 1 | Кабеленесучі системи | 19GG-
NSYGC410 | 10 МЕТАЛ. КАБЕЛ. ТРИМАЧІВ 40Х100 | 1 | 66.437 | 2149.3242 | C3 | 1 | Кабеленесучі системи | 19GG-
NSYGCH213 | 10 МЕТАЛ. КАБЕЛ. ТРИМАЧІВ | 1 | 69.4988 | 2248.3776 | C3 | 1 | Кабеленесучі системи | 19GG-
NSYGCP | 10 ПЛАСТ. КАБЕЛ. ТРИМАЧІВ | 1 | 90.1346 | 2915.9708 | C3 | 1 | Кабеленесучі системи | 19GG-
NSYGF556H5 | РЕЙКИ 19" ДЛЯ ШАФИ 580ММ | 1 | 47.3112 | 1530.5793 | C3 | 1 | Кабеленесучі системи | 19GG-
NSYGFR166P | ГВИНТИ З ШАЙБАМИ М6 | 1 | 12.9183 | 417.9241 | C3 | 1 | Кабеленесучі системи | 19GG-
NSYGFR95M55 | КОМПЛ КРІПЛ 19" М5 50Х(ВИНТ+ГАЙКИ+ШАЙБИ) | 1 | 28.5629 | 924.0466 | C3 | 1 | Кабеленесучі системи | 19GG-
NSYGFR95M65 | КОМПЛЕКТ 50ШТ 19" ГАЙКИ+ГВИНТИ M6 | 1 | 28.5 | 922.0121 | C3 | 1 | Кабеленесучі системи | 19GG-
NSYGT40 | КРОНШТЕЙН ДЛЯ ШАФИ SPACIAL | 1 | 161.0175 | 5209.126 | C3 | 1 | Кабеленесучі системи | 19GG-
NSYHLCR40 | 2 ПІДСИЛЕНІ РЕЙКИ 400 | 1 | 35.64 | 1153.0003 | C3 | 1 | Універсальні промислові шафи | 19DG-
NSYHLCR50 | 2 ПІДСИЛЕНІ РЕЙКИ 500 | 1 | 41.82 | 1352.9314 | C3 | 1 | Універсальні промислові шафи | 19DG-
NSYHLCR60 | 2 ПІДСИЛЕНІ РЕЙКИ 600 | 1 | 40.07 | 1296.3166 | C3 | 1 | Універсальні промислові шафи | 19DG-
NSYHLCR80 | 2 ПІДСИЛЕНІ РЕЙКИ 800 | 1 | 47.28 | 1529.5695 | C3 | 1 | Універсальні промислові шафи | 19DG-
NSYID166 | ВНУТРІШНІ ДВЕРІ,1200x600 | 1 | 383.52 | 12407.3706 | C3 | 1 | Універсальні промислові шафи | 19DG-
NSYID168 | ВНУТРІШНІ ДВЕРІ,1600x800 | 1 | 401.46 | 12987.7529 | C3 | 1 | Універсальні промислові шафи | 19DG-
NSYID1810 | ВНУТРІШНІ ДВЕРІ,1800x1000 | 1 | 465.85 | 15070.8531 | C3 | 1 | Універсальні промислові шафи | 19DG-
NSYID186 | ВНУТРІШНІ ДВЕРІ,1800X600 | 1 | 376.31 | 12174.1177 | C3 | 1 | Універсальні промислові шафи | 19DG-
NSYID188 | ВНУТРІШНІ ДВЕРІ,1800X800 | 1 | 381.97 | 12357.2261 | C3 | 1 | Універсальні промислові шафи | 19DG-
NSYID2010 | ВНУТРІШНІ ДВЕРІ,2000X1000 | 1 | 434.58 | 14059.228 | C3 | 1 | Універсальні промислові шафи | 19DG-
NSYID206 | ВНУТРІШНІ ДВЕРІ,2000X600 | 1 | 362 | 11711.1706 | C3 | 1 | Універсальні промислові шафи | 19DG-
NSYID208 | ВНУТРІШНІ ДВЕРІ,2000X800 | 1 | 385.76 | 12479.8375 | C3 | 1 | Універсальні промислові шафи | 19DG-
NSYID226 | ВНУТРІШНІ ДВЕРІ,2200X600 | 1 | 216.67 | 7009.5562 | C3 | 1 | Універсальні промислові шафи | 19DG-
NSYID228 | ВНУТРІШНІ ДВЕРІ,2200X800 | 1 | 431.97 | 13974.7911 | C3 | 1 | Універсальні промислові шафи | 19DG-
NSYIN1242E1 | ЗАМОК ТИП 1242E | 1 | 5.75 | 186.02 | C3 | 1 | Універсальні промислові шафи | 19DG-
NSYIN1242E2 | ЗАМОК ТИП КОД 1242E | 1 | 10.94 | 353.9232 | C3 | 1 | Універсальні промислові шафи | 19DG-
NSYIN1332E1 | ЗАМОК ТИП 1332E | 1 | 6.55 | 211.901 | C3 | 1 | Універсальні промислові шафи | 19DG-
NSYIN2124E1 | ЗАМОК ТИП 2142E | 1 | 6.88 | 222.5769 | C3 | 1 | Універсальні промислові шафи | 19DG-
NSYIN2131A1 | ЗАМОК ТИП 2131A | 1 | 6.55 | 211.901 | C3 | 1 | Універсальні промислові шафи | 19DG-
NSYIN2132A1 | ЗАМОК ТИП 2132A | 1 | 6.88 | 222.5769 | C3 | 1 | Універсальні промислові шафи | 19DG-
NSYIN2331A1 | ЗАМОК ТИП 2331A | 1 | 7.55 | 244.2523 | C3 | 1 | Універсальні промислові шафи | 19DG-
NSYIN241 | ЗАМОК БЕЗ КЛЮЧА | 1 | 4.53 | 146.5514 | C3 | 1 | Універсальні промислові шафи | 19DG-
NSYIN2433A1 | ЗАМОК ТИП 2433A | 1 | 7.28 | 235.5175 | C3 | 1 | Універсальні промислові шафи | 19DG-
NSYIN2452E1 | ЗАМОК ТИП 2452E | 1 | 6.58 | 212.8716 | C3 | 1 | Універсальні промислові шафи | 19DG-
NSYIN3113A1 | ЗАМОК ТИП 3113A | 1 | 6.55 | 211.901 | C3 | 1 | Універсальні промислові шафи | 19DG-
NSYIN3122E1 | ЗАМОК ТИП 3122E | 1 | 6.61 | 213.8421 | C3 | 1 | Універсальні промислові шафи | 19DG-
NSYIN3123A1 | ЗАМОК ТИП 3123A | 1 | 6.88 | 222.5769 | C3 | 1 | Універсальні промислові шафи | 19DG-
NSYIN3133A1 | ЗАМОК ТИП 3133A | 1 | 6.88 | 222.5769 | C3 | 1 | Універсальні промислові шафи | 19DG-
NSYIN3422E1 | ЗАМОК ТИП 3422E | 1 | 7.07 | 228.7237 | C3 | 1 | Універсальні промислові шафи | 19DG-
NSYIN3432E1 | ЗАМОК ТИП 3432E | 1 | 7.58 | 245.2229 | C3 | 1 | Універсальні промислові шафи | 19DG-
NSYIN405E1 | ЗАМОК ТИП 405E | 1 | 6.94 | 224.518 | C3 | 1 | Універсальні промислові шафи | 19DG-
NSYIN421E1 | ЗАМОК ТИП 421E | 1 | 7.28 | 235.5175 | C3 | 1 | Універсальні промислові шафи | 19DG-
NSYIN4551 | ЗАМОК ТИП 455 | 1 | 5.82 | 188.2846 | C3 | 1 | Універсальні промислові шафи | 19DG-
NSYINASSA2 | АДАПТЕР ДЛЯ ASSA | 1 | 3.1 | 100.289 | C3 | 1 | Універсальні промислові шафи | 19DG-
NSYINBENZ1 | ДВЕРНИЙ ЗАМОК ТИП DAIMLER BENZ | 1 | 3.52 | 113.8766 | C3 | 1 | Універсальні промислові шафи | 19DG-
NSYINCW1 | ВКЛАДИШ ЗАМКУ | 1 | 3.19 | 103.2006 | C3 | 1 | Універсальні промислові шафи | 19DG-
NSYINDB31 | ЗАМОК ПОДВІЙНА БОРОЗДКА 3ММ | 1 | 3.34 | 108.0533 | C3 | 1 | Універсальні промислові шафи | 19DG-
NSYINDB51 | ЗАМОК ПОДВІЙНА БОРОЗДКА 5ММ | 1 | 3.64 | 117.7587 | C3 | 1 | Універсальні промислові шафи | 19DG-
NSYINDIN2 | АДАПТЕР ЗАМКУ | 1 | 2.36 | 76.3491 | C3 | 1 | Універсальні промислові шафи | 19DG-
NSYINE11 | ЗАМОК ТИПУ E1 БЕЗ КЛЮЧА | 1 | 7.34 | 237.4585 | C3 | 1 | Універсальні промислові шафи | 19DG-
NSYINF1301 | ЗАМОК ТИП EF1300 | 1 | 6.88 | 222.5769 | C3 | 1 | Універсальні промислові шафи | 19DG-
NSYINF1401 | ЗАМОК ТИП EF1400 | 1 | 6.58 | 212.8716 | C3 | 1 | Універсальні промислові шафи | 19DG-
NSYINFIAT1 | ЗАМОК ТИПУ Fiat | 1 | 6.4 | 207.0483 | C3 | 1 | Універсальні промислові шафи | 19DG-
NSYINH31 | ВКЛАДИШ ЗАМКУ БЕЗ КЛЮЧА | 1 | 3.52 | 113.8766 | C3 | 1 | Універсальні промислові шафи | 19DG-
NSYINICHEL8131 | ЗАМОК ТИПУ MICELIN 8133 БЕЗ КЛЮЧА | 1 | 217.46 | 7035.1137 | C3 | 1 | Універсальні промислові шафи | 19DG-
NSYINICHEL8371 | ЗАМОК ТИПУ MICELIN 8376 БЕЗ КЛЮЧА | 1 | 220.61 | 7137.0203 | C3 | 1 | Універсальні промислові шафи | 19DG-
NSYINICHEL8791 | ЗАМОК ТИПУ MICELIN 8079 БЕЗ КЛЮЧА | 1 | 265.31 | 8583.1234 | C3 | 1 | Універсальні промислові шафи | 19DG-
NSYINKBA2 | АДАПТЕР ДЛЯ KABA | 1 | 2.58 | 83.4664 | C3 | 1 | Універсальні промислові шафи | 19DG-
NSYINKFAC2 | ЗАМОК ТИП FAC | 1 | 51.49 | 1665.7684 | C3 | 1 | Універсальні промислові шафи | 19DG-
NSYINKJIS2 | ЗАМОК ТИП JIS | 1 | 18.7 | 604.9693 | C3 | 1 | Універсальні промислові шафи | 19DG-
NSYINKR2 | ПІДСИЛЕНИЙ ЗАМОК | 1 | 28.55 | 923.6296 | C3 | 1 | Універсальні промислові шафи | 19DG-
NSYINLCRN | КІНЦЕВИЙ ВИМИКАЧ ДВЕРЕЙ S3D | 1 | 13.82 | 447.095 | C3 | 1 | Універсальні промислові шафи | 19DG-
NSYINPULS1 | ЗАМОК ТИП НАТИСКНА КНОПКА | 1 | 1.64 | 53.0561 | C3 | 1 | Універсальні промислові шафи | 19DG-
NSYINS61 | МЕХАНІЗМ ЗАМКА КВАДРАТНИЙ ПРОФІЛЬ | 1 | 3.34 | 108.0533 | C3 | 1 | Універсальні промислові шафи | 19DG-
NSYINS6G1 | КВАДРАТНИЙ ВКЛАДИШ ЗАМКУ 6ММ | 1 | 3.28 | 106.1123 | C3 | 1 | Універсальні промислові шафи | 19DG-
NSYINS71 | КВАДРАТНИЙ ВКЛАДИШ ЗАМКУ 7ММ | 1 | 3.34 | 108.0533 | C3 | 1 | Універсальні промислові шафи | 19DG-
NSYINS81 | КВАДРАТНИЙ ВКЛАДИШ ЗАМКУ 8ММ | 1 | 3.52 | 113.8766 | C3 | 1 | Універсальні промислові шафи | 19DG-
NSYINS8G1 | КВАДРАТНИЙ ВКЛАДИШ ЗАМКУ 8 ММ | 1 | 3.13 | 101.2596 | C3 | 1 | Універсальні промислові шафи | 19DG-
NSYINS8H1 | КВАДРАТНИЙ ВКЛАДИШ ЗАМКУ 8 ММ | 1 | 3.46 | 111.9355 | C3 | 1 | Універсальні промислові шафи | 19DG-
NSYINT101 | ТРИКУТНИЙ ВКЛАДИШ ЗАМКУ 10ММ | 1 | 3.13 | 101.2596 | C3 | 1 | Універсальні промислові шафи | 19DG-
NSYINT61 | ТРИКУТНИЙ ВКЛАДИШ ЗАМКУ 6,5ММ | 1 | 3.43 | 110.965 | C3 | 1 | Універсальні промислові шафи | 19DG-
NSYINT71 | ТРИКУТНИЙ ВКЛАДИШ ЗАМКУ 7ММ | 1 | 3.55 | 114.8471 | C3 | 1 | Універсальні промислові шафи | 19DG-
NSYINT81 | ТРИКУТНИЙ ВКЛАДИШ ЗАМКУ 8ММ | 1 | 3.67 | 118.7293 | C3 | 1 | Універсальні промислові шафи | 19DG-
NSYINT91 | ТРИКУТНИЙ ВКЛАДИШ ЗАМКУ 9ММ | 1 | 3.16 | 102.2301 | C3 | 1 | Універсальні промислові шафи | 19DG-
NSYINUSA1 | ЗАМОК ТИП USA БЕЗ КЛЮЧА | 1 | 2.79 | 90.2601 | C3 | 1 | Універсальні промислові шафи | 19DG-
NSYKPLM | РУЧКА ЗАМКА ДЛЯ ШАФИ PLM | 1 | 10.79 | 349.0705 | C3 | 1 | Універсальні промислові шафи | 19DG-
NSYLADP | АДАПТЕР ДЛЯ ВСТАНОВЛЕННЯ ЗАМКІВ | 1 | 3.97 | 128.4347 | C3 | 1 | Універсальні промислові шафи | 19DG-
NSYLAM1M | КАБЕЛЬ З`ЄДН СВІТИЛЬН ШАФИ SPACIAL | 1 | 20.52 | 663.8487 | C3 | 1 | Універсальні промислові шафи | 19DG-
NSYLAM1U | Панель 19 "для монтажу ламп | 1 | 24.01 | 776.7547 | C3 | 1 | Кабеленесучі системи | 19GG-
NSYLAM3M | КАБЕЛЬ ПІД`ЄДН СВІТИЛЬН ШАФИ SPACIAL | 1 | 15.64 | 505.9743 | C3 | 1 | Універсальні промислові шафи | 19DG-
NSYLAMLD | СВІТИЛ ШАФИ SPACIAL LED 10Вт | 1 | 66.67 | 2156.8612 | C3 | 1 | Універсальні промислові шафи | 19DG-
NSYLAMLDD | СВІТИЛ ШАФИ SPACIAL LED 10Вт + ДАТ ДВ | 1 | 116.67 | 3774.4262 | C3 | 1 | Універсальні промислові шафи | 19DG-
NSYLAMLDF | СВІТИЛ ШАФИ SPACIAL LED 10Вт + Р.ФРАНЦ | 1 | 75 | 2426.3475 | C3 | 1 | Універсальні промислові шафи | 19DG-
NSYLAMLDS | СВІТИЛ ШАФИ SPACIAL LED 10Вт + Р.SCHUKO | 1 | 75 | 2426.3475 | C3 | 1 | Універсальні промислові шафи | 19DG-
NSYLAMLDVDC | СВІТИЛ ШАФИ SPACIAL LED 10Вт 24/48 VDC | 1 | 83.33 | 2695.8338 | C3 | 1 | Універсальні промислові шафи | 19DG-
NSYLAMPORTLD | ПЕРЕНОСН LED СВІТИЛ 10Вт 120/230 VAC | 1 | 66.67 | 2156.8612 | C3 | 1 | Універсальні промислові шафи | 19DG-
NSYLAMT5LD1 | СВІТИЛ ШАФИ SPACIAL T5 LED 5Вт120/230VAC | 1 | 33.33 | 1078.2688 | C3 | 1 | Універсальні промислові шафи | 19DG-
NSYLAMT5LD1VDC | СВІТИЛ ШАФИ SPACIAL T5 LED 5Вт 24/48 VDC | 1 | 50 | 1617.565 | C3 | 1 | Універсальні промислові шафи | 19DG-
NSYLAMT5LD2 | СВІТ ШАФИ SPACIAL T5 LED 10Вт120/230VAC | 1 | 41.67 | 1348.0787 | C3 | 1 | Універсальні промислові шафи | 19DG-
NSYLC7 | ДОД КЛЮЧ ДЛЯ ШАФИ SPACIAL 7ММ КВАДР | 1 | 1.4 | 45.2918 | C3 | 1 | Універсальні промислові шафи | 19DG-
NSYLC8 | ДОД КЛЮЧ ДЛЯ ШАФИ SPACIAL 8ММ КВАДР | 1 | 1.37 | 44.3213 | C3 | 1 | Універсальні промислові шафи | 19DG-
NSYLDB5 | ДОД КЛЮЧ ДЛЯ ШАФИ SPACIAL 3ММ ПОДВ ВИСТ | 1 | 0.73 | 23.6164 | C3 | 1 | Універсальні промислові шафи | 19DG-
NSYLL333 | КОМПЛЕКТ КЛЮЧІВ N°333 | 1 | 2.8102 | 90.9121 | C3 | 1 | Кабеленесучі системи | 19GG-
NSYLT27 | КЛЮЧ ДЛЯ ШАФИ PLS | 1 | 7.43 | 240.3702 | C3 | 1 | Універсальні промислові шафи | 19DG-
NSYLT8 | ДОД КЛЮЧ ДЛЯ ШАФИ SPACIAL 8ММ ТРИК | 1 | 1.4 | 45.2918 | C3 | 1 | Універсальні промислові шафи | 19DG-
NSYMA44 | ЗАХИСНА ПРОЗОРА РАМА 400X400X60 | 1 | 221.94 | 7180.0475 | C3 | 1 | Універсальні промислові шафи | 19DG-
NSYMA45 | ВІКНО КОНТРОЛЬНЕ 400x500x60 | 1 | 240.82 | 7790.8401 | C3 | 1 | Універсальні промислові шафи | 19DG-
NSYMA46 | ПРОЗОРІ ДВЕРЦЯТА 600X400X60 IP54 | 1 | 253.04 | 8186.173 | C3 | 1 | Універсальні промислові шафи | 19DG-
NSYMA48 | ВІКНО КОНТРОЛЬНЕ 400x800x60 | 1 | 323.31 | 10459.4988 | C3 | 1 | Універсальні промислові шафи | 19DG-
NSYMA56 | ВІКНО КОНТРОЛЬНЕ 500x600x60 | 1 | 398.04 | 12877.1115 | C3 | 1 | Універсальні промислові шафи | 19DG-
NSYMA58 | ВІКНО КОНТРОЛЬНЕ 500x800x60 | 1 | 310.49 | 10044.7551 | C3 | 1 | Універсальні промислові шафи | 19DG-
NSYMA65 | ВІКНО КОНТРОЛЬНЕ 600x500x60 | 1 | 284.43 | 9201.6803 | C3 | 1 | Універсальні промислові шафи | 19DG-
NSYMA66 | ВІКНО КОНТРОЛЬНЕ 600x600x60 | 1 | 262.67 | 8497.716 | C3 | 1 | Універсальні промислові шафи | 19DG-
NSYMB106 | МОНТ ПЛАТА БАКЕЛІТ ШАФИ SPACIAL1000x600 | 1 | 40.73 | 1317.6684 | C3 | 1 | Універсальні промислові шафи | 19DG-
NSYMB108 | МОНТ ПЛАТА БАКЕЛІТ ШАФИ SPACIAL1000x800 | 1 | 52.85 | 1709.7662 | C3 | 1 | Універсальні промислові шафи | 19DG-
NSYMB1210 | МОНТ ПЛАТ БАКЕЛІТ ШАФИ SPACIAL1200x1000 | 1 | 88.37 | 2858.8844 | C3 | 1 | Універсальні промислові шафи | 19DG-
NSYMB3025 | МОНТ ПЛАТА БАКЕЛІТ ШАФИ SPACIAL 300x250 | 1 | 5.94 | 192.1667 | C3 | 1 | Універсальні промислові шафи | 19DG-
NSYMB32 | МОНТ ПЛАТА БАКЕЛІТ ШАФИ SPACIAL 300x200 | 1 | 5.07 | 164.0211 | C3 | 1 | Універсальні промислові шафи | 19DG-
NSYMB33 | МОНТ ПЛАТА БАКЕЛІТ ШАФИ SPACIAL 300x300 | 1 | 5.13 | 165.9622 | C3 | 1 | Універсальні промислові шафи | 19DG-
NSYMB43 | МОНТ ПЛАТА БАКЕЛІТ ШАФИ SPACIAL 400x300 | 1 | 8.82 | 285.3385 | C3 | 1 | Універсальні промислові шафи | 19DG-
NSYMB54 | МОНТ ПЛАТА БАКЕЛІТ ШАФИ SPACIAL 500x400 | 1 | 13.58 | 439.3307 | C3 | 1 | Універсальні промислові шафи | 19DG-
NSYMB64 | МОНТ ПЛАТА БАКЕЛІТ ШАФИ SPACIAL 600x400 | 1 | 16.64 | 538.3256 | C3 | 1 | Універсальні промислові шафи | 19DG-
NSYMB65 | МОНТ ПЛАТА БАКЕЛІТ ШАФИ SPACIAL 600x500 | 1 | 17.28 | 559.0305 | C3 | 1 | Універсальні промислові шафи | 19DG-
NSYMB75 | МОНТ ПЛАТА БАКЕЛІТ ШАФИ SPACIAL 700x500 | 1 | 23.55 | 761.8731 | C3 | 1 | Універсальні промислові шафи | 19DG-
NSYMB86 | МОНТАЖНА ПЛАТА БАКЕЛІТ 800x600 | 1 | 32.84 | 1062.4167 | C3 | 1 | Універсальні промислові шафи | 19DG-
NSYMBC206 | ЗАДН ПАН СЕКЦ ШАФИ SPACIAL 600 | 1 | 111.55 | 3608.7875 | C3 | 1 | Універсальні промислові шафи | 19DG-
NSYMBC48 | ВНУТР ПЕРЕГОРОДКА 400Х800 ШАФИ SPACIAL | 1 | 42.1 | 1361.9897 | C3 | 2 | Універсальні промислові шафи | 19DG-
NSYMBR19 | 4 КРОНШТЕЙНИ ДЛЯ РАМ 19" ШАФИ SPACIAL | 1 | 38.19 | 1235.4961 | C3 | 1 | Універсальні промислові шафи | 19DG-
NSYMCDFIX | 6 КРОНШТЕЙНІВ ДЛЯ КАБЕЛЬНИХ КАНАЛІВ | 1 | 72.54 | 2346.7633 | C3 | 1 | Універсальні промислові шафи | 19DG-
NSYMCOD264 | ПОЛИЦЯ ШАФИ SPACIAL SF MET 200X600X400 | 1 | 506.55 | 16387.551 | C3 | 1 | Універсальні промислові шафи | 19DG-
NSYMCOD284 | ПОЛИЦЯ ШАФИ SPACIAL SF MET 200X800X400 | 1 | 555.7 | 17977.6174 | C3 | 1 | Універсальні промислові шафи | 19DG-
NSYMCSX | РУЧКА ДЛЯ ШАФИ НЕРЖ.СТАЛЬ | 1 | 37.44 | 1211.2327 | C3 | 1 | Універсальні промислові шафи | 19DG-
NSYMD108 | МОНТАЖНА ПЛАТА DIN 1000X800 6P | 1 | 82.17 | 2658.3063 | C3 | 1 | Універсальні промислові шафи | 19DG-
NSYMD128 | МОНТАЖНА ПЛАТА DIN 1200X800 7P | 1 | 123.15 | 3984.0626 | C3 | 1 | Універсальні промислові шафи | 19DG-
NSYMD33 | МОНТАЖНА ПЛАТА DIN 300X300 4P | 1 | 30.62 | 990.5968 | C3 | 1 | Універсальні промислові шафи | 19DG-
NSYMD43 | МОНТАЖНА ПЛАТА DIN 400X300 4P | 1 | 31.95 | 1033.624 | C3 | 1 | Універсальні промислові шафи | 19DG-
NSYMD54 | МОНТАЖНА ПЛАТА DIN 500X400 4P | 1 | 35.53 | 1149.4417 | C3 | 1 | Універсальні промислові шафи | 19DG-
NSYMD64 | МОНТАЖНА ПЛАТА DIN 600X400 6P | 1 | 45.53 | 1472.9547 | C3 | 1 | Універсальні промислові шафи | 19DG-
NSYMD66 | МОНТАЖНА ПЛАТА DIN 600X600 6P | 1 | 57.04 | 1845.3182 | C3 | 1 | Універсальні промислові шафи | 19DG-
NSYMD75 | МОНТАЖНА ПЛАТА DIN 700X500 6P | 1 | 56.3 | 1821.3782 | C3 | 1 | Універсальні промислові шафи | 19DG-
NSYMD86 | МОНТАЖНА ПЛАТА DIN 800X600 6P | 1 | 60.41 | 1954.342 | C3 | 1 | Універсальні промислові шафи | 19DG-
NSYMDCM20 | КІНЦЕВИЙ ВИМИКАЧ ДЛЯ ДВЕРЕЙ SM | 1 | 12.22 | 395.3329 | C3 | 1 | Універсальні промислові шафи | 19DG-
NSYMDT | ШАБЛОН ДЛЯ ЧАСТ ДВЕР ШАФИ SPACIAL | 1 | 99.4 | 3215.7192 | C3 | 1 | Універсальні промислові шафи | 19DG-
NSYMDVR10 | МОНТАЖНА РЕЙКА АЛЮМІНІЙ 1000 | 1 | 10.41 | 336.777 | C3 | 10 | Універсальні промислові шафи | 19DG-
NSYMDVR12 | МОНТАЖНА РЕЙКА 1200 | 1 | 26.21 | 847.9276 | C3 | 2 | Універсальні промислові шафи | 19DG-
NSYMDVR3 | МОНТАЖНА РЕЙКА АЛЮМІНІЙ 300 | 1 | 4.91 | 158.8449 | C3 | 10 | Універсальні промислові шафи | 19DG-
NSYMDVR3M | МОНТАЖНА РЕЙКА АЛЮМІНІЙ D106 | 1 | 25.5 | 824.9582 | C3 | 10 | Універсальні промислові шафи | 19DG-
NSYMDVR4 | МОНТАЖНА РЕЙКА АЛЮМІНІЙ 400 | 1 | 5.65 | 182.7848 | C3 | 10 | Універсальні промислові шафи | 19DG-
NSYMDVR5 | МОНТАЖНА РЕЙКА АЛЮМІНІЙ 500 | 1 | 6.46 | 208.9894 | C3 | 10 | Універсальні промислові шафи | 19DG-
NSYMDVR6 | МОНТАЖНА РЕЙКА АЛЮМІНІЙ 600 | 1 | 7.26 | 234.8704 | C3 | 10 | Універсальні промислові шафи | 19DG-
NSYMDVR7 | МОНТАЖНА РЕЙКА АЛЮМІНІЙ 700 | 1 | 8.03 | 259.7809 | C3 | 10 | Універсальні промислові шафи | 19DG-
NSYMDVR8 | МОНТАЖНА РЕЙКА АЛЮМІНІЙ 800 | 1 | 8.83 | 285.662 | C3 | 10 | Універсальні промислові шафи | 19DG-
NSYMF106 | МОНТАЖН.ПЛАТА МІКРОПЕРФОР.1000X600 | 1 | 61.33 | 1984.1052 | C3 | 1 | Універсальні промислові шафи | 19DG-
NSYMF108 | МОНТАЖН.ПЛАТА МІКРОПЕРФОР.1000X800 | 1 | 85 | 2749.8605 | C3 | 1 | Універсальні промислові шафи | 19DG-
NSYMF1210 | МОНТАЖН.ПЛАТА МІКРОПЕРФОР.1200X1000 | 1 | 148.65 | 4809.0207 | C3 | 1 | Універсальні промислові шафи | 19DG-
NSYMF126 | МОНТАЖН.ПЛАТА МІКРОПЕРФОР.1200X600 | 1 | 110.13 | 3562.8487 | C3 | 1 | Універсальні промислові шафи | 19DG-
NSYMF128 | МОНТАЖН.ПЛАТА МІКРОПЕРФОР.1200X800 | 1 | 121.18 | 3920.3305 | C3 | 1 | Універсальні промислові шафи | 19DG-
NSYMF2PLAZ4 | КРІПЛ ДО ПІДЛОГ ШАФИ THALASSA HD 420 | 1 | 121.47 | 3929.7124 | C3 | 1 | Універсальні промислові шафи | 19DG-
NSYMF2PLAZ6 | КРІПЛ ДО ПІДЛОГ ШАФИ THALASSA HD 620 | 1 | 127.89 | 4137.4078 | C3 | 1 | Універсальні промислові шафи | 19DG-
NSYMF32 | МОНТАЖН.ПЛАТА МІКРОПЕРФОР.300X200 | 1 | 7.78 | 251.6931 | C3 | 1 | Універсальні промислові шафи | 19DG-
NSYMF33 | МОНТАЖН.ПЛАТА МІКРОПЕРФОР.300X300 | 1 | 10.07 | 325.7776 | C3 | 1 | Універсальні промислові шафи | 19DG-
NSYMF43 | МОНТАЖН.ПЛАТА МІКРОПЕРФОР.300X400 | 1 | 13.28 | 429.6253 | C3 | 1 | Універсальні промислові шафи | 19DG-
NSYMF44 | МОНТАЖН.ПЛАТА МІКРОПЕРФОР.400X400 | 1 | 14.79 | 478.4757 | C3 | 1 | Універсальні промислові шафи | 19DG-
NSYMF53 | МОНТАЖН.ПЛАТА МІКРОПЕРФОР.500X300 | 1 | 15.59 | 504.3568 | C3 | 1 | Універсальні промислові шафи | 19DG-
NSYMF54 | МОНТАЖН.ПЛАТА МІКРОПЕРФОР.500X400 | 1 | 17.75 | 574.2356 | C3 | 1 | Універсальні промислові шафи | 19DG-
NSYMF55 | МОНТАЖН.ПЛАТА МІКРОПЕРФОР.500X500 | 1 | 22.78 | 736.9626 | C3 | 1 | Універсальні промислові шафи | 19DG-
NSYMF64 | МОНТАЖН.ПЛАТА МІКРОПЕРФОР.600X400 | 1 | 21.42 | 692.9648 | C3 | 1 | Універсальні промислові шафи | 19DG-
NSYMF66 | МОНТАЖН.ПЛАТА МІКРОПЕРФОР.600X600 | 1 | 29.05 | 939.8053 | C3 | 1 | Універсальні промислові шафи | 19DG-
NSYMF75 | МОНТАЖН.ПЛАТА МІКРОПЕРФОР.700X500 | 1 | 34.85 | 1127.4428 | C3 | 1 | Універсальні промислові шафи | 19DG-
NSYMF86 | МОНТАЖН.ПЛАТА МІКРОПЕРФОР.800X600 | 1 | 49.14 | 1589.7429 | C3 | 1 | Універсальні промислові шафи | 19DG-
NSYMF88 | МОНТАЖН.ПЛАТА МІКРОПЕРФОР.800X800 | 1 | 67.07 | 2169.8017 | C3 | 1 | Універсальні промислові шафи | 19DG-
NSYMFB | 4 КРОНШТЕЙНИ ДЛЯ ВЕРТИКАЛЬНИХ РЕЙОК | 1 | 10.78 | 348.747 | C3 | 1 | Універсальні промислові шафи | 19DG-
NSYMFP2M6 | ДОД ПЕР ПАНЕЛЬ ШАФИ SPACIAL 2M Ш600 | 1 | 39.03 | 1262.6712 | C3 | 1 | Універсальні промислові шафи | 19DG-
NSYMFP2M8 | 2 ФІКС ПАНЕЛІ 2M ШАФИ SPACIAL SF 100x800 | 1 | 45.1 | 1459.0436 | C3 | 1 | Універсальні промислові шафи | 19DG-
NSYMFPLAZ74 | РАМА ДЛЯ КРІПЛ ДО ПІДЛОГИ ШАФИ 750Х420 | 1 | 96.76 | 3130.3118 | C3 | 1 | Універсальні промислові шафи | 19DG-
NSYMFS1 | 2 КРОНШТЕЙНА ДЛЯ DIN РЕЙКИ | 1 | 6.04 | 195.4019 | C3 | 1 | Універсальні промислові шафи | 19DG-
NSYMFS1D | 2 КРОНШТЕЙНА ДЛЯ DIN РЕЙКИ | 1 | 5 | 161.7565 | C3 | 1 | Універсальні промислові шафи | 19DG-
NSYMFSC60 | МОНТАЖНА РЕЙКА+КРОНШТЕЙНИ 600 | 1 | 9.24 | 298.926 | C3 | 1 | Універсальні промислові шафи | 19DG-
NSYMFSC60D | МОНТАЖНА РЕЙКА+КРОНШТЕЙНИ 600 | 1 | 13.17 | 426.0666 | C3 | 1 | Універсальні промислові шафи | 19DG-
NSYMFSC80 | МОНТАЖНА РЕЙКА+КРОНШТЕЙНИ 800 | 1 | 10.1 | 326.7481 | C3 | 1 | Універсальні промислові шафи | 19DG-
NSYMFSC80D | МОНТАЖНА РЕЙКА+КРОНШТЕЙНИ 800 | 1 | 14.44 | 467.1528 | C3 | 1 | Універсальні промислові шафи | 19DG-
NSYMIC6 | РЕЙКА ДЛЯ ВСТ. ИНД.ДВЕРЕЙ 600 | 1 | 94.7 | 3063.6681 | C3 | 1 | Універсальні промислові шафи | 19DG-
NSYMIC8 | РЕЙКА ДЛЯ ВСТ. ИНД.ДВЕРЕЙ 800 | 1 | 105 | 3396.8865 | C3 | 1 | Універсальні промислові шафи | 19DG-
NSYMM1010 | МОНТАЖНА ПЛАТА 1000X1000 | 1 | 73.12 | 2365.5271 | C3 | 1 | Універсальні промислові шафи | 19DG-
NSYMM106 | МОНТАЖНА ПЛАТА 1000X600 | 1 | 30.44 | 984.7736 | C3 | 1 | Універсальні промислові шафи | 19DG-
NSYMM108 | МОНТАЖНА ПЛАТА 1000X800& 800X1000 | 1 | 41.67 | 1348.0787 | C3 | 1 | Універсальні промислові шафи | 19DG-
NSYMM11SB | МОНТ ПЛАТА ШАФИ 150Х150 SPACIAL SB | 1 | 1.33 | 43.0272 | C3 | 1 | Універсальні промислові шафи | 19DG-
NSYMM1210 | МОНТАЖНА ПЛАТА1200X1000&1000X1200 | 1 | 74.6 | 2413.407 | C3 | 1 | Універсальні промислові шафи | 19DG-
NSYMM1212 | МОНТ ПЛАТА 1200Х1200 ШАФИ SPACIAL | 1 | 116.07 | 3755.0154 | C3 | 1 | Універсальні промислові шафи | 19DG-
NSYMM126 | МОНТ ПЛАТА 1200Х600 ШАФИ SPACIAL | 1 | 56.25 | 1819.7606 | C3 | 1 | Універсальні промислові шафи | 19DG-
NSYMM128 | МОНТАЖНА ПЛАТА 1200X800& 800X1200 | 1 | 62.32 | 2016.133 | C3 | 1 | Універсальні промислові шафи | 19DG-
NSYMM12SB | МОНТ ПЛАТА ШАФИ 150Х200 SPACIAL SB | 1 | 2.96 | 95.7598 | C3 | 1 | Універсальні промислові шафи | 19DG-
NSYMM13SB | МОНТ ПЛАТА ШАФИ 150Х300 SPACIAL SB | 1 | 2.53 | 81.8488 | C3 | 1 | Універсальні промислові шафи | 19DG-
NSYMM1410 | МОНТАЖНА ПЛАТА ШАФИ SPACIAL В1400ХШ1000 | 1 | 116.22 | 3759.8681 | C3 | 1 | Універсальні промислові шафи | 19DG-
NSYMM14SB | МОНТ ПЛАТА ШАФИ 150Х400 SPACIAL SB | 1 | 4.49 | 145.2573 | C3 | 1 | Універсальні промислові шафи | 19DG-
NSYMM22 | МОНТАЖНА ПЛАТА ШАФИ SPACIAL В200ХШ200 | 1 | 3.2 | 103.5242 | C3 | 1 | Універсальні промислові шафи | 19DG-
NSYMM22SB | МОНТ ПЛАТА ШАФИ 200Х200 SPACIAL SB | 1 | 2.66 | 86.0545 | C3 | 1 | Універсальні промислові шафи | 19DG-
NSYMM23SB | МОНТ ПЛАТА ШАФИ 200Х300 SPACIAL SB | 1 | 3.89 | 125.8466 | C3 | 1 | Універсальні промислові шафи | 19DG-
NSYMM24SB | МОНТ ПЛАТА ШАФИ 200Х400 SPACIAL SB | 1 | 6.24 | 201.8721 | C3 | 1 | Універсальні промислові шафи | 19DG-
NSYMM2520 | МОНТАЖНА ПЛАТА ШАФИ SPACIAL В250ХШ200 | 1 | 3.2 | 103.5242 | C3 | 1 | Універсальні промислові шафи | 19DG-
NSYMM2540 | МОНТАЖНА ПЛАТА ШАФИ SPACIAL В250ХШ400 | 1 | 7.1 | 229.6942 | C3 | 1 | Універсальні промислові шафи | 19DG-
NSYMM2550 | МОНТАЖНА ПЛАТА ШАФИ SPACIAL В250ХШ500 | 1 | 5.4 | 174.697 | C3 | 1 | Універсальні промислові шафи | 19DG-
NSYMM25SB | МОНТ ПЛАТА ШАФИ 200Х500 SPACIAL SB | 1 | 7.68 | 248.458 | C3 | 1 | Універсальні промислові шафи | 19DG-
NSYMM26SB | МОНТ ПЛАТА ШАФИ 200Х600 SPACIAL SB | 1 | 9.11 | 294.7203 | C3 | 1 | Універсальні промислові шафи | 19DG-
NSYMM28SB | МОНТ ПЛАТА ШАФИ 200Х800 SPACIAL SB | 1 | 12.62 | 408.2734 | C3 | 1 | Універсальні промислові шафи | 19DG-
NSYMM3025 | МОНТАЖНА ПЛАТА.300X250 | 1 | 4.82 | 155.9333 | C3 | 1 | Універсальні промислові шафи | 19DG-
NSYMM3045 | МОНТАЖНА ПЛАТА ШАФИ SPACIAL В300ХШ450 | 1 | 5.9 | 190.8727 | C3 | 1 | Універсальні промислові шафи | 19DG-
NSYMM32 | МОНТАЖНА ПЛАТА 300X200 | 1 | 4.39 | 142.0222 | C3 | 1 | Універсальні промислові шафи | 19DG-
NSYMM33 | МОНТАЖНА ПЛАТА 300X300 | 1 | 5.59 | 180.8438 | C3 | 1 | Універсальні промислові шафи | 19DG-
NSYMM33SB | МОНТ ПЛАТА ШАФИ 300Х300 SPACIAL SB | 1 | 5.31 | 171.7854 | C3 | 1 | Універсальні промислові шафи | 19DG-
NSYMM34SB | МОНТ ПЛАТА ШАФИ 300Х400 SPACIAL SB | 1 | 9.52 | 307.9844 | C3 | 1 | Універсальні промислові шафи | 19DG-
NSYMM35SB | МОНТ ПЛАТА ШАФИ 300Х500 SPACIAL SB | 1 | 9.52 | 307.9844 | C3 | 1 | Універсальні промислові шафи | 19DG-
NSYMM36 | МОНТАЖНА ПЛАТА 300X600 | 1 | 12.78 | 413.4496 | C3 | 1 | Універсальні промислові шафи | 19DG-
NSYMM36SB | МОНТ ПЛАТА ШАФИ 300Х600 SPACIAL SB | 1 | 15.5 | 501.4452 | C3 | 1 | Універсальні промислові шафи | 19DG-
NSYMM38SB | МОНТ ПЛАТА ШАФИ 300Х800 SPACIAL SB | 1 | 19.55 | 632.4679 | C3 | 1 | Універсальні промислові шафи | 19DG-
NSYMM43 | МОНТАЖНА ПЛАТА 300X400 & 400X300 | 1 | 6.83 | 220.9594 | C3 | 1 | Універсальні промислові шафи | 19DG-
NSYMM44 | МОНТАЖНА ПЛАТА 400X400 | 1 | 8.03 | 259.7809 | C3 | 1 | Універсальні промислові шафи | 19DG-
NSYMM44SB | МОНТ ПЛАТА ШАФИ 400Х400 SPACIAL SB | 1 | 14.26 | 461.3295 | C3 | 1 | Універсальні промислові шафи | 19DG-
NSYMM45SB | МОНТ ПЛАТА ШАФИ 400Х500 SPACIAL SB | 1 | 16.79 | 543.1783 | C3 | 1 | Універсальні промислові шафи | 19DG-
NSYMM46SB | МОНТ ПЛАТА ШАФИ 400Х600 SPACIAL SB | 1 | 18.97 | 613.7042 | C3 | 1 | Універсальні промислові шафи | 19DG-
NSYMM48 | МОНТАЖНА ПЛАТА 400X800 | 1 | 15.53 | 502.4157 | C3 | 1 | Універсальні промислові шафи | 19DG-
NSYMM48SB | МОНТ ПЛАТА ШАФИ 400Х800 SPACIAL SB | 1 | 26.59 | 860.2211 | C3 | 1 | Універсальні промислові шафи | 19DG-
NSYMM53 | МОНТАЖНА ПЛАТА 500X300 | 1 | 7.88 | 254.9282 | C3 | 1 | Універсальні промислові шафи | 19DG-
NSYMM54 | МОНТАЖНА ПЛАТА 500X400 | 1 | 9.57 | 309.6019 | C3 | 1 | Універсальні промислові шафи | 19DG-
NSYMM55 | МОНТАЖНА ПЛАТА 500X500 | 1 | 11.73 | 379.4807 | C3 | 1 | Універсальні промислові шафи | 19DG-
NSYMM64 | МОНТАЖНА ПЛАТА 400X600 & 600X400 | 1 | 10.96 | 354.5702 | C3 | 1 | Універсальні промислові шафи | 19DG-
NSYMM65 | МОНТАЖНА ПЛАТА 600X500 | 1 | 12.54 | 405.6853 | C3 | 1 | Універсальні промислові шафи | 19DG-
NSYMM66 | МОНТАЖНА ПЛАТА 600X600 | 1 | 16.3 | 527.3262 | C3 | 1 | Універсальні промислові шафи | 19DG-
NSYMM75 | МОНТАЖНА ПЛАТА 700X500 | 1 | 15.25 | 493.3573 | C3 | 1 | Універсальні промислові шафи | 19DG-
NSYMM76 | МОНТАЖНА ПЛАТА 700X600 | 1 | 17.2 | 556.4424 | C3 | 1 | Універсальні промислові шафи | 19DG-
NSYMM86 | МОНТАЖНА ПЛАТА 800X600 & 600X800 | 1 | 25 | 808.7825 | C3 | 1 | Універсальні промислові шафи | 19DG-
NSYMM88 | МОНТАЖНА ПЛАТА 800X800 | 1 | 33.62 | 1087.6507 | C3 | 1 | Універсальні промислові шафи | 19DG-
NSYMP106 | МОНТАЖНА ПЛАТА,1000x600 | 1 | 37.46 | 1211.8797 | C3 | 1 | Універсальні промислові шафи | 19DG-
NSYMP108 | МОНТАЖНА ПЛАТА,1000x800 | 1 | 55.64 | 1800.0263 | C3 | 1 | Універсальні промислові шафи | 19DG-
NSYMP1210 | МОНТАЖНА ПЛАТА 1200x1000 | 1 | 118.06 | 3819.3945 | C3 | 1 | Універсальні промислові шафи | 19DG-
NSYMP1212 | МОНТАЖНА ПЛАТА 1200x1200 | 1 | 122.17 | 3952.3583 | C3 | 1 | Універсальні промислові шафи | 19DG-
NSYMP126 | МОНТАЖНА ПЛАТА 1200x600 | 1 | 60.75 | 1965.3415 | C3 | 1 | Універсальні промислові шафи | 19DG-
NSYMP128 | МОНТАЖНА ПЛАТА 1200x800 | 1 | 71.42 | 2310.5298 | C3 | 1 | Універсальні промислові шафи | 19DG-
NSYMP12M6 | МОНТ ПЛ СЕКЦ ШАФИ SPACIAL 600x600 12M | 1 | 20.7 | 669.6719 | C3 | 1 | Універсальні промислові шафи | 19DG-
NSYMP1410 | МОНТАЖНА ПЛАТА 1400x1000 | 1 | 106.61 | 3448.9721 | C3 | 1 | Універсальні промислові шафи | 19DG-
NSYMP1412 | МОНТАЖНА ПЛАТА 1400x1200 | 1 | 134.14 | 4339.6034 | C3 | 1 | Універсальні промислові шафи | 19DG-
NSYMP146 | МОНТАЖНА ПЛАТА 1400x600 | 1 | 72.88 | 2357.7627 | C3 | 1 | Універсальні промислові шафи | 19DG-
NSYMP148 | МОНТАЖНА ПЛАТА 1400x800 | 1 | 80.19 | 2594.2507 | C3 | 1 | Універсальні промислові шафи | 19DG-
NSYMP1610 | МОНТАЖНА ПЛАТА 1600x1000 | 1 | 116.83 | 3779.6024 | C3 | 1 | Універсальні промислові шафи | 19DG-
NSYMP1612 | МОНТАЖНА ПЛАТА 1600x1200 | 1 | 149.85 | 4847.8423 | C3 | 1 | Універсальні промислові шафи | 19DG-
NSYMP166 | МОНТАЖНА ПЛАТА 1600x600 | 1 | 72.84 | 2356.4687 | C3 | 1 | Універсальні промислові шафи | 19DG-
NSYMP168 | МОНТАЖНА ПЛАТА 1600x800 | 1 | 79.79 | 2581.3102 | C3 | 1 | Універсальні промислові шафи | 19DG-
NSYMP16M6 | МОНТ ПЛ СЕКЦ ШАФИ SPACIAL 800x600 16M | 1 | 40.12 | 1297.9342 | C3 | 1 | Універсальні промислові шафи | 19DG-
NSYMP1810 | МОНТАЖНА ПЛАТА 1800x1000 | 1 | 115.07 | 3722.6641 | C3 | 1 | Універсальні промислові шафи | 19DG-
NSYMP1812 | МОНТАЖНА ПЛАТА 1800x1200 | 1 | 153.86 | 4977.571 | C3 | 1 | Універсальні промислові шафи | 19DG-
NSYMP1816 | МОНТАЖНА ПЛАТА 1800x1600 | 1 | 312.72 | 10116.8985 | C3 | 1 | Універсальні промислові шафи | 19DG-
NSYMP186 | МОНТАЖНА ПЛАТА 1800x600 | 1 | 78.34 | 2534.4008 | C3 | 1 | Універсальні промислові шафи | 19DG-
NSYMP188 | МОНТАЖНА ПЛАТА 1800x800 | 1 | 94.63 | 3061.4035 | C3 | 1 | Універсальні промислові шафи | 19DG-
NSYMP2010 | МОНТАЖНА ПЛАТА 2000x1000 | 1 | 127.2 | 4115.0854 | C3 | 1 | Універсальні промислові шафи | 19DG-
NSYMP2012 | МОНТАЖНА ПЛАТА 2000x1200 | 1 | 170.78 | 5524.955 | C3 | 1 | Універсальні промислові шафи | 19DG-
NSYMP2016 | МОНТАЖНА ПЛАТА 2000x1600 | 1 | 315.53 | 10207.8057 | C3 | 1 | Універсальні промислові шафи | 19DG-
NSYMP206 | МОНТАЖНА ПЛАТА 2000x600 | 1 | 84.08 | 2720.0973 | C3 | 1 | Універсальні промислові шафи | 19DG-
NSYMP208 | МОНТАЖНА ПЛАТА 2000x800 | 1 | 103.59 | 3351.2712 | C3 | 1 | Універсальні промислові шафи | 19DG-
NSYMP20M6 | МОНТ ПЛ СЕКЦ ШАФИ SPACIAL 1000x600 20M | 1 | 41.42 | 1339.9908 | C3 | 1 | Універсальні промислові шафи | 19DG-
NSYMP2210 | МОНТАЖНА ПЛАТА 2200x1000 | 1 | 155.38 | 5026.745 | C3 | 1 | Універсальні промислові шафи | 19DG-
NSYMP2212 | МОНТАЖНА ПЛАТА 2200x1200 | 1 | 217.44 | 7034.4667 | C3 | 1 | Універсальні промислові шафи | 19DG-
NSYMP226 | МОНТАЖНА ПЛАТА 2200x600 | 1 | 89.91 | 2908.7054 | C3 | 1 | Універсальні промислові шафи | 19DG-
NSYMP228 | МОНТАЖНА ПЛАТА 2200x800 | 1 | 113.06 | 3657.638 | C3 | 1 | Універсальні промислові шафи | 19DG-
NSYMP26 | МОНТАЖНА ПЛАТА,200x600 | 1 | 10.52 | 340.3357 | C3 | 5 | Універсальні промислові шафи | 19DG-
NSYMP28 | МОНТАЖНА ПЛАТА,200x800 | 1 | 55.61 | 1799.0558 | C3 | 1 | Універсальні промислові шафи | 19DG-
NSYMP3M6 | МОНТ ПЛ СЕКЦ ШАФИ SPACIAL 150x600 3M | 1 | 6.76 | 218.6948 | C3 | 1 | Універсальні промислові шафи | 19DG-
NSYMP46 | МОНТАЖНА ПЛАТА,400x600 | 1 | 19.82 | 641.2028 | C3 | 1 | Універсальні промислові шафи | 19DG-
NSYMP48 | МОНТАЖНА ПЛАТА,400x800 | 1 | 27.43 | 887.3962 | C3 | 1 | Універсальні промислові шафи | 19DG-
NSYMP4M6 | МОНТ ПЛ СЕКЦ ШАФИ SPACIAL 200x600 4M | 1 | 6.48 | 209.6364 | C3 | 1 | Універсальні промислові шафи | 19DG-
NSYMP66 | МОНТАЖНА ПЛАТА,600x600 | 1 | 26.22 | 848.2511 | C3 | 1 | Універсальні промислові шафи | 19DG-
NSYMP68 | МОНТАЖНА ПЛАТА,600x800 | 1 | 38.4 | 1242.2899 | C3 | 1 | Універсальні промислові шафи | 19DG-
NSYMP6M6 | МОНТ ПЛ СЕКЦ ШАФИ SPACIAL 300x600 6M | 1 | 11.7 | 378.5102 | C3 | 1 | Універсальні промислові шафи | 19DG-
NSYMP86 | МОНТАЖНА ПЛАТА,800x600 | 1 | 41.67 | 1348.0787 | C3 | 1 | Універсальні промислові шафи | 19DG-
NSYMP88 | МОНТАЖНА ПЛАТА,800x800 | 1 | 219 | 7084.9347 | C3 | 1 | Універсальні промислові шафи | 19DG-
NSYMP8M6 | МОНТ ПЛ СЕКЦ ШАФИ SPACIAL 400x600 8M | 1 | 14.27 | 461.6531 | C3 | 1 | Універсальні промислові шафи | 19DG-
NSYMP9M6 | МОНТ ПЛ СЕКЦ ШАФИ SPACIAL 450x600 9M | 1 | 20 | 647.026 | C3 | 1 | Універсальні промислові шафи | 19DG-
NSYMPB4SD | МОНТАЖНИЙ КОМПЛЕКТ ДЛЯ ПЛАТИ | 1 | 218.84 | 7079.7585 | C3 | 1 | Універсальні промислові шафи | 19DG-
NSYMPB6SD | МОНТАЖНИЙ КОМПЛЕКТ ДЛЯ ПЛАТИ | 1 | 230.48 | 7456.3276 | C3 | 1 | Універсальні промислові шафи | 19DG-
NSYMPBSD | КРОНШТЕЙНИ МОНТАЖНОЇ ПЛАТИ 4 ШТ | 1 | 67 | 2167.5371 | C3 | 1 | Універсальні промислові шафи | 19DG-
NSYMPC156 | ПЕРЕДНЯ ПАНЕЛЬ ДЛЯ МОДУЛЬН.ШАСІ, 150x600 | 1 | 15.04 | 486.5636 | C3 | 1 | Універсальні промислові шафи | 19DG-
NSYMPC158 | ПЕРЕДНЯ ПАНЕЛЬ ДЛЯ МОДУЛЬН.ШАСІ, 150x800 | 1 | 18.07 | 584.588 | C3 | 1 | Універсальні промислові шафи | 19DG-
NSYMPC206 | ПЕРЕДНЯ ПАНЕЛЬ ДЛЯ МОДУЛЬН.ШАСІ, 200x600 | 1 | 18.07 | 584.588 | C3 | 1 | Універсальні промислові шафи | 19DG-
NSYMPC208 | ПЕРЕДНЯ ПАНЕЛЬ ДЛЯ МОДУЛЬН.ШАСІ, 200x800 | 1 | 22.07 | 713.9932 | C3 | 1 | Універсальні промислові шафи | 19DG-
NSYMPC306 | ПЕРЕДНЯ ПАНЕЛЬ ДЛЯ МОДУЛЬН.ШАСІ, 300x600 | 1 | 23.94 | 774.4901 | C3 | 1 | Універсальні промислові шафи | 19DG-
NSYMPC308 | ПЕРЕДНЯ ПАНЕЛЬ ДЛЯ МОДУЛЬН.ШАСІ, 300x800 | 1 | 30.37 | 982.509 | C3 | 1 | Універсальні промислові шафи | 19DG-
NSYMPC406 | ПЕРЕДНЯ ПАНЕЛЬ ДЛЯ МОДУЛЬН.ШАСІ, 400x600 | 1 | 30.47 | 985.7441 | C3 | 1 | Універсальні промислові шафи | 19DG-
NSYMPC408 | ПЕРЕДНЯ ПАНЕЛЬ ДЛЯ МОДУЛЬН.ШАСІ, 400x800 | 1 | 38.34 | 1240.3488 | C3 | 1 | Універсальні промислові шафи | 19DG-
NSYMPC456 | ПЕРЕДНЯ ПАНЕЛЬ ДЛЯ МОДУЛЬН.ШАСІ, 450x600 | 1 | 33.17 | 1073.0926 | C3 | 1 | Універсальні промислові шафи | 19DG-
NSYMPC458 | ПЕРЕДНЯ ПАНЕЛЬ ДЛЯ МОДУЛЬН.ШАСІ, 450x800 | 1 | 42.2 | 1365.2249 | C3 | 1 | Універсальні промислові шафи | 19DG-
NSYMPC606 | ПЕРЕДНЯ ПАНЕЛЬ ДЛЯ МОДУЛЬН.ШАСІ, 200x600 | 1 | 42.7 | 1381.4005 | C3 | 1 | Універсальні промислові шафи | 19DG-
NSYMPC608 | ПЕРЕДНЯ ПАНЕЛЬ ДЛЯ МОДУЛЬН.ШАСІ, 600x800 | 1 | 54.9 | 1776.0864 | C3 | 1 | Універсальні промислові шафи | 19DG-
NSYMPCH156 | ПОВОРОТНА ПАНЕЛЬ МОДУЛЬН.ШАСІ, 150x600 | 1 | 17.94 | 580.3823 | C3 | 1 | Універсальні промислові шафи | 19DG-
NSYMPCH158 | ПОВОРОТНА ПАНЕЛЬ МОДУЛЬН.ШАСІ, 150x800 | 1 | 21.1 | 682.6124 | C3 | 1 | Універсальні промислові шафи | 19DG-
NSYMPCH206 | ПОВОРОТНА ПАНЕЛЬ МОДУЛЬН.ШАСІ, 200x600 | 1 | 21.2 | 685.8476 | C3 | 1 | Універсальні промислові шафи | 19DG-
NSYMPCH208 | ПОВОРОТНА ПАНЕЛЬ МОДУЛЬН.ШАСІ, 200x800 | 1 | 25.7 | 831.4284 | C3 | 1 | Універсальні промислові шафи | 19DG-
NSYMPCH306 | ПОВОРОТНА ПАНЕЛЬ МОДУЛЬН.ШАСІ, 300x600 | 1 | 27.84 | 900.6602 | C3 | 1 | Універсальні промислові шафи | 19DG-
NSYMPCH308 | ПОВОРОТНА ПАНЕЛЬ МОДУЛЬН.ШАСІ, 300x800 | 1 | 34.1 | 1103.1793 | C3 | 1 | Універсальні промислові шафи | 19DG-
NSYMPCH406 | ПОВОРОТНА ПАНЕЛЬ МОДУЛЬН.ШАСІ, 400x600 | 1 | 34.47 | 1115.1493 | C3 | 1 | Універсальні промислові шафи | 19DG-
NSYMPCH408 | ПОВОРОТНА ПАНЕЛЬ МОДУЛЬН.ШАСІ, 400x800 | 1 | 42.6 | 1378.1654 | C3 | 1 | Універсальні промислові шафи | 19DG-
NSYMPCH456 | ПОВОРОТНА ПАНЕЛЬ МОДУЛЬН.ШАСІ, 450x600 | 1 | 37.6 | 1216.4089 | C3 | 1 | Універсальні промислові шафи | 19DG-
NSYMPCH458 | ПОВОРОТНА ПАНЕЛЬ МОДУЛЬН.ШАСІ, 450x800 | 1 | 47.7 | 1543.157 | C3 | 1 | Універсальні промислові шафи | 19DG-
NSYMPCH606 | ПОВОРОТНА ПАНЕЛЬ МОДУЛЬН.ШАСІ, 200x600 | 1 | 47.17 | 1526.0108 | C3 | 1 | Універсальні промислові шафи | 19DG-
NSYMPCH608 | ПОВОРОТНА ПАНЕЛЬ МОДУЛЬН.ШАСІ, 600x800 | 1 | 60.9 | 1970.1942 | C3 | 1 | Універсальні промислові шафи | 19DG-
NSYMPD106 | ПЕРЕДНІ ДВЕРІ 1000x600 | 1 | 148.4 | 4800.9329 | C3 | 1 | Універсальні промислові шафи | 19DG-
NSYMPD106T | ПЕРЕДНІ ДВЕРІ ПРОЗОРІ 1000x600 | 1 | 179.37 | 5802.8527 | C3 | 1 | Універсальні промислові шафи | 19DG-
NSYMPD108 | ПЕРЕДНІ ДВЕРІ 1000x800 | 1 | 146.4 | 4736.2303 | C3 | 1 | Універсальні промислові шафи | 19DG-
NSYMPD126 | ПЕРЕДНІ ДВЕРІ СЕКЦІЙНОЇ ШАФИ 1200x600 | 1 | 128.61 | 4160.7007 | C3 | 1 | Універсальні промислові шафи | 19DG-
NSYMPD128 | ПЕРЕДНІ ДВЕРІ СЕКЦІЙНОЇ ШАФИ 1200x800 | 1 | 141.1 | 4564.7684 | C3 | 1 | Універсальні промислові шафи | 19DG-
NSYMPD12M6 | ПЕР ДВЕРІ СЕКЦ ШАФИ SPACIAL 600x600 12M | 1 | 90.48 | 2927.1456 | C3 | 1 | Універсальні промислові шафи | 19DG-
NSYMPD146 | ПЕРЕДНІ ДВЕРІ СЕКЦІЙНОЇ ШАФИ 1400x600 | 1 | 137.28 | 4441.1865 | C3 | 1 | Універсальні промислові шафи | 19DG-
NSYMPD148 | ПЕРЕДНІ ДВЕРІ СЕКЦІЙНОЇ ШАФИ 1400x800 | 1 | 153.34 | 4960.7483 | C3 | 1 | Універсальні промислові шафи | 19DG-
NSYMPD166 | ПЕРЕДНІ ДВЕРІ СЕКЦІЙНОЇ ШАФИ 1600x600 | 1 | 144.43 | 4672.4983 | C3 | 1 | Універсальні промислові шафи | 19DG-
NSYMPD168 | ПЕРЕДНІ ДВЕРІ СЕКЦІЙНОЇ ШАФИ 1600x800 | 1 | 156.73 | 5070.4192 | C3 | 1 | Універсальні промислові шафи | 19DG-
NSYMPD16M6 | ПЕР ДВЕРІ СЕКЦ ШАФИ SPACIAL 800x600 16M | 1 | 115.91 | 3749.8392 | C3 | 1 | Універсальні промислові шафи | 19DG-
NSYMPD16M8 | ПЕР ДВЕРІ СЕКЦ ШАФИ SPACIAL 800x800 16M | 1 | 129.4 | 4186.2582 | C3 | 1 | Універсальні промислові шафи | 19DG-
NSYMPD18M6 | ПЕР ДВЕРІ СЕКЦ ШАФИ SPACIAL 900x600 18M | 1 | 151.36 | 4896.6928 | C3 | 1 | Універсальні промислові шафи | 19DG-
NSYMPD20M6 | ПЕР ДВЕРІ СЕКЦ ШАФИ SPACIAL 1000x600 20M | 1 | 151.33 | 4895.7222 | C3 | 1 | Універсальні промислові шафи | 19DG-
NSYMPD24M8 | ПЕР ДВЕРІ СЕКЦ ШАФИ SPACIAL 1200x800 24M | 1 | 141.1 | 4564.7684 | C3 | 1 | Універсальні промислові шафи | 19DG-
NSYMPD26T | ПЕРЕДНІ ДВЕРІ ПРОЗОРІ 200x600 | 1 | 93.91 | 3038.1106 | C3 | 1 | Універсальні промислові шафи | 19DG-
NSYMPD28 | ПЕРЕДНІ ДВЕРІ 200x800 | 1 | 76.37 | 2470.6688 | C3 | 1 | Універсальні промислові шафи | 19DG-
NSYMPD3M6 | ПЕР ДВЕРІ СЕКЦ ШАФИ SPACIAL 150x600 3M | 1 | 71.06 | 2298.8834 | C3 | 1 | Універсальні промислові шафи | 19DG-
NSYMPD46 | ПЕРЕДНІ ДВЕРІ 400x600 | 1 | 98.7 | 3193.0733 | C3 | 1 | Універсальні промислові шафи | 19DG-
NSYMPD46T | ПЕРЕДНІ ДВЕРІ ПРОЗОРІ 400x600 | 1 | 117.34 | 3796.1015 | C3 | 1 | Універсальні промислові шафи | 19DG-
NSYMPD48 | ПЕРЕДНІ ДВЕРІ 400x800 | 1 | 105.46 | 3411.7681 | C3 | 1 | Універсальні промислові шафи | 19DG-
NSYMPD48T | ПЕРЕДНІ ДВЕРІ ПРОЗОРІ 400x800 | 1 | 124.88 | 4040.0303 | C3 | 1 | Універсальні промислові шафи | 19DG-
NSYMPD4M6 | ПЕР ДВЕРІ СЕКЦ ШАФИ SPACIAL 200x600 4M | 1 | 73.73 | 2385.2613 | C3 | 1 | Універсальні промислові шафи | 19DG-
NSYMPD5M6 | ДОД ДВЕРІ ШАФИ SPACIAL 5M 250X600 | 1 | 63.72 | 2061.4248 | C3 | 1 | Універсальні промислові шафи | 19DG-
NSYMPD66 | ПЕРЕДНІ ДВЕРІ 600x600 | 1 | 93.1 | 3011.906 | C3 | 1 | Універсальні промислові шафи | 19DG-
NSYMPD66T | ПЕРЕДНІ ДВЕРІ ПРОЗОРІ 600x600 | 1 | 125.43 | 4057.8236 | C3 | 1 | Універсальні промислові шафи | 19DG-
NSYMPD68 | ПЕРЕДНІ ДВЕРІ 600x800 | 1 | 106.4 | 3442.1783 | C3 | 1 | Універсальні промислові шафи | 19DG-
NSYMPD68T | ПЕРЕДНІ ДВЕРІ ПРОЗОРІ 600x800 | 1 | 145.64 | 4711.6433 | C3 | 1 | Універсальні промислові шафи | 19DG-
NSYMPD6M6 | ДОД ДВЕРІ ШАФИ SPACIAL 6M 300X600 | 1 | 64.41 | 2083.7472 | C3 | 1 | Універсальні промислові шафи | 19DG-
NSYMPD86 | ПЕРЕДНІ ДВЕРІ 800x600 | 1 | 118.73 | 3841.0698 | C3 | 1 | Універсальні промислові шафи | 19DG-
NSYMPD86T | ПЕРЕДНІ ДВЕРІ ПРОЗОРІ 800x600 | 1 | 160.04 | 5177.5021 | C3 | 1 | Універсальні промислові шафи | 19DG-
NSYMPD88 | ПЕРЕДНІ ДВЕРІ 800x800 | 1 | 129.4 | 4186.2582 | C3 | 1 | Універсальні промислові шафи | 19DG-
NSYMPFIX | 4 КРОНШТЕЙНИ ДЛЯ ФІКС ПЛАТ ШАФИ SPACIAL | 1 | 16.67 | 539.2962 | C3 | 1 | Універсальні промислові шафи | 19DG-
NSYMPP108 | МОН ПЛ З ПОЛІЄСТР ШАФИ SPACIAL 1000X800 | 1 | 108.65 | 3514.9687 | C3 | 1 | Універсальні промислові шафи | 19DG-
NSYMPP3025 | МОН ПЛ З ПОЛІЄСТР ШАФИ SPACIAL 300X250 | 1 | 8.99 | 290.8382 | C3 | 1 | Універсальні промислові шафи | 19DG-
NSYMPP32 | МОН ПЛ З ПОЛІЄСТР ШАФИ SPACIAL 300X200 | 1 | 9.02 | 291.8087 | C3 | 1 | Універсальні промислові шафи | 19DG-
NSYMPP43 | МОН ПЛ З ПОЛІЄСТР ШАФИ SPACIAL 400X300 | 1 | 13.21 | 427.3607 | C3 | 1 | Універсальні промислові шафи | 19DG-
NSYMPP54 | МОН ПЛ З ПОЛІЄСТР ШАФИ SPACIAL 500X400 | 1 | 29.14 | 942.7169 | C3 | 1 | Універсальні промислові шафи | 19DG-
NSYMPP64 | МОН ПЛ З ПОЛІЄСТР ШАФИ SPACIAL 600X400 | 1 | 26.64 | 861.8386 | C3 | 1 | Універсальні промислові шафи | 19DG-
NSYMPP75 | МОН ПЛ З ПОЛІЄСТР ШАФИ SPACIAL 700X500 | 1 | 26.67 | 862.8092 | C3 | 1 | Універсальні промислові шафи | 19DG-
NSYMPP86 | МОН ПЛ З ПОЛІЄСТР ШАФИ SPACIAL 800X600 | 1 | 48.77 | 1577.7729 | C3 | 1 | Універсальні промислові шафи | 19DG-
NSYMPRK10 | ПІДСИЛЕННЯ МОНТАЖНОЇ ПЛАТИ 1000 | 1 | 83.76 | 2709.7449 | C3 | 1 | Універсальні промислові шафи | 19DG-
NSYMPRK12 | ПІДСИЛЕННЯ МОНТАЖНОЇ ПЛАТИ 1200 | 1 | 92.58 | 2995.0834 | C3 | 1 | Універсальні промислові шафи | 19DG-
NSYMPRK16 | ПІДСИЛЕННЯ МОНТАЖНОЇ ПЛАТИ 1600 | 1 | 109.04 | 3527.5858 | C3 | 1 | Універсальні промислові шафи | 19DG-
NSYMPRK8 | ПІДСИЛЕННЯ МОНТАЖНОЇ ПЛАТИ 800 | 1 | 77.25 | 2499.1379 | C3 | 1 | Універсальні промислові шафи | 19DG-
NSYMPS30 | ПІДСИЛЕНІ МОНТАЖНІ РЕЙКИ 2ШТ 300 | 1 | 22.84 | 738.9037 | C3 | 1 | Універсальні промислові шафи | 19DG-
NSYMPS40 | ПІДСИЛЕНІ МОНТАЖНІ РЕЙКИ 2ШТ 400 | 1 | 29.57 | 956.6279 | C3 | 1 | Універсальні промислові шафи | 19DG-
NSYMPS50 | ПІДСИЛЕНІ МОНТАЖНІ РЕЙКИ 2ШТ 500 | 1 | 28.9 | 934.9526 | C3 | 1 | Універсальні промислові шафи | 19DG-
NSYMPS60 | ПІДСИЛЕНІ МОНТАЖНІ РЕЙКИ 2ШТ 600 | 1 | 39.57 | 1280.1409 | C3 | 1 | Універсальні промислові шафи | 19DG-
NSYMPS80 | ПІДСИЛЕНІ МОНТАЖНІ РЕЙКИ 2ШТ 800 | 1 | 40.47 | 1309.2571 | C3 | 1 | Універсальні промислові шафи | 19DG-
NSYMR1010 | МОНТАЖН.ПЛАТА ПЕРФОРОВАНА 1000X1000 | 1 | 67.94 | 2197.9473 | C3 | 1 | Універсальні промислові шафи | 19DG-
NSYMR1012 | МОНТАЖН.ПЛАТА ПЕРФОРОВАНА 1000X1200 | 1 | 112.41 | 3636.6096 | C3 | 1 | Універсальні промислові шафи | 19DG-
NSYMR106 | МОНТАЖН.ПЛАТА ПЕРФОРОВАНА 1000X600 | 1 | 43.55 | 1408.8991 | C3 | 1 | Універсальні промислові шафи | 19DG-
NSYMR108 | МОНТАЖН.ПЛАТА ПЕРФОРОВАНА 1000X800 | 1 | 50.34 | 1628.5644 | C3 | 1 | Універсальні промислові шафи | 19DG-
NSYMR1210 | МОНТАЖН.ПЛАТА ПЕРФОРОВАНА 1200X1000 | 1 | 80.65 | 2609.1323 | C3 | 1 | Універсальні промислові шафи | 19DG-
NSYMR126 | МОНТАЖН.ПЛАТА ПЕРФОРОВАНА 1200X600 | 1 | 54.82 | 1773.4983 | C3 | 1 | Універсальні промислові шафи | 19DG-
NSYMR128 | МОНТАЖН.ПЛАТА ПЕРФОРОВАНА 1200X800 | 1 | 67.26 | 2175.9484 | C3 | 1 | Універсальні промислові шафи | 19DG-
NSYMR3025 | МОНТАЖН.ПЛАТА ПЕРФОРОВАНА 300X250 | 1 | 8.15 | 263.6631 | C3 | 1 | Універсальні промислові шафи | 19DG-
NSYMR32 | МОНТАЖН.ПЛАТА ПЕРФОРОВАНА 300X200 | 1 | 6.86 | 221.9299 | C3 | 1 | Універсальні промислові шафи | 19DG-
NSYMR33 | МОНТАЖН.ПЛАТА ПЕРФОРОВАНА 300X300 | 1 | 8.46 | 273.692 | C3 | 1 | Універсальні промислові шафи | 19DG-
NSYMR34 | МОНТАЖН.ПЛАТА ПЕРФОРОВАНА 300X400 | 1 | 12.29 | 397.5975 | C3 | 1 | Універсальні промислові шафи | 19DG-
NSYMR43 | МОНТАЖН.ПЛАТА ПЕРФОРОВАНА 400X300 | 1 | 10.59 | 342.6003 | C3 | 1 | Універсальні промислові шафи | 19DG-
NSYMR44 | МОНТАЖН.ПЛАТА ПЕРФОРОВАНА 400X400 | 1 | 13.21 | 427.3607 | C3 | 1 | Універсальні промислові шафи | 19DG-
NSYMR46 | МОНТАЖН.ПЛАТА ПЕРФОРОВАНА 400X600 | 1 | 18.18 | 588.1466 | C3 | 1 | Універсальні промислові шафи | 19DG-
NSYMR53 | МОНТАЖН.ПЛАТА ПЕРФОРОВАНА 500X300 | 1 | 11.12 | 359.7465 | C3 | 1 | Універсальні промислові шафи | 19DG-
NSYMR54 | МОНТАЖН.ПЛАТА ПЕРФОРОВАНА 500X400 | 1 | 14.26 | 461.3295 | C3 | 1 | Універсальні промислові шафи | 19DG-
NSYMR55 | МОНТАЖН.ПЛАТА ПЕРФОРОВАНА 500X500 | 1 | 19.48 | 630.2033 | C3 | 1 | Універсальні промислові шафи | 19DG-
NSYMR64 | МОНТАЖН.ПЛАТА ПЕРФОРОВАНА 600X400 | 1 | 17.78 | 575.2061 | C3 | 1 | Універсальні промислові шафи | 19DG-
NSYMR66 | МОНТАЖН.ПЛАТА ПЕРФОРОВАНА 600X600 | 1 | 22.97 | 743.1094 | C3 | 1 | Універсальні промислові шафи | 19DG-
NSYMR68 | МОНТАЖН.ПЛАТА ПЕРФОРОВАНА 600X800 | 1 | 35.56 | 1150.4122 | C3 | 1 | Універсальні промислові шафи | 19DG-
NSYMR75 | МОНТАЖН.ПЛАТА ПЕРФОРОВАНА 700X500 | 1 | 21.89 | 708.17 | C3 | 1 | Універсальні промислові шафи | 19DG-
NSYMR810 | МОНТАЖН.ПЛАТА ПЕРФОРОВАНА 800X1000 | 1 | 59.51 | 1925.2259 | C3 | 1 | Універсальні промислові шафи | 19DG-
NSYMR86 | МОНТАЖН.ПЛАТА ПЕРФОРОВАНА 800X600 | 1 | 35.41 | 1145.5595 | C3 | 1 | Універсальні промислові шафи | 19DG-
NSYMR88 | МОНТАЖН.ПЛАТА ПЕРФОРОВАНА 800X800 | 1 | 43.18 | 1396.9291 | C3 | 1 | Універсальні промислові шафи | 19DG-
NSYMS43 | МОНТАЖНА ПЛАТА 400X300 | 1 | 10.81 | 349.7176 | C3 | 1 | Універсальні промислові шафи | 19DG-
NSYMS44 | МОНТАЖНА ПЛАТА 400X400 | 1 | 12.13 | 392.4213 | C3 | 1 | Універсальні промислові шафи | 19DG-
NSYMS53 | МОНТАЖНА ПЛАТА 500X300 | 1 | 11.67 | 377.5397 | C3 | 1 | Універсальні промислові шафи | 19DG-
NSYMS54 | МОНТАЖНА ПЛАТА 500X400 | 1 | 13.77 | 445.4774 | C3 | 1 | Універсальні промислові шафи | 19DG-
NSYMS55 | МОНТАЖНА ПЛАТА 500X500 | 1 | 15.71 | 508.2389 | C3 | 1 | Універсальні промислові шафи | 19DG-
NSYMS64 | МОНТАЖНА ПЛАТА 400X600 | 1 | 15.31 | 495.2984 | C3 | 1 | Універсальні промислові шафи | 19DG-
NSYMS66 | МОНТАЖНА ПЛАТА 600X600 | 1 | 21.02 | 680.0243 | C3 | 1 | Універсальні промислові шафи | 19DG-
NSYMS75 | МОНТАЖНА ПЛАТА 700X500 | 1 | 20 | 647.026 | C3 | 1 | Універсальні промислові шафи | 19DG-
NSYMS86 | МОНТАЖНА ПЛАТА 800X600 | 1 | 32.91 | 1064.6813 | C3 | 1 | Універсальні промислові шафи | 19DG-
NSYMSC206 | ПЛАТА СЕКЦІОН Ф2 ШАФИ SPACIAL Г600 | 1 | 214.23 | 6930.619 | C3 | 1 | Універсальні промислові шафи | 19DG-
NSYMSC26 | БІЧНА ВЕРТИК ПЕРЕГОР 200Х600 | 1 | 29.7 | 960.8336 | C3 | 2 | Універсальні промислові шафи | 19DG-
NSYMSC28 | БІЧНА ВЕРТИК ПЕРЕГОР 200Х800 | 1 | 34.1 | 1103.1793 | C3 | 2 | Універсальні промислові шафи | 19DG-
NSYMSC46 | БІЧНА ВЕРТИК ПЕРЕГОР 400Х600 | 1 | 40.49 | 1309.9041 | C3 | 2 | Універсальні промислові шафи | 19DG-
NSYMSC48 | БІЧНА ВЕРТИК ПЕРЕГОР 400Х800 | 1 | 47.7 | 1543.157 | C3 | 2 | Універсальні промислові шафи | 19DG-
NSYMTR64 | ПЛАТА СЕКЦІОН ШАФИ SPACIAL Ш600XГ400 | 1 | 80.42 | 2601.6915 | C3 | 1 | Універсальні промислові шафи | 19DG-
NSYMUC156 | ПЕРЕДНЯ ПАНЕЛЬ МОДУЛЬНОЇ СЕКЦІЇ 150x600 | 1 | 15.4 | 498.21 | C3 | 1 | Універсальні промислові шафи | 19DG-
NSYMUC158 | ПЕРЕДНЯ ПАНЕЛЬ МОДУЛЬНОЇ СЕКЦІЇ 150x800 | 1 | 18.5 | 598.4991 | C3 | 1 | Універсальні промислові шафи | 19DG-
NSYMUC206 | ПЕРЕДНЯ ПАНЕЛЬ МОДУЛЬНОЇ СЕКЦІЇ 200x600 | 1 | 18.47 | 597.5285 | C3 | 1 | Універсальні промислові шафи | 19DG-
NSYMUC208 | ПЕРЕДНЯ ПАНЕЛЬ МОДУЛЬНОЇ СЕКЦІЇ 200x800 | 1 | 22.64 | 732.4334 | C3 | 1 | Універсальні промислові шафи | 19DG-
NSYMUC306 | ПЕРЕДНЯ ПАНЕЛЬ МОДУЛЬНОЇ СЕКЦІЇ 300x600 | 1 | 24.54 | 793.9009 | C3 | 1 | Універсальні промислові шафи | 19DG-
NSYMUC308 | ПЕРЕДНЯ ПАНЕЛЬ МОДУЛЬНОЇ СЕКЦІЇ 300x800 | 1 | 31.14 | 1007.4195 | C3 | 1 | Універсальні промислові шафи | 19DG-
NSYMUC406 | ПЕРЕДНЯ ПАНЕЛЬ МОДУЛЬНОЇ СЕКЦІЇ 400x600 | 1 | 31.24 | 1010.6546 | C3 | 1 | Універсальні промислові шафи | 19DG-
NSYMUC408 | ПЕРЕДНЯ ПАНЕЛЬ МОДУЛЬНОЇ СЕКЦІЇ 400x800 | 1 | 39.07 | 1263.9653 | C3 | 1 | Універсальні промислові шафи | 19DG-
NSYMUC456 | ПЕРЕДНЯ ПАНЕЛЬ МОДУЛЬНОЇ СЕКЦІЇ 450x600 | 1 | 33.7 | 1090.2388 | C3 | 1 | Універсальні промислові шафи | 19DG-
NSYMUC458 | ПЕРЕДНЯ ПАНЕЛЬ МОДУЛЬНОЇ СЕКЦІЇ 450x800 | 1 | 43 | 1391.1059 | C3 | 1 | Універсальні промислові шафи | 19DG-
NSYMUC606 | ПЕРЕДНЯ ПАНЕЛЬ МОДУЛЬНОЇ СЕКЦІЇ 200x600 | 1 | 43.7 | 1413.7518 | C3 | 1 | Універсальні промислові шафи | 19DG-
NSYMUC608 | ПЕРЕДНЯ ПАНЕЛЬ МОДУЛЬНОЇ СЕКЦІЇ 600x800 | 1 | 55.14 | 1783.8507 | C3 | 1 | Універсальні промислові шафи | 19DG-
NSYMUCH156 | ПОВОРОТНА ПАНЕЛЬ МОДУЛЬН. СЕКЦІЇ 150x600 | 1 | 18.07 | 584.588 | C3 | 1 | Універсальні промислові шафи | 19DG-
NSYMUCH158 | ПОВОРОТНА ПАНЕЛЬ МОДУЛЬН. СЕКЦІЇ 150x800 | 1 | 21.74 | 703.3173 | C3 | 1 | Універсальні промислові шафи | 19DG-
NSYMUCH206 | ПОВОРОТНА ПАНЕЛЬ МОДУЛЬН. СЕКЦІЇ 200x600 | 1 | 21.64 | 700.0821 | C3 | 1 | Універсальні промислові шафи | 19DG-
NSYMUCH208 | ПОВОРОТНА ПАНЕЛЬ МОДУЛЬН. СЕКЦІЇ 200x800 | 1 | 25.77 | 833.693 | C3 | 1 | Універсальні промислові шафи | 19DG-
NSYMUCH306 | ПОВОРОТНА ПАНЕЛЬ МОДУЛЬН. СЕКЦІЇ 300x600 | 1 | 28.4 | 918.7769 | C3 | 1 | Універсальні промислові шафи | 19DG-
NSYMUCH308 | ПОВОРОТНА ПАНЕЛЬ МОДУЛЬН. СЕКЦІЇ 300x800 | 1 | 35.3 | 1142.0009 | C3 | 1 | Універсальні промислові шафи | 19DG-
NSYMUCH406 | ПОВОРОТНА ПАНЕЛЬ МОДУЛЬН. СЕКЦІЇ 400x600 | 1 | 35.07 | 1134.5601 | C3 | 1 | Універсальні промислові шафи | 19DG-
NSYMUCH408 | ПОВОРОТНА ПАНЕЛЬ МОДУЛЬН. СЕКЦІЇ 400x800 | 1 | 43.84 | 1418.281 | C3 | 1 | Універсальні промислові шафи | 19DG-
NSYMUCH456 | ПОВОРОТНА ПАНЕЛЬ МОДУЛЬН. СЕКЦІЇ 450x600 | 1 | 38.64 | 1250.0542 | C3 | 1 | Універсальні промислові шафи | 19DG-
NSYMUCH458 | ПОВОРОТНА ПАНЕЛЬ МОДУЛЬН. СЕКЦІЇ 450x800 | 1 | 48.9 | 1581.9786 | C3 | 1 | Універсальні промислові шафи | 19DG-
NSYMUCH606 | ПОВОРОТНА ПАНЕЛЬ МОДУЛЬН. СЕКЦІЇ 200x600 | 1 | 48.87 | 1581.008 | C3 | 1 | Універсальні промислові шафи | 19DG-
NSYMUCH608 | ПОВОРОТНА ПАНЕЛЬ МОДУЛЬН. СЕКЦІЇ 600x800 | 1 | 62.24 | 2013.5449 | C3 | 1 | Універсальні промислові шафи | 19DG-
NSYMUPLA103G | ГОР.ЗЄДН ШАФ THALASSA PLA 10X3 | 1 | 36.04 | 1165.9409 | C3 | 1 | Універсальні промислові шафи | 19DG-
NSYMUPLA104G | ГОР.ЗЄДН ШАФ THALASSA PLA 10X4 | 1 | 38.8 | 1255.2304 | C3 | 1 | Універсальні промислові шафи | 19DG-
NSYMUPLA123G | ГОР.ЗЄДН ШАФ THALASSA PLA 12X3 | 1 | 43.47 | 1406.311 | C3 | 1 | Універсальні промислові шафи | 19DG-
NSYMUPLA124G | ГОР.ЗЄДН ШАФ THALASSA PLA 12X4 | 1 | 39.67 | 1283.3761 | C3 | 1 | Універсальні промислові шафи | 19DG-
NSYMUPLA126 | ГОР.ЗЄДН ШАФ THALASSA PLA 12X6 | 1 | 105.62 | 3416.9443 | C3 | 1 | Універсальні промислові шафи | 19DG-
NSYMUPLA153G | КОМПЛ.ГОРИЗ.З'ЄДН.ШАФ 1500х300 | 1 | 34.88 | 1128.4133 | C3 | 1 | Універсальні промислові шафи | 19DG-
NSYMUPLA154G | КОМПЛ.ГОРИЗ.З'ЄДН.ШАФ THALASSA 1500х400 | 1 | 35.64 | 1153.0003 | C3 | 1 | Універсальні промислові шафи | 19DG-
NSYMUPLA156 | ГОР.ЗЄДН ШАФ THALASSA PLA 15X6 | 1 | 47.89 | 1549.3038 | C3 | 1 | Універсальні промислові шафи | 19DG-
NSYMUPLA204 | ГОР.ЗЄДН ШАФ THALASSA PLA 20X4 | 1 | 99.17 | 3208.2784 | C3 | 1 | Універсальні промислові шафи | 19DG-
NSYMUPLA53G | ГОР.ЗЄДН ШАФ THALASSA PLA 5X3 | 1 | 82.4 | 2665.7471 | C3 | 1 | Універсальні промислові шафи | 19DG-
NSYMUPLA54G | ГОР.ЗЄДН ШАФ THALASSA PLA 5X4 | 1 | 21.84 | 706.5524 | C3 | 1 | Універсальні промислові шафи | 19DG-
NSYMUPLA73G | ГОР.ЗЄДН ШАФ THALASSA PLA 7X3 | 1 | 54.95 | 1777.7039 | C3 | 1 | Універсальні промислові шафи | 19DG-
NSYMUPLA74G | ГОР.ЗЄДН ШАФ THALASSA PLA 7X4 | 1 | 26.22 | 848.2511 | C3 | 1 | Універсальні промислові шафи | 19DG-
NSYMW10M | ВІКНО ПЛАСТИКОВЕ 46x180 IP55 | 1 | 17.16 | 555.1483 | C3 | 1 | Універсальні промислові шафи | 19DG-
NSYMW10MK | КРІПЛЕННЯ ПЛАСТИКОВОГО ВІКНА 46x180 IP55 | 1 | 17.19 | 556.1188 | C3 | 1 | Універсальні промислові шафи | 19DG-
NSYMW10MR | МОНТАЖНА РЕЙКА ДЛЯ NSYMW10M | 1 | 31.79 | 1028.4478 | C3 | 1 | Універсальні промислові шафи | 19DG-
NSYNM4 | ФІКСАТОР M4 МОНТАЖН.РЕЙКИ | 1 | 0.31 | 10.0289 | C3 | 100 | Універсальні промислові шафи | 19DG-
NSYNM5 | ФІКСАТОР M5 МОНТАЖН.РЕЙКИ | 1 | 0.78 | 25.234 | C3 | 100 | Універсальні промислові шафи | 19DG-
NSYNM6 | ФІКСАТОР M6 МОНТАЖН.РЕЙКИ | 1 | 0.13 | 4.2057 | C3 | 100 | Універсальні промислові шафи | 19DG-
NSYOL6GF | КОМПЛ ФІКС ДО ПІДЛОГИ ШАФИ SPACIAL | 1 | 31.79 | 1028.4478 | C3 | 1 | Універсальні промислові шафи | 19DG-
NSYOPB12U6F | СТІН. КАРКАС OPB 12U Д600 | 1 | 520.91 | 16852.1157 | C3 | 1 | Кабеленесучі системи | 19GG-
NSYOPB12UF | НАБІР 2 СТІЙОК OPB 12U | 1 | 88.09 | 2849.826 | C3 | 1 | Кабеленесучі системи | 19GG-
NSYOPB12UTPN | 19' ЗАХИСНА ПЛАСТИНА 12U | 1 | 62.6203 | 2025.8466 | C3 | 1 | Кабеленесучі системи | 19GG-
NSYOPB15U6F | 19' ШАФА OPB 21U 1045Х600Х600 | 1 | 421.5228 | 13636.8107 | C3 | 1 | Кабеленесучі системи | 19GG-
NSYOPB21UF | 19' МОНТАЖНІ СТІЙКИ 21U OPB | 1 | 70.9668 | 2295.869 | C3 | 1 | Кабеленесучі системи | 19GG-
NSYOPB21UTPN | 19' ЗАХИСНА ПЛАСТИНА 21U | 1 | 91.6026 | 2963.4621 | C3 | 1 | Кабеленесучі системи | 19GG-
NSYOPB6U5F | 19' ШАФА OPB З Фiкс. рамою 6UХ600Х500 | 1 | 417.71 | 13513.4615 | C3 | 1 | Кабеленесучі системи | 19GG-
NSYPA3025PLMG | ВНУТРІШНІ ДВЕРІ 308X255 ШАФИ THALASSA | 1 | 37.19 | 1203.1448 | C3 | 1 | Універсальні промислові шафи | 19DG-
NSYPAP108G | ВНУТРІШНІ ДВЕРІ 1055X850 ШАФИ THALASSA | 1 | 69.64 | 2252.9445 | C3 | 1 | Універсальні промислові шафи | 19DG-
NSYPAP43G | ВНУТРІШНІ ДВЕРІ 430X330 ШАФИ THALASSA | 1 | 31.4 | 1015.8308 | C3 | 1 | Універсальні промислові шафи | 19DG-
NSYPAP54G | ВНУТРІШНІ ДВЕРІ 500X400 | 1 | 36.46 | 1179.5284 | C3 | 1 | Універсальні промислові шафи | 19DG-
NSYPAP64G | ВНУТРІШНІ ДВЕРІ 600X400 | 1 | 36.76 | 1189.2338 | C3 | 1 | Універсальні промислові шафи | 19DG-
NSYPAP75G | ВНУТРІШНІ ДВЕРІ 700X500 | 1 | 43.79 | 1416.6634 | C3 | 1 | Універсальні промислові шафи | 19DG-
NSYPAP86G | ВНУТРІШНІ ДВЕРІ 800X600 ШАФИ THALASSA | 1 | 50.91 | 1647.0047 | C3 | 1 | Універсальні промислові шафи | 19DG-
NSYPAPLA105G | ВНУТР ДВЕРІ ШАФИ THALASSA 1000x500 | 1 | 105.88 | 3425.3556 | C3 | 1 | Універсальні промислові шафи | 19DG-
NSYPAPLA107G | ВНУТР ДВЕРІ ШАФИ THALASSA 1000x750 | 1 | 129.13 | 4177.5234 | C3 | 1 | Універсальні промислові шафи | 19DG-
NSYPAPLA125G | ВНУТР ДВЕРІ ШАФИ THALASSA 1250x500 | 1 | 114.67 | 3709.7236 | C3 | 1 | Універсальні промислові шафи | 19DG-
NSYPAPLA127G | ВНУТР ДВЕРІ ШАФИ THALASSA 1250x750 | 1 | 148.49 | 4803.8445 | C3 | 1 | Універсальні промислові шафи | 19DG-
NSYPAPLA155G | ВНУТР ДВЕРІ ШАФИ THALASSA 1500x500 | 1 | 128.52 | 4157.7891 | C3 | 1 | Універсальні промислові шафи | 19DG-
NSYPAPLA157G | ВНУТР ДВЕРІ ШАФИ THALASSA 1500x750 | 1 | 164.55 | 5323.4064 | C3 | 1 | Універсальні промислові шафи | 19DG-
NSYPAPLA55G | ВНУТР ДВЕРІ ШАФИ THALASSA 500x500 | 1 | 81.58 | 2639.2191 | C3 | 1 | Універсальні промислові шафи | 19DG-
NSYPAPLA57G | ВНУТР ДВЕРІ ШАФИ THALASSA 500x750 | 1 | 90.94 | 2942.0272 | C3 | 1 | Універсальні промислові шафи | 19DG-
NSYPAPLA75G | ВНУТРІШНІ ДВЕРІ 750х500 ШАФИ THALASSA | 1 | 92.91 | 3005.7593 | C3 | 1 | Універсальні промислові шафи | 19DG-
NSYPAPLA77G | ВНУТРІШНІ ДВЕРІ 750х750 | 1 | 108.55 | 3511.7336 | C3 | 1 | Універсальні промислові шафи | 19DG-
NSYPCV2D126 | ПОДВ ПЕРФ ДВЕРІ 1200Х600ММ ШАФИ SPACIAL | 1 | 561.49 | 18164.9314 | C3 | 1 | Універсальні промислові шафи | 19DG-
NSYPCV2D128 | ПОДВ ПЕРФ ДВЕРІ 1200Х800ММ ШАФИ SPACIAL | 1 | 575.73 | 18625.6139 | C3 | 1 | Універсальні промислові шафи | 19DG-
NSYPCV2D148 | ПОДВ ПЕРФ ДВЕРІ 1400Х800ММ ШАФИ SPACIAL | 1 | 673 | 21772.4249 | C3 | 1 | Універсальні промислові шафи | 19DG-
NSYPCV2D168 | ПОДВ ПЕРФ ДВЕРІ 1600Х800ММ ШАФИ SPACIAL | 1 | 695.58 | 22502.9173 | C3 | 1 | Універсальні промислові шафи | 19DG-
NSYPCV2D188 | ПОДВ ПЕРФ ДВЕРІ 1800Х800ММ ШАФИ SPACIAL | 1 | 727.58 | 23538.1589 | C3 | 1 | Універсальні промислові шафи | 19DG-
NSYPCV2D206 | ПОДВ ПЕРФ ДВЕРІ 2000Х600ММ ШАФИ SPACIAL | 1 | 716.85 | 23191.0294 | C3 | 1 | Універсальні промислові шафи | 19DG-
NSYPCV2D208 | ПОДВ ПЕРФ ДВЕРІ 2000Х800ММ ШАФИ SPACIAL | 1 | 724.13 | 23426.5469 | C3 | 1 | Універсальні промислові шафи | 19DG-
NSYPCV2D226 | ПОДВ ПЕРФ ДВЕРІ 2200Х600ММ ШАФИ SPACIAL | 1 | 758.7 | 24544.9313 | C3 | 1 | Універсальні промислові шафи | 19DG-
NSYPCV2D228 | ПОДВ ПЕРФ ДВЕРІ 2200Х800ММ ШАФИ SPACIAL | 1 | 786.58 | 25446.8856 | C3 | 1 | Універсальні промислові шафи | 19DG-
NSYPCVD126 | ОДИН ПЕРФ ДВЕРІ 1200Х600ММ ШАФИ SPACIAL | 1 | 378.94 | 12259.2016 | C3 | 1 | Універсальні промислові шафи | 19DG-
NSYPCVD128 | ОДИН ПЕРФ ДВЕРІ 1200Х800ММ ШАФИ SPACIAL | 1 | 389.52 | 12601.4784 | C3 | 1 | Універсальні промислові шафи | 19DG-
NSYPCVD148 | ОДИН ПЕРФ ДВЕРІ 1400Х800ММ ШАФИ SPACIAL | 1 | 403.7 | 13060.2198 | C3 | 1 | Універсальні промислові шафи | 19DG-
NSYPCVD168 | ОДИН ПЕРФ ДВЕРІ 1600Х800ММ ШАФИ SPACIAL | 1 | 415.04 | 13427.0836 | C3 | 1 | Універсальні промислові шафи | 19DG-
NSYPCVD188 | ОДИН ПЕРФ ДВЕРІ 1800Х800ММ ШАФИ SPACIAL | 1 | 426.31 | 13791.6827 | C3 | 1 | Універсальні промислові шафи | 19DG-
NSYPCVD206 | ОДИН ПЕРФ ДВЕРІ 2000Х600ММ ШАФИ SPACIAL | 1 | 267.4 | 8650.7376 | C3 | 1 | Універсальні промислові шафи | 19DG-
NSYPCVD208 | ОДИН ПЕРФ ДВЕРІ 2000Х800ММ ШАФИ SPACIAL | 1 | 286.85 | 9279.9704 | C3 | 1 | Універсальні промислові шафи | 19DG-
NSYPCVD226 | ОДИН ПЕРФ ДВЕРІ 2200Х600ММ ШАФИ SPACIAL | 1 | 431.64 | 13964.1151 | C3 | 1 | Універсальні промислові шафи | 19DG-
NSYPCVD228 | ОДИН ПЕРФ ДВЕРІ 2200Х800ММ ШАФИ SPACIAL | 1 | 450.49 | 14573.9371 | C3 | 1 | Універсальні промислові шафи | 19DG-
NSYPCVR124HD | ВЕНТ КРИШКА ШАФИ THALASSA 1250Х420 | 1 | 463.92 | 15008.4151 | C3 | 1 | Універсальні промислові шафи | 19DG-
NSYPCVR126HD | ВЕНТ КРИШКА ШАФИ THALASSA 1250Х620 | 1 | 476.7 | 15421.8647 | C3 | 1 | Універсальні промислові шафи | 19DG-
NSYPCVR54HD | ВЕНТ КРИШКА ШАФИ THALASSA 500Х420 | 1 | 373.62 | 12087.0927 | C3 | 1 | Універсальні промислові шафи | 19DG-
NSYPCVR74HD | ВЕНТ КРИШКА ШАФИ THALASSA 750Х420 | 1 | 358.77 | 11606.6759 | C3 | 1 | Універсальні промислові шафи | 19DG-
NSYPCVR76HD | ВЕНТ КРИШКА ШАФИ THALASSA 750Х620 | 1 | 380.37 | 12305.464 | C3 | 1 | Універсальні промислові шафи | 19DG-
NSYPF27N | МОНТАЖНІ КРОНШТЕЙНИ ДЛЯ PLS | 1 | 5.49 | 177.6086 | C3 | 1 | Універсальні промислові шафи | 19DG-
NSYPF27X | МОНТАЖНІ КРОНШТЕЙНИ | 1 | 7.81 | 252.6637 | C3 | 1 | Універсальні промислові шафи | 19DG-
NSYPFC2X | КРОНШТЕЙНИ НЕРЖ.СТАЛЬ 316L | 1 | 13.19 | 426.7136 | C3 | 1 | Універсальні промислові шафи | 19DG-
NSYPFCR | МОНТАЖН КРОНШТЕЙН ШАФИ SPACIAL | 1 | 4.54 | 146.8749 | C3 | 1 | Універсальні промислові шафи | 19DG-
NSYPFCX | КРОНШТЕЙНИ ДЛЯ МОНТАЖУ НЕРЖ.СТАЛЬ | 1 | 8.37 | 270.7804 | C3 | 1 | Універсальні промислові шафи | 19DG-
NSYPFPLM32G | МОНТАЖНІ КРОНШТЕЙНИ | 1 | 1.67 | 54.0267 | C3 | 1 | Універсальні промислові шафи | 19DG-
NSYPFPLMG | МОНТАЖНІ КРОНШТЕЙНИ | 1 | 6.28 | 203.1662 | C3 | 1 | Універсальні промислові шафи | 19DG-
NSYPFXPLM | КРОНШТЕЙНИ СТАЛЬ ДЛЯ PLM | 1 | 12.82 | 414.7437 | C3 | 1 | Універсальні промислові шафи | 19DG-
NSYPHDT553 | ПОС НАВ ЗОВ ШАФА THALASSA500Х500Х320 РД | 1 | 368.1 | 11908.5135 | C3 | 1 | Універсальні промислові шафи | 19DG-
NSYPHDT553P | ПОС НАВ ЗОВ ШАФА THALASSA500Х500Х320 ЗД | 1 | 377.74 | 12220.3801 | C3 | 1 | Універсальні промислові шафи | 19DG-
NSYPHDT753 | ПОС НАВ ЗОВ ШАФА THALASSA750Х500Х320 РД | 1 | 427.07 | 13816.2697 | C3 | 1 | Універсальні промислові шафи | 19DG-
NSYPHDT753P | ПОС НАВ ЗОВ ШАФА THALASSA750Х500Х320 ЗД | 1 | 408.17 | 13204.8301 | C3 | 1 | Універсальні промислові шафи | 19DG-
NSYPHDZT1054 | ПОС ПІД ЗОВ ШАФА THALASSA1000Х500Х420 РД | 1 | 763.37 | 24696.0119 | C3 | 1 | Універсальні промислові шафи | 19DG-
NSYPHDZT1054P | ПОС ПІД ЗОВ ШАФА THALASSA1000Х500Х420 ЗД | 1 | 748.95 | 24229.5061 | C3 | 1 | Універсальні промислові шафи | 19DG-
NSYPHDZT1074 | ПОС ПІД ЗОВ ШАФА THALASSA1000Х750Х420 РД | 1 | 836.67 | 27067.3622 | C3 | 1 | Універсальні промислові шафи | 19DG-
NSYPHDZT1074P | ПОС ПІД ЗОВ ШАФА THALASSA1000Х750Х420 ЗД | 1 | 844.74 | 27328.4372 | C3 | 1 | Універсальні промислові шафи | 19DG-
NSYPHDZT12124 | ПОС ПІД ЗОВ ШАФА THALASSA1250Х1250Х420РД | 1 | 1372 | 44385.9836 | C3 | 1 | Універсальні промислові шафи | 19DG-
NSYPHDZT12124P | ПОС ПІД ЗОВ ШАФА THALASSA1250Х1250Х420ЗД | 1 | 1472.55 | 47638.9068 | C3 | 1 | Універсальні промислові шафи | 19DG-
NSYPHDZT12126 | ПОС ПІД ЗОВ ШАФА THALASSA1250Х1250Х620РД | 1 | 1671.22 | 54066.1396 | C3 | 1 | Універсальні промислові шафи | 19DG-
NSYPHDZT12126P | ПОС ПІД ЗОВ ШАФА THALASSA1250Х1250Х620ЗД | 1 | 1719.04 | 55613.1788 | C3 | 1 | Універсальні промислові шафи | 19DG-
NSYPHDZT1254 | ПОС ПІД ЗОВ ШАФА THALASSA1250Х500Х420 РД | 1 | 799.1 | 25851.9238 | C3 | 1 | Універсальні промислові шафи | 19DG-
NSYPHDZT1254P | ПОС ПІД ЗОВ ШАФА THALASSA1250Х500Х420 ЗД | 1 | 732.17 | 23686.6513 | C3 | 1 | Універсальні промислові шафи | 19DG-
NSYPHDZT1274 | ПОС ПІД ЗОВ ШАФА THALASSA1250Х750Х420 РД | 1 | 910.44 | 29453.9176 | C3 | 1 | Універсальні промислові шафи | 19DG-
NSYPHDZT1274P | ПОС ПІД ЗОВ ШАФА THALASSA1250Х750Х420 ЗД | 1 | 868.32 | 28091.2808 | C3 | 1 | Універсальні промислові шафи | 19DG-
NSYPHDZT1276 | ПОС ПІД ЗОВ ШАФА THALASSA1250Х750Х620 РД | 1 | 1068.1 | 34554.4235 | C3 | 1 | Універсальні промислові шафи | 19DG-
NSYPHDZT1276P | ПОС ПІД ЗОВ ШАФА THALASSA1250Х750Х620 ЗД | 1 | 1082.62 | 35024.1644 | C3 | 1 | Універсальні промислові шафи | 19DG-
NSYPHDZT15124 | ПОС ПІД ЗОВ ШАФА THALASSA1500Х1250Х420РД | 1 | 1706.65 | 55212.3461 | C3 | 1 | Універсальні промислові шафи | 19DG-
NSYPHDZT15124P | ПОС ПІД ЗОВ ШАФА THALASSA1500Х1250Х420ЗД | 1 | 1703.07 | 55096.5285 | C3 | 1 | Універсальні промислові шафи | 19DG-
NSYPHDZT15126 | ПОС ПІД ЗОВ ШАФА THALASSA1500Х1250Х620РД | 1 | 1773.37 | 57370.8249 | C3 | 1 | Універсальні промислові шафи | 19DG-
NSYPHDZT15126P | ПОС ПІД ЗОВ ШАФА THALASSA1500Х1250Х620ЗД | 1 | 1785.07 | 57749.3351 | C3 | 1 | Універсальні промислові шафи | 19DG-
NSYPHDZT1574 | ПОС ПІД ЗОВ ШАФА THALASSA1500Х750Х420 РД | 1 | 954.44 | 30877.3748 | C3 | 1 | Універсальні промислові шафи | 19DG-
NSYPHDZT1574P | ПОС ПІД ЗОВ ШАФА THALASSA1500Х750Х420 ЗД | 1 | 965.99 | 31251.0323 | C3 | 1 | Універсальні промислові шафи | 19DG-
NSYPHDZT1576 | ПОС ПІД ЗОВ ШАФА THALASSA1500Х750Х620 РД | 1 | 1133.29 | 36663.4048 | C3 | 1 | Універсальні промислові шафи | 19DG-
NSYPHDZT1576P | ПОС ПІД ЗОВ ШАФА THALASSA1500Х750Х620 ЗД | 1 | 1135.34 | 36729.7249 | C3 | 1 | Універсальні промислові шафи | 19DG-
NSYPHDZT2074 | ПОС ПІД ЗОВ ШАФА THALASSA2000Х750Х420 РД | 1 | 1495.19 | 48371.3402 | C3 | 1 | Універсальні промислові шафи | 19DG-
NSYPHDZT2074P | ПОС ПІД ЗОВ ШАФА THALASSA2000Х750Х420 ЗД | 1 | 1469.04 | 47525.3538 | C3 | 1 | Універсальні промислові шафи | 19DG-
NSYPHDZT774 | ПОС ПІД ЗОВ ШАФА THALASSA750Х750Х420 РД | 1 | 736.89 | 23839.3495 | C3 | 1 | Універсальні промислові шафи | 19DG-
NSYPHDZT774P | ПОС ПІД ЗОВ ШАФА THALASSA750Х750Х420 ЗД | 1 | 764.47 | 24731.5983 | C3 | 1 | Універсальні промислові шафи | 19DG-
NSYPHDZT776 | ПОС ПІД ЗОВ ШАФА THALASSA750Х750Х620 РД | 1 | 884.07 | 28600.8138 | C3 | 1 | Універсальні промислові шафи | 19DG-
NSYPHDZT776P | ПОС ПІД ЗОВ ШАФА THALASSA750Х750Х620 ЗД | 1 | 937.65 | 30334.1964 | C3 | 1 | Універсальні промислові шафи | 19DG-
NSYPHX200 | ОПОРНІ НІЖКИ НЕРЖ.СТАЛЬ 200 | 1 | 672.97 | 21771.4544 | C3 | 1 | Універсальні промислові шафи | 19DG-
NSYPIN106 | ВНУТРІШНІ ДВЕРІ S3D 1000X600 | 1 | 77.64 | 2511.7549 | C3 | 1 | Універсальні промислові шафи | 19DG-
NSYPIN108 | ВНУТРІШНІ ДВЕРІ S3D 1000X800 | 1 | 89.4 | 2892.2062 | C3 | 1 | Універсальні промислові шафи | 19DG-
NSYPIN126 | ВНУТРІШНІ ДВЕРІ ШАФИ SPACIAL S3D1200X600 | 1 | 94.7 | 3063.6681 | C3 | 1 | Універсальні промислові шафи | 19DG-
NSYPIN128 | ВНУТРІШНІ ДВЕРІ S3D 1200X800 | 1 | 105.82 | 3423.4146 | C3 | 1 | Універсальні промислові шафи | 19DG-
NSYPIN43 | ВНУТРІШНІ ДВЕРІ S3D 400X300 | 1 | 30.73 | 994.1554 | C3 | 1 | Універсальні промислові шафи | 19DG-
NSYPIN54 | ВНУТРІШНІ ДВЕРІ S3D 500X400 | 1 | 37.64 | 1217.7029 | C3 | 1 | Універсальні промислові шафи | 19DG-
NSYPIN64 | ВНУТРІШНІ ДВЕРІ S3D 600X400 | 1 | 41.58 | 1345.1671 | C3 | 1 | Універсальні промислові шафи | 19DG-
NSYPIN75 | ВНУТРІШНІ ДВЕРІ S3D 700X500 | 1 | 46.7 | 1510.8057 | C3 | 1 | Універсальні промислові шафи | 19DG-
NSYPIN86 | ВНУТРІШНІ ДВЕРІ S3D 800X600 | 1 | 62.43 | 2019.6917 | C3 | 1 | Універсальні промислові шафи | 19DG-
NSYPLA10103G | ШАФА PLA 1000x1000x320 IP65 | 1 | 522.56 | 16905.4953 | C3 | 1 | Універсальні промислові шафи | 19DG-
NSYPLA10103TG | ШАФА PLA 1000x1000x320 IP65 ПРОЗОР.ДВЕРІ | 1 | 599.37 | 19390.3987 | C3 | 1 | Універсальні промислові шафи | 19DG-
NSYPLA10104G | ШАФА PLA 1000x1000x420 IP65 | 1 | 542.73 | 17558.021 | C3 | 1 | Універсальні промислові шафи | 19DG-
NSYPLA10104TG | ШАФА PLA 1000x1000x420 IP65 ПРОЗОР.ДВЕРІ | 1 | 624.7 | 20209.8571 | C3 | 1 | Універсальні промислові шафи | 19DG-
NSYPLA10123G | ШАФА PLA 1000x1250x320 IP65 | 1 | 569.95 | 18438.6234 | C3 | 1 | Універсальні промислові шафи | 19DG-
NSYPLA10123TG | ШАФА PLA 1000x1250x320 IP65 ПРОЗОР.ДВЕРІ | 1 | 687.81 | 22251.5477 | C3 | 1 | Універсальні промислові шафи | 19DG-
NSYPLA10124G | ШАФА PLA 1000x1250x420 IP65 | 1 | 661.39 | 21396.8263 | C3 | 1 | Універсальні промислові шафи | 19DG-
NSYPLA10124TG | ШАФА PLA 1000x1250x420 IP65 ПРОЗОР.ДВЕРІ | 1 | 717.95 | 23226.6158 | C3 | 1 | Універсальні промислові шафи | 19DG-
NSYPLA1053G | ШАФА PLA 1000x500x320 IP65 | 1 | 279.25 | 9034.1005 | C3 | 1 | Універсальні промислові шафи | 19DG-
NSYPLA1053TG | ШАФА PLA 1000x500x320 IP65 ПРОЗОР.ДВЕРІ | 1 | 332.09 | 10743.5432 | C3 | 1 | Універсальні промислові шафи | 19DG-
NSYPLA1054G | ШАФА PLA 1000x500x420 IP65 | 1 | 316.62 | 10243.0686 | C3 | 1 | Універсальні промислові шафи | 19DG-
NSYPLA1054TG | ШАФА PLA 1000x500x420 IP65 ПРОЗОР.ДВЕРІ | 1 | 359.14 | 11618.6459 | C3 | 1 | Універсальні промислові шафи | 19DG-
NSYPLA1073G | ШАФА PLA 1000x750x320 IP65 | 1 | 323.84 | 10476.645 | C3 | 1 | Універсальні промислові шафи | 19DG-
NSYPLA1073TG | ШАФА PLA 1000x750x320 IP65 ПРОЗОР.ДВЕРІ | 1 | 392.34 | 12692.709 | C3 | 1 | Універсальні промислові шафи | 19DG-
NSYPLA1074G | ШАФА PLA 1000x750x420 IP65 | 1 | 343.14 | 11101.0251 | C3 | 1 | Універсальні промислові шафи | 19DG-
NSYPLA1074TG | ШАФА PLA 1000x750x420 IP65 ПРОЗОР.ДВЕРІ | 1 | 421.81 | 13646.1019 | C3 | 1 | Універсальні промислові шафи | 19DG-
NSYPLA12103G | ШАФА PLA 1250x1000x320 IP65 | 1 | 613.37 | 19843.3169 | C3 | 1 | Універсальні промислові шафи | 19DG-
NSYPLA12103TG | ШАФА PLA 1250x1000x320 IP65 ПРОЗОР.ДВЕРІ | 1 | 726.5 | 23503.2195 | C3 | 1 | Універсальні промислові шафи | 19DG-
NSYPLA12104G | ШАФА PLA 1250x1000x420 IP65 | 1 | 636.81 | 20601.6314 | C3 | 1 | Універсальні промислові шафи | 19DG-
NSYPLA12104TG | ШАФА PLA 1250x1000x420 IP65 ПРОЗОР.ДВЕРІ | 1 | 760.53 | 24604.1342 | C3 | 1 | Універсальні промислові шафи | 19DG-
NSYPLA12123G | ШАФА PLA 1250x1250x320 IP65 | 1 | 679.84 | 21993.7078 | C3 | 1 | Універсальні промислові шафи | 19DG-
NSYPLA12123TG | ШАФА PLA 1250x1250x320 IP65 ПРОЗОР.ДВЕРІ | 1 | 829.81 | 26845.4323 | C3 | 1 | Універсальні промислові шафи | 19DG-
NSYPLA12124G | ШАФА PLA 1250x1250x420 IP65 | 1 | 689.17 | 22295.5454 | C3 | 1 | Універсальні промислові шафи | 19DG-
NSYPLA12124TG | ШАФА PLA 1250x1250x420 IP65 ПРОЗОР.ДВЕРІ | 1 | 819.78 | 26520.9487 | C3 | 1 | Універсальні промислові шафи | 19DG-
NSYPLA12126TG | ШАФА THALASSA PLA1250x1250x620IP65 ПР.ДВ | 1 | 944.37 | 30551.5972 | C3 | 1 | Універсальні промислові шафи | 19DG-
NSYPLA1253G | ШАФА PLA 1250x500x320 IP65 | 1 | 337.23 | 10909.8289 | C3 | 1 | Універсальні промислові шафи | 19DG-
NSYPLA1253TG | ШАФА PLA 1250x500x320 IP65 ПРОЗОР.ДВЕРІ | 1 | 396.95 | 12841.8485 | C3 | 1 | Універсальні промислові шафи | 19DG-
NSYPLA1254G | ШАФА PLA 1250x500x420 IP65 | 1 | 352.84 | 11414.8327 | C3 | 1 | Універсальні промислові шафи | 19DG-
NSYPLA1254TG | ШАФА PLA 1250x500x420 IP65 ПРОЗОР.ДВЕРІ | 1 | 427.75 | 13838.2686 | C3 | 1 | Універсальні промислові шафи | 19DG-
NSYPLA1273G | ШАФА PLA 1250x750x320 IP65 | 1 | 383.75 | 12414.8114 | C3 | 1 | Універсальні промислові шафи | 19DG-
NSYPLA1273TG | ШАФА PLA 1250x750x320 IP65 ПРОЗОР.ДВЕРІ | 1 | 479.7 | 15518.9186 | C3 | 1 | Універсальні промислові шафи | 19DG-
NSYPLA1274G | ШАФА PLA 1250x750x420 IP65 | 1 | 402.92 | 13034.9858 | C3 | 1 | Універсальні промислові шафи | 19DG-
NSYPLA1274TG | ШАФА PLA 1250x750x420 IP65 ПРОЗОР.ДВЕРІ | 1 | 495.98 | 16045.5978 | C3 | 1 | Універсальні промислові шафи | 19DG-
NSYPLA1276TG | ШАФА THALASSA PLA 1250x750x620IP65ПР.ДВ | 1 | 570.31 | 18450.2699 | C3 | 1 | Універсальні промислові шафи | 19DG-
NSYPLA15103G | ШАФА PLA 1500x1000x320 IP65 | 1 | 678.17 | 21939.6811 | C3 | 1 | Універсальні промислові шафи | 19DG-
NSYPLA15103TG | ШАФА PLA 1500x1000x320 IP65 ПРОЗОР.ДВЕРІ | 1 | 822.42 | 26606.3561 | C3 | 1 | Універсальні промислові шафи | 19DG-
NSYPLA15104G | ШАФА PLA 1500x1000x420 IP65 | 1 | 711.78 | 23027.0083 | C3 | 1 | Універсальні промислові шафи | 19DG-
NSYPLA15104TG | ШАФА PLA 1500x1000x420 IP65 ПРОЗОР.ДВЕРІ | 1 | 853.28 | 27604.7173 | C3 | 1 | Універсальні промислові шафи | 19DG-
NSYPLA15123G | ШАФА PLA 1500x1250x320 IP65 | 1 | 754.84 | 24420.0553 | C3 | 1 | Універсальні промислові шафи | 19DG-
NSYPLA15123TG | ШАФА PLA 1500x1250x320 IP65 ПРОЗОР.ДВЕРІ | 1 | 934.48 | 30231.6428 | C3 | 1 | Універсальні промислові шафи | 19DG-
NSYPLA15124G | ШАФА PLA 1500x1250x420 IP65 | 1 | 766 | 24781.0958 | C3 | 1 | Універсальні промислові шафи | 19DG-
NSYPLA15124TG | ШАФА PLA 1500x1250x420 IP65 ПРОЗОР.ДВЕРІ | 1 | 957.7 | 30982.84 | C3 | 1 | Універсальні промислові шафи | 19DG-
NSYPLA15126TG | ШАФА THALASSA PLA 1500x1250x620IP65ПР.ДВ | 1 | 1044.12 | 33778.6394 | C3 | 1 | Універсальні промислові шафи | 19DG-
NSYPLA1553G | ШАФА PLA 1500x500x320 IP65 | 1 | 373.87 | 12095.1805 | C3 | 1 | Універсальні промислові шафи | 19DG-
NSYPLA1553TG | ШАФА PLA 1500x500x320 IP65 ПРОЗОР.ДВЕРІ | 1 | 438.25 | 14177.9572 | C3 | 1 | Універсальні промислові шафи | 19DG-
NSYPLA1554G | ШАФА PLA 1500x500x420 IP65 | 1 | 403.09 | 13040.4855 | C3 | 1 | Універсальні промислові шафи | 19DG-
NSYPLA1554TG | ШАФА PLA 1500x500x420 IP65 ПРОЗОР.ДВЕРІ | 1 | 469.62 | 15192.8175 | C3 | 1 | Універсальні промислові шафи | 19DG-
NSYPLA1573G | ШАФА PLA 1500x750x320 IP65 | 1 | 434.64 | 14061.169 | C3 | 1 | Універсальні промислові шафи | 19DG-
NSYPLA1573TG | ШАФА PLA 1500x750x320 IP65 ПРОЗОР.ДВЕРІ | 1 | 537.45 | 17387.2062 | C3 | 1 | Універсальні промислові шафи | 19DG-
NSYPLA1574G | ШАФА PLA 1500x750x420 IP65 | 1 | 452.98 | 14654.4919 | C3 | 1 | Універсальні промислові шафи | 19DG-
NSYPLA1574TG | ШАФА PLA 1500x750x420 IP65 ПРОЗОР.ДВЕРІ | 1 | 563.12 | 18217.6641 | C3 | 1 | Універсальні промислові шафи | 19DG-
NSYPLA1576TG | ШАФА THALASSA PLA1500x750x620 IP65ПР.ДВ | 1 | 628.67 | 20338.2918 | C3 | 1 | Універсальні промислові шафи | 19DG-
NSYPLA2074TG | ШАФА THALASSA PLA 2000x750x420 IP65ПР.ДВ | 1 | 932.62 | 30171.4694 | C3 | 1 | Універсальні промислові шафи | 19DG-
NSYPLA5103G | ШАФА PLA 500x1000x320 IP65 | 1 | 409.34 | 13242.6811 | C3 | 1 | Універсальні промислові шафи | 19DG-
NSYPLA5103TG | ШАФА PLA 500x1000x320 IP65 ПРОЗОР.ДВЕРІ | 1 | 458.89 | 14845.6881 | C3 | 1 | Універсальні промислові шафи | 19DG-
NSYPLA5104G | ШАФА PLA 500x1000x420 IP65 | 1 | 392 | 12681.7096 | C3 | 1 | Універсальні промислові шафи | 19DG-
NSYPLA5104TG | ШАФА PLA 500x1000x420 IP65 ПРОЗОР.ДВЕРІ | 1 | 445.87 | 14424.4741 | C3 | 1 | Універсальні промислові шафи | 19DG-
NSYPLA5123G | ШАФА PLA 500x1250x320 IP65 | 1 | 409.56 | 13249.7984 | C3 | 1 | Універсальні промислові шафи | 19DG-
NSYPLA5123TG | ШАФА PLA 500x1250x320 IP65 ПРОЗОР.ДВЕРІ | 1 | 494.28 | 15990.6006 | C3 | 1 | Універсальні промислові шафи | 19DG-
NSYPLA5124G | ШАФА PLA 500x1250x420 IP65 | 1 | 447.98 | 14492.7354 | C3 | 1 | Універсальні промислові шафи | 19DG-
NSYPLA5124TG | ШАФА PLA 500x1250x420 IP65 ПРОЗОР.ДВЕРІ | 1 | 514.95 | 16659.3019 | C3 | 1 | Універсальні промислові шафи | 19DG-
NSYPLA553G | ШАФА PLA 500x500x320 IP65 | 1 | 200.92 | 6500.0232 | C3 | 1 | Універсальні промислові шафи | 19DG-
NSYPLA553TG | ШАФА PLA 500x500x320 IP65 ПРОЗОР.ДВЕРІ | 1 | 243.73 | 7884.9823 | C3 | 1 | Універсальні промислові шафи | 19DG-
NSYPLA554G | ШАФА THALASSA PLA 500x500x420 IP65 | 1 | 234.52 | 7587.0269 | C3 | 1 | Універсальні промислові шафи | 19DG-
NSYPLA554TG | ШАФА THALASSA PLA 500x500x420 IP65 ПР.ДВ | 1 | 310.71 | 10051.8724 | C3 | 1 | Універсальні промислові шафи | 19DG-
NSYPLA573G | ШАФА PLA 500x750x320 IP65 | 1 | 227.23 | 7351.1859 | C3 | 1 | Універсальні промислові шафи | 19DG-
NSYPLA573TG | ШАФА PLA 500x750x320 IP65 ПРОЗОР.ДВЕРІ | 1 | 283.78 | 9180.6519 | C3 | 1 | Універсальні промислові шафи | 19DG-
NSYPLA574G | ШАФА PLA 500x750x420 IP65 | 1 | 245.37 | 7938.0385 | C3 | 1 | Універсальні промислові шафи | 19DG-
NSYPLA574TG | ШАФА PLA 500x750x420 IP65 ПРОЗОР.ДВЕРІ | 1 | 287.62 | 9304.8809 | C3 | 1 | Універсальні промислові шафи | 19DG-
NSYPLA7103G | ШАФА PLA 750x1000x320 IP65 | 1 | 410.48 | 13279.5616 | C3 | 1 | Універсальні промислові шафи | 19DG-
NSYPLA7103TG | ШАФА PLA 750x1000x320 IP65 ПРОЗОР.ДВЕРІ | 1 | 504.37 | 16317.0252 | C3 | 1 | Універсальні промислові шафи | 19DG-
NSYPLA7104G | ШАФА PLA 750x1000x420 IP65 | 1 | 451.06 | 14592.3774 | C3 | 1 | Універсальні промислові шафи | 19DG-
NSYPLA7104TG | ШАФА PLA 750x1000x420 IP65 ПРОЗОР.ДВЕРІ | 1 | 537.12 | 17376.5303 | C3 | 1 | Універсальні промислові шафи | 19DG-
NSYPLA7123G | ШАФА PLA 750x1250x320 IP65 | 1 | 518.84 | 16785.1485 | C3 | 1 | Універсальні промислові шафи | 19DG-
NSYPLA7123TG | ШАФА PLA 750x1250x320 IP65 ПРОЗОР.ДВЕРІ | 1 | 552.42 | 17871.5051 | C3 | 1 | Універсальні промислові шафи | 19DG-
NSYPLA7124G | ШАФА PLA 750x1250x420 IP65 | 1 | 485.92 | 15720.1437 | C3 | 1 | Універсальні промислові шафи | 19DG-
NSYPLA7124TG | ШАФА PLA 750x1250x420 IP65 ПРОЗОР.ДВЕРІ | 1 | 584.95 | 18923.8929 | C3 | 1 | Універсальні промислові шафи | 19DG-
NSYPLA753G | ШАФА PLA 750x500x320 IP65 | 1 | 222.17 | 7187.4883 | C3 | 1 | Універсальні промислові шафи | 19DG-
NSYPLA753TG | ШАФА PLA 750x500x320 IP65 ПРОЗОР.ДВЕРІ | 1 | 282.12 | 9126.9488 | C3 | 1 | Універсальні промислові шафи | 19DG-
NSYPLA754G | ШАФА PLA 750x500x420 IP65 | 1 | 242.84 | 7856.1897 | C3 | 1 | Універсальні промислові шафи | 19DG-
NSYPLA754TG | ШАФА PLA 750x500x420 IP65 ПРОЗОР.ДВЕРІ | 1 | 286.39 | 9265.0888 | C3 | 1 | Універсальні промислові шафи | 19DG-
NSYPLA773G | ШАФА PLA 750x750x320 IP65 | 1 | 262.56 | 8494.1573 | C3 | 1 | Універсальні промислові шафи | 19DG-
NSYPLA773TG | ШАФА PLA 750x750x320 IP65 ПРОЗОР.ДВЕРІ | 1 | 330.5 | 10692.1047 | C3 | 1 | Універсальні промислові шафи | 19DG-
NSYPLA774G | ШАФА PLA 750x750x420 IP65 | 1 | 280.53 | 9075.5102 | C3 | 1 | Універсальні промислові шафи | 19DG-
NSYPLA774TG | ШАФА PLA 750x750x420 IP65 ПРОЗОР.ДВЕРІ | 1 | 344.14 | 11133.3764 | C3 | 1 | Універсальні промислові шафи | 19DG-
NSYPLA776TG | ШАФА THALASSA PLA 750x750x620 IP65 ПР.ДВ | 1 | 414.17 | 13398.9379 | C3 | 1 | Універсальні промислові шафи | 19DG-
NSYPLAT10103G | ШАФА THALASSA1000x1000x320 IP44 ПЛАСТ | 1 | 606.04 | 19606.1819 | C3 | 1 | Універсальні промислові шафи | 19DG-
NSYPLAT10104G | ШАФА THALASSA1000x1000x420 IP44 ПЛАСТ | 1 | 631.61 | 20433.4046 | C3 | 1 | Універсальні промислові шафи | 19DG-
NSYPLAT10123G | ШАФА THALASSA1000x1250x320 IP44 ПЛАСТ | 1 | 708.72 | 22928.0133 | C3 | 1 | Універсальні промислові шафи | 19DG-
NSYPLAT10124G | ШАФА THALASSA1000x1250x420 IP44 ПЛАСТ | 1 | 715.28 | 23140.2379 | C3 | 1 | Універсальні промислові шафи | 19DG-
NSYPLAT1053G | ШАФА THALASSA1000x500x320 IP44 ПЛАСТ | 1 | 351.78 | 11380.5403 | C3 | 1 | Універсальні промислові шафи | 19DG-
NSYPLAT1054G | ШАФА THALASSA1000x500x420 IP44 ПЛАСТ | 1 | 370.98 | 12001.6853 | C3 | 1 | Універсальні промислові шафи | 19DG-
NSYPLAT1073G | ШАФА THALASSA1000x750x320 IP44 ПЛАСТ | 1 | 362.89 | 11739.9633 | C3 | 1 | Універсальні промислові шафи | 19DG-
NSYPLAT1074G | ШАФА THALASSA1000x750x420 IP44 ПЛАСТ | 1 | 416.41 | 13471.4048 | C3 | 1 | Універсальні промислові шафи | 19DG-
NSYPLAT12103G | ШАФА THALASSA1250x1000x320 IP44 ПЛАСТ | 1 | 683.5 | 22112.1136 | C3 | 1 | Універсальні промислові шафи | 19DG-
NSYPLAT12104G | ШАФА THALASSA1250x1000x420 IP44 ПЛАСТ | 1 | 746.05 | 24135.6874 | C3 | 1 | Універсальні промислові шафи | 19DG-
NSYPLAT12123G | ШАФА THALASSA1250x1250x320 IP44 ПЛАСТ | 1 | 796.09 | 25754.5464 | C3 | 1 | Універсальні промислові шафи | 19DG-
NSYPLAT12124G | ШАФА THALASSA1250x1250x420 IP44 ПЛАСТ | 1 | 826.61 | 26741.9081 | C3 | 1 | Універсальні промислові шафи | 19DG-
NSYPLAT12126G | ШАФА THALASSA1250x1250x620 IP44 ПЛАСТ | 1 | 1016.28 | 32877.9792 | C3 | 1 | Універсальні промислові шафи | 19DG-
NSYPLAT1253G | ШАФА THALASSA1250x500x320 IP44 ПЛАСТ | 1 | 404.45 | 13084.4833 | C3 | 1 | Універсальні промислові шафи | 19DG-
NSYPLAT1254G | ШАФА THALASSA1250x500x420 IP44 ПЛАСТ | 1 | 436.17 | 14110.6665 | C3 | 1 | Універсальні промислові шафи | 19DG-
NSYPLAT1273G | ШАФА THALASSA1250x750x320 IP44 ПЛАСТ | 1 | 443.67 | 14353.3013 | C3 | 1 | Універсальні промислові шафи | 19DG-
NSYPLAT1274G | ШАФА THALASSA1250x750x420IP44 ВЕНТ НАВІС | 1 | 466.48 | 15091.2344 | C3 | 1 | Універсальні промислові шафи | 19DG-
NSYPLAT1276G | ШАФА THALASSA1250x750x620IP44 ВЕНТ НАВІС | 1 | 600.95 | 19441.5137 | C3 | 1 | Універсальні промислові шафи | 19DG-
NSYPLAT15103G | ШАФА THALASSA1500x1000x320 IP44 ПЛАСТ | 1 | 804.14 | 26014.9744 | C3 | 1 | Універсальні промислові шафи | 19DG-
NSYPLAT15104G | ШАФА THALASSA1500x1000x420 IP44 ПЛАСТ | 1 | 838.3 | 27120.0948 | C3 | 1 | Універсальні промислові шафи | 19DG-
NSYPLAT15123G | ШАФА THALASSA1500x1250x320 IP44 ПЛАСТ | 1 | 881.31 | 28511.5242 | C3 | 1 | Універсальні промислові шафи | 19DG-
NSYPLAT15124G | ШАФА THALASSA1500x1250x420 IP44 ПЛАСТ | 1 | 890.36 | 28804.3035 | C3 | 1 | Універсальні промислові шафи | 19DG-
NSYPLAT15126G | ШАФА THALASSA1500x1250x620 IP44 ПЛАСТ | 1 | 1213.87 | 39270.2725 | C3 | 1 | Універсальні промислові шафи | 19DG-
NSYPLAT1553G | ШАФА THALASSA1500x500x320 IP44 ПЛАСТ | 1 | 451.55 | 14608.2295 | C3 | 1 | Універсальні промислові шафи | 19DG-
NSYPLAT1554G | ШАФА THALASSA1500x500x420 IP44 ПЛАСТ | 1 | 471.24 | 15245.2266 | C3 | 1 | Універсальні промислові шафи | 19DG-
NSYPLAT1573G | ШАФА THALASSA1500x750x320 IP44 ПЛАСТ | 1 | 519.08 | 16792.9128 | C3 | 1 | Універсальні промислові шафи | 19DG-
NSYPLAT1574G | ШАФА THALASSA1500x750x420 IP44 ПЛАСТ | 1 | 545.36 | 17643.105 | C3 | 1 | Універсальні промислові шафи | 19DG-
NSYPLAT1576G | ШАФА THALASSA1500x750x620 IP44 ПЛАСТ | 1 | 726.86 | 23514.8659 | C3 | 1 | Універсальні промислові шафи | 19DG-
NSYPLAT2074G | ШАФА THALASSA2000x750x420 IP44 ПЛАСТ | 1 | 979.87 | 31700.0683 | C3 | 1 | Універсальні промислові шафи | 19DG-
NSYPLAT5103G | ШАФА THALASSA500x1000x320 IP44 ПЛАСТ | 1 | 485.23 | 15697.8213 | C3 | 1 | Універсальні промислові шафи | 19DG-
NSYPLAT5104G | ШАФА THALASSA500x1000x420 IP44 ПЛАСТ | 1 | 480.79 | 15554.1815 | C3 | 1 | Універсальні промислові шафи | 19DG-
NSYPLAT5123G | ШАФА THALASSA500x1250x320 IP44 ПЛАСТ | 1 | 518.91 | 16787.4131 | C3 | 1 | Універсальні промислові шафи | 19DG-
NSYPLAT5124G | ШАФА THALASSA500x1250x420 IP44 ПЛАСТ | 1 | 635.36 | 20554.722 | C3 | 1 | Універсальні промислові шафи | 19DG-
NSYPLAT553G | ШАФА THALASSA500x500x320 IP44 ПЛАСТ | 1 | 240.55 | 7782.1052 | C3 | 1 | Універсальні промислові шафи | 19DG-
NSYPLAT554G | ШАФА THALASSA500x500x420 IP44 ПЛАСТ | 1 | 296.14 | 9580.514 | C3 | 1 | Універсальні промислові шафи | 19DG-
NSYPLAT573G | ШАФА THALASSA500x750x320 IP44 ПЛАСТ | 1 | 291.84 | 9441.4034 | C3 | 1 | Універсальні промислові шафи | 19DG-
NSYPLAT574G | ШАФА THALASSA500x750x420 IP44 ПЛАСТ | 1 | 328.54 | 10628.6961 | C3 | 1 | Універсальні промислові шафи | 19DG-
NSYPLAT7103G | ШАФА PLAT 750X1000X320 IP44 | 1 | 507.34 | 16413.1085 | C3 | 1 | Універсальні промислові шафи | 19DG-
NSYPLAT7104G | ШАФА THALASSA750x1000x420 IP44 ПЛАСТ | 1 | 577.6 | 18686.1109 | C3 | 1 | Універсальні промислові шафи | 19DG-
NSYPLAT7123G | ШАФА THALASSA750x1250x320 IP44 ПЛАСТ | 1 | 600.55 | 19428.5732 | C3 | 1 | Універсальні промислові шафи | 19DG-
NSYPLAT7124G | ШАФА THALASSA750x1250x420 IP44 ПЛАСТ | 1 | 623.56 | 20172.9766 | C3 | 1 | Універсальні промислові шафи | 19DG-
NSYPLAT753G | ШАФА PLAT 750x500x320 IP44 | 1 | 265.31 | 8583.1234 | C3 | 1 | Універсальні промислові шафи | 19DG-
NSYPLAT754G | ШАФА THALASSA750x500x420 IP44 ПЛАСТ | 1 | 321.29 | 10394.1492 | C3 | 1 | Універсальні промислові шафи | 19DG-
NSYPLAT773G | ШАФА THALASSA750x750x320 IP44 ПЛАСТ | 1 | 343.11 | 11100.0545 | C3 | 1 | Універсальні промислові шафи | 19DG-
NSYPLAT774G | ШАФА THALASSA750x750x420 IP44 ПЛАСТ | 1 | 361.23 | 11686.2601 | C3 | 1 | Універсальні промислові шафи | 19DG-
NSYPLAT776G | ШАФА THALASSA750x750x620 IP44 ПЛАСТ | 1 | 454.67 | 14709.1656 | C3 | 1 | Універсальні промислові шафи | 19DG-
NSYPLAZ10103G | ШАФА THALASSA PLAZ 1000x1000x320 IP54 | 1 | 601.59 | 19462.2186 | C3 | 1 | Універсальні промислові шафи | 19DG-
NSYPLAZ10104G | ШАФА THALASSA PLAZ 1000x1000x420 IP54 | 1 | 639.62 | 20692.5385 | C3 | 1 | Універсальні промислові шафи | 19DG-
NSYPLAZ10123G | ШАФА THALASSA PLAZ 1000x1250x320 IP54 | 1 | 685.67 | 22182.3159 | C3 | 1 | Універсальні промислові шафи | 19DG-
NSYPLAZ10124G | ШАФА THALASSA PLAZ 1000x1250x420 IP54 | 1 | 675.48 | 21852.6561 | C3 | 1 | Універсальні промислові шафи | 19DG-
NSYPLAZ1053G | ШАФА THALASSA PLAZ 1000x500x320 IP54 | 1 | 368.89 | 11934.0711 | C3 | 1 | Універсальні промислові шафи | 19DG-
NSYPLAZ1054G | ШАФА THALASSA PLAZ 1000x500x420 IP54 | 1 | 344.06 | 11130.7883 | C3 | 1 | Універсальні промислові шафи | 19DG-
NSYPLAZ1073G | ШАФА THALASSA PLAZ 1000x750x320 IP54 | 1 | 391.53 | 12666.5045 | C3 | 1 | Універсальні промислові шафи | 19DG-
NSYPLAZ1074G | ШАФА THALASSA PLAZ 1000x750x420 IP54 | 1 | 435.23 | 14080.2563 | C3 | 1 | Універсальні промислові шафи | 19DG-
NSYPLAZ12103G | ШАФА THALASSA PLAZ 1250x1000x320 IP54 | 1 | 716.14 | 23168.06 | C3 | 1 | Універсальні промислові шафи | 19DG-
NSYPLAZ12104G | ШАФА THALASSA PLAZ 1250x1000x420 IP54 | 1 | 734.09 | 23748.7658 | C3 | 1 | Універсальні промислові шафи | 19DG-
NSYPLAZ12123G | ШАФА THALASSA PLAZ 1250x1250x320 IP54 | 1 | 780.87 | 25262.1596 | C3 | 1 | Універсальні промислові шафи | 19DG-
NSYPLAZ12124G | ШАФА THALASSA PLAZ 1250x1250x420 IP54 | 1 | 801.62 | 25933.4491 | C3 | 1 | Універсальні промислові шафи | 19DG-
NSYPLAZ12126G | ШАФА THALASSA PLAZ 1250x1250x620 IP54 | 1 | 991.53 | 32077.2845 | C3 | 1 | Універсальні промислові шафи | 19DG-
NSYPLAZ1253G | ШАФА THALASSA PLAZ 1250x500x320 IP54 | 1 | 409.25 | 13239.7695 | C3 | 1 | Універсальні промислові шафи | 19DG-
NSYPLAZ1254G | ШАФА THALASSA PLAZ 1250x500x420 IP54 | 1 | 427.12 | 13817.8873 | C3 | 1 | Універсальні промислові шафи | 19DG-
NSYPLAZ1273G | ШАФА THALASSA PLAZ 1250x750x320 IP54 | 1 | 460.87 | 14909.7436 | C3 | 1 | Універсальні промислові шафи | 19DG-
NSYPLAZ1274G | ШАФА THALASSA PLAZ 1250x750x420 IP54 | 1 | 483.81 | 15651.8825 | C3 | 1 | Універсальні промислові шафи | 19DG-
NSYPLAZ1276G | ШАФА THALASSA PLAZ 1250x750x620 IP54 | 1 | 606.17 | 19610.3875 | C3 | 1 | Універсальні промислові шафи | 19DG-
NSYPLAZ15103G | ШАФА THALASSA PLAZ 1500x1000x320 IP54 | 1 | 777.78 | 25162.1941 | C3 | 1 | Універсальні промислові шафи | 19DG-
NSYPLAZ15104G | ШАФА THALASSA PLAZ 1500x1000x420 IP54 | 1 | 805.2 | 26049.2668 | C3 | 1 | Універсальні промислові шафи | 19DG-
NSYPLAZ15123G | ШАФА THALASSA PLAZ 1500x1250x320 IP54 | 1 | 858.67 | 27779.0908 | C3 | 1 | Універсальні промислові шафи | 19DG-
NSYPLAZ15124G | ШАФА THALASSA PLAZ 1500x1250x420 IP54 | 1 | 867.62 | 28068.6349 | C3 | 1 | Універсальні промислові шафи | 19DG-
NSYPLAZ15126G | ШАФА THALASSA PLAZ 1500x1250x620 IP54 | 1 | 1070.87 | 34644.0366 | C3 | 1 | Універсальні промислові шафи | 19DG-
NSYPLAZ1553G | ШАФА THALASSA PLAZ 1500x500x320 IP54 | 1 | 436.34 | 14116.1662 | C3 | 1 | Універсальні промислові шафи | 19DG-
NSYPLAZ1554G | ШАФА THALASSA PLAZ 1500x500x420 IP54 | 1 | 468.31 | 15150.4373 | C3 | 1 | Універсальні промислові шафи | 19DG-
NSYPLAZ1573G | ШАФА THALASSA PLAZ 1500x750x320 IP54 | 1 | 502.7 | 16262.9985 | C3 | 1 | Універсальні промислові шафи | 19DG-
NSYPLAZ1574G | ШАФА THALASSA PLAZ 1500x750x420 IP54 | 1 | 520.5 | 16838.8517 | C3 | 1 | Універсальні промислові шафи | 19DG-
NSYPLAZ1576G | ШАФА THALASSA PLAZ 1500x750x620 IP54 | 1 | 652.62 | 21113.1054 | C3 | 1 | Універсальні промислові шафи | 19DG-
NSYPLAZ2074G | ШАФА THALASSA PLAZ 2000x750x420 IP54 | 1 | 1106.69 | 35802.8602 | C3 | 1 | Універсальні промислові шафи | 19DG-
NSYPLAZ5103G | ШАФА THALASSA PLAZ 500x1000x320 IP54 | 1 | 452.87 | 14650.9332 | C3 | 1 | Універсальні промислові шафи | 19DG-
NSYPLAZ5104G | ШАФА THALASSA PLAZ 500x1000x420 IP54 | 1 | 483.2 | 15632.1482 | C3 | 1 | Універсальні промислові шафи | 19DG-
NSYPLAZ5123G | ШАФА THALASSA PLAZ 500x1250x320 IP54 | 1 | 484.64 | 15678.734 | C3 | 1 | Універсальні промислові шафи | 19DG-
NSYPLAZ5124G | ШАФА THALASSA PLAZ 500x1250x420 IP54 | 1 | 532.23 | 17218.3324 | C3 | 1 | Універсальні промислові шафи | 19DG-
NSYPLAZ553G | ШАФА THALASSA PLAZ 500x500x320 IP54 | 1 | 283.81 | 9181.6225 | C3 | 1 | Універсальні промислові шафи | 19DG-
NSYPLAZ554G | ШАФА THALASSA PLAZ 500x500x420 IP54 | 1 | 302.37 | 9782.0626 | C3 | 1 | Універсальні промислові шафи | 19DG-
NSYPLAZ573G | ШАФА THALASSA PLAZ 500x750x320 IP54 | 1 | 307.42 | 9945.4366 | C3 | 1 | Універсальні промислові шафи | 19DG-
NSYPLAZ574G | ШАФА THALASSA PLAZ 500x750x420 IP54 | 1 | 308.64 | 9984.9052 | C3 | 1 | Універсальні промислові шафи | 19DG-
NSYPLAZ7103G | ШАФА THALASSA PLAZ 750x1000x320 IP54 | 1 | 505.25 | 16345.4943 | C3 | 1 | Універсальні промислові шафи | 19DG-
NSYPLAZ7104G | ШАФА THALASSA PLAZ 750x1000x420 IP54 | 1 | 547.75 | 17720.4246 | C3 | 1 | Універсальні промислові шафи | 19DG-
NSYPLAZ7123G | ШАФА THALASSA PLAZ 750x1250x320 IP54 | 1 | 581.84 | 18823.2804 | C3 | 1 | Універсальні промислові шафи | 19DG-
NSYPLAZ7124G | ШАФА THALASSA PLAZ 750x1250x420 IP54 | 1 | 593.42 | 19197.9084 | C3 | 1 | Універсальні промислові шафи | 19DG-
NSYPLAZ753G | ШАФА THALASSA PLAZ 750x500x320 IP54 | 1 | 292.39 | 9459.1966 | C3 | 1 | Універсальні промислові шафи | 19DG-
NSYPLAZ754G | ШАФА THALASSA PLAZ 750x500x420 IP54 | 1 | 312.64 | 10114.3104 | C3 | 1 | Універсальні промислові шафи | 19DG-
NSYPLAZ773G | ШАФА THALASSA PLAZ 750x750x320 IP54 | 1 | 342.7 | 11086.7905 | C3 | 1 | Універсальні промислові шафи | 19DG-
NSYPLAZ774G | ШАФА THALASSA PLAZ 750x750x420 IP54 | 1 | 345.95 | 11191.9322 | C3 | 1 | Універсальні промислові шафи | 19DG-
NSYPLAZ776G | ШАФА THALASSA PLAZ 750x750x620 IP54 | 1 | 473.31 | 15312.1938 | C3 | 1 | Універсальні промислові шафи | 19DG-
NSYPLD8122CG | ШАФА PLA 850x1115x320 DIN | 1 | 580.48 | 18779.2826 | C3 | 1 | Універсальні промислові шафи | 19DG-
NSYPLD8122G | ШАФА PLA 850x1115x320 DIN | 1 | 526.75 | 17041.0473 | C3 | 1 | Універсальні промислові шафи | 19DG-
NSYPLD8500G | ШАФА PLA 850x465x320 DIN | 1 | 310.98 | 10060.6073 | C3 | 1 | Універсальні промислові шафи | 19DG-
NSYPLD860G | ШАФА PLA 850x590x320 DIN | 1 | 332.73 | 10764.248 | C3 | 1 | Універсальні промислові шафи | 19DG-
NSYPLD881G | ШАФА PLA 850x785x320 DIN | 1 | 358.37 | 11593.7354 | C3 | 1 | Універсальні промислові шафи | 19DG-
NSYPLHD | РИМ БОЛТ ШАФИ THALASSA HD | 1 | 30.74 | 994.479 | C3 | 1 | Універсальні промислові шафи | 19DG-
NSYPLM108G | ШАФА THALASSA 1000Х800Х350 | 1 | 284.92 | 9217.5324 | C3 | 1 | Універсальні промислові шафи | 19DG-
NSYPLM108TG | ШАФА THALASSA 1000X800X350 | 1 | 355.75 | 11508.975 | C3 | 1 | Універсальні промислові шафи | 19DG-
NSYPLM3025G | ШАФА THALASSA 308Х255Х160 | 1 | 57.92 | 1873.7873 | C3 | 1 | Універсальні промислові шафи | 19DG-
NSYPLM3025PG | ШАФА THALASSA 308X255X160 З МОНТ ПЛАТОЙ | 1 | 106.28 | 3438.2962 | C3 | 1 | Універсальні промислові шафи | 19DG-
NSYPLM3025TG | ШАФА THALASSA 308X255X160 | 1 | 75.62 | 2446.4053 | C3 | 1 | Універсальні промислові шафи | 19DG-
NSYPLM32G | ШАФА THALASSA 300Х200Х160 | 1 | 31.45 | 1017.4484 | C3 | 1 | Універсальні промислові шафи | 19DG-
NSYPLM32PG | ШАФА THALASSA 310X215X160 З МОНТ ПЛАТОЙ | 1 | 35.98 | 1163.9998 | C3 | 1 | Універсальні промислові шафи | 19DG-
NSYPLM32TG | ШАФА THALASSA 300X200X160 | 1 | 31.95 | 1033.624 | C3 | 1 | Універсальні промислові шафи | 19DG-
NSYPLM43G | ШАФА THALASSA 400Х300Х200 | 1 | 54.23 | 1754.411 | C3 | 1 | Універсальні промислові шафи | 19DG-
NSYPLM43PG | ШАФА THALASSA 430X330X200 З МОНТ ПЛАТОЙ | 1 | 62.59 | 2024.8679 | C3 | 1 | Універсальні промислові шафи | 19DG-
NSYPLM43TG | ШАФА THALASSA 400X300X200 | 1 | 72.78 | 2354.5276 | C3 | 1 | Універсальні промислові шафи | 19DG-
NSYPLM43TVG | ШАФА THALASSA PLM430x330x200 IP66 | 1 | 396.48 | 12826.6434 | C3 | 1 | Універсальні промислові шафи | 19DG-
NSYPLM43VG | ШАФА THALASSA 430Х330Х200 | 1 | 141.64 | 4582.2381 | C3 | 1 | Універсальні промислові шафи | 19DG-
NSYPLM54G | ШАФА THALASSA 500Х400Х200 | 1 | 65.37 | 2114.8045 | C3 | 1 | Універсальні промислові шафи | 19DG-
NSYPLM54PG | ШАФА THALASSA 530X430X200 З МОНТ ПЛАТОЙ | 1 | 74.39 | 2406.6132 | C3 | 1 | Універсальні промислові шафи | 19DG-
NSYPLM54TG | ШАФА THALASSA 500X400X200 | 1 | 91.78 | 2969.2023 | C3 | 1 | Універсальні промислові шафи | 19DG-
NSYPLM54TVG | ШАФА THALASSA PLM530x430x200 IP66 | 1 | 380.81 | 12319.6986 | C3 | 1 | Універсальні промислові шафи | 19DG-
NSYPLM54VG | ШАФА THALASSA 530Х430Х200 | 1 | 157.48 | 5094.6827 | C3 | 1 | Універсальні промислові шафи | 19DG-
NSYPLM64G | ШАФА THALASSA 600Х400Х250 | 1 | 99.73 | 3226.3951 | C3 | 1 | Універсальні промислові шафи | 19DG-
NSYPLM64PG | ШАФА THALASSA 647X436X250 З МОНТ ПЛАТОЙ | 1 | 122.93 | 3976.9453 | C3 | 1 | Універсальні промислові шафи | 19DG-
NSYPLM64TG | ШАФА THALASSA 600X400X250 | 1 | 131 | 4238.0203 | C3 | 1 | Універсальні промислові шафи | 19DG-
NSYPLM64TVG | ШАФА THALASSA PLM647x436x250 IP66 | 1 | 432.75 | 14000.0251 | C3 | 1 | Універсальні промислові шафи | 19DG-
NSYPLM64VG | ШАФА THALASSA 645X435X250 | 1 | 177.92 | 5755.9433 | C3 | 1 | Універсальні промислові шафи | 19DG-
NSYPLM75G | ШАФА THALASSA 700Х500Х300 | 1 | 124.28 | 4020.6196 | C3 | 1 | Універсальні промислові шафи | 19DG-
NSYPLM75PG | ШАФА THALASSA 747Х536Х300 +MП | 1 | 167.25 | 5410.7549 | C3 | 1 | Універсальні промислові шафи | 19DG-
NSYPLM75TG | ШАФА THALASSA 700X500X300 | 1 | 167.78 | 5427.9011 | C3 | 1 | Універсальні промислові шафи | 19DG-
NSYPLM75TVG | ШАФА THALASSA PLM747x536x300 IP66 | 1 | 1047.09 | 33874.7227 | C3 | 1 | Універсальні промислові шафи | 19DG-
NSYPLM75VG | ШАФА THALASSA 745Х536Х300 | 1 | 253.75 | 8209.1424 | C3 | 1 | Універсальні промислові шафи | 19DG-
NSYPLM86G | ШАФА THALASSA 847X636X300 | 1 | 153.21 | 4956.5427 | C3 | 1 | Універсальні промислові шафи | 19DG-
NSYPLM86PG | ШАФА THALASSA 847X636X300 З МОНТ ПЛАТОЙ | 1 | 211.03 | 6827.0948 | C3 | 1 | Універсальні промислові шафи | 19DG-
NSYPLM86TG | ШАФА THALASSA 800X600X300 | 1 | 255.64 | 8270.2863 | C3 | 1 | Універсальні промислові шафи | 19DG-
NSYPLM86TVG | ШАФА THALASSA PLM847x636x300 IP66 | 1 | 941.39 | 30455.1903 | C3 | 1 | Універсальні промислові шафи | 19DG-
NSYPLM86VG | ШАФА THALASSA 845X635X300 | 1 | 261.64 | 8464.3941 | C3 | 1 | Універсальні промислові шафи | 19DG-
NSYPLMEX108 | ШАФА THALASSA PLM 1056x852x350 IP66 ATEX | 1 | 902.89 | 29209.6653 | C3 | 1 | Універсальні промислові шафи | 19DG-
NSYPLMEX3025 | ШАФА THALASSA PLM 308x250x160 IP66 ATEX | 1 | 140.53 | 4546.3282 | C3 | 1 | Універсальні промислові шафи | 19DG-
NSYPLMEX43 | ШАФА THALASSA PLM430x330x200 IP66 ATEX | 1 | 154.37 | 4994.0702 | C3 | 1 | Універсальні промислові шафи | 19DG-
NSYPLMEX54 | ШАФА THALASSA PLM 530x430x200 IP66 ATEX | 1 | 189.87 | 6142.5413 | C3 | 1 | Універсальні промислові шафи | 19DG-
NSYPLMEX64 | ШАФА THALASSA PLM647x436x250 IP66 ATEX | 1 | 293.23 | 9486.3717 | C3 | 1 | Універсальні промислові шафи | 19DG-
NSYPLMEX75 | ШАФА THALASSA PLM747x536x300 IP66 ATEX | 1 | 352.7 | 11410.3035 | C3 | 1 | Універсальні промислові шафи | 19DG-
NSYPLMEX86 | ШАФА THALASSA PLM 847x636x300 IP66 ATEX | 1 | 428.73 | 13869.9728 | C3 | 1 | Універсальні промислові шафи | 19DG-
NSYPLS1827DLS12G | ШАФА PLS МОДУЛЬНА 18x27,12МОД | 1 | 174.94 | 5659.5364 | C3 | 1 | Універсальні промислові шафи | 19DG-
NSYPLS1827G | ПРОМ.КОРОБКА ПРОЗОР.КРИШКА 180X270X180 | 1 | 24 | 776.4312 | C3 | 1 | Універсальні промислові шафи | 19DG-
NSYPLS24 | СТОПОР ДЛЯ КРИШКИ ПУЛЬТА, 215N | 1 | 38.56 | 1247.4661 | C3 | 1 | Універсальні промислові шафи | 19DG-
NSYPLS2727AG | ПРОМ.КОРОБКА ПРОЗОР.КРИШКА 27x27x23 | 1 | 32.48 | 1050.7702 | C3 | 1 | Універсальні промислові шафи | 19DG-
NSYPLS2727DLS24G | ШАФА PLS МОДУЛЬНА 27x27,24МОД | 1 | 80.87 | 2616.2496 | C3 | 1 | Універсальні промислові шафи | 19DG-
NSYPLS2727G | ПРОМ.КОРОБКА ПРОЗОР.КРИШКА 270X270X180 | 1 | 29.39 | 950.8047 | C3 | 1 | Універсальні промислові шафи | 19DG-
NSYPLS2736AG | ПРОМ.КОРОБКА ПРОЗОР.КРИШКА 27x36x23 | 1 | 37.81 | 1223.2027 | C3 | 1 | Універсальні промислові шафи | 19DG-
NSYPLS2736G | ПРОМ.КОРОБКА ПРОЗОР.КРИШКА 270X360X180 | 1 | 30.89 | 999.3317 | C3 | 1 | Універсальні промислові шафи | 19DG-
NSYPLS2754AG | ПРОМ.КОРОБКА ПРОЗОР.КРИШКА 27x54x23 | 1 | 54.81 | 1773.1748 | C3 | 1 | Універсальні промислові шафи | 19DG-
NSYPLS2754G | ПРОМ.КОРОБКА ПРОЗОР.КРИШКА 270X540X180 | 1 | 42.09 | 1361.6662 | C3 | 1 | Універсальні промислові шафи | 19DG-
NSYPLS30 | СТОПОР ДЛЯ КРИШКИ ПУЛЬТА, 300N | 1 | 38.67 | 1251.0248 | C3 | 1 | Універсальні промислові шафи | 19DG-
NSYPLS3627DLS24G | ШАФА PLS МОДУЛЬНА 36x27,24МОД | 1 | 93.48 | 3024.1995 | C3 | 1 | Універсальні промислові шафи | 19DG-
NSYPLS3627DLS36G | ШАФА PLS МОДУЛЬНА 36x27,36МОД | 1 | 97.38 | 3150.3696 | C3 | 1 | Універсальні промислові шафи | 19DG-
NSYPLS3636G | ПРОМ.КОРОБКА ПРОЗОР.КРИШКА 36x36x18 | 1 | 40.59 | 1313.1393 | C3 | 1 | Універсальні промислові шафи | 19DG-
NSYPLS3654AG | ПРОМ.КОРОБКА ПРОЗОР.КРИШКА 360X540X230 | 1 | 54.67 | 1768.6456 | C3 | 1 | Універсальні промислові шафи | 19DG-
NSYPLS3654G | ПРОМ.КОРОБКА ПРОЗОР.КРИШКА 360X540X180 | 1 | 49.34 | 1596.2131 | C3 | 1 | Універсальні промислові шафи | 19DG-
NSYPLS3672AG | ПРОМ.КОРОБКА ПРОЗОР.КРИШКА 360X720X230 | 1 | 77.98 | 2522.7544 | C3 | 1 | Універсальні промислові шафи | 19DG-
NSYPLS5427DLS48G | ШАФА PLS МОДУЛЬНА 54x27,48МОД | 1 | 422.43 | 13666.1597 | C3 | 1 | Універсальні промислові шафи | 19DG-
NSYPLS5454AG | ПРОМ.КОРОБКА ПРОЗОР.КРИШКА 540X540X230 | 1 | 74.09 | 2396.9078 | C3 | 1 | Універсальні промислові шафи | 19DG-
NSYPLS5454G | ПРОМ.КОРОБКА ПРОЗОР.КРИШКА 540X540X180 | 1 | 67.92 | 2197.3003 | C3 | 1 | Універсальні промислові шафи | 19DG-
NSYPLS5472AG | ПРОМ.КОРОБКА ПРОЗОР.КРИШКА 540X720X230 | 1 | 97.31 | 3148.105 | C3 | 1 | Універсальні промислові шафи | 19DG-
NSYPLSC1827G | ПРОМ.КОРОБКА PLS 18x27x18 | 1 | 26.64 | 861.8386 | C3 | 1 | Універсальні промислові шафи | 19DG-
NSYPLSC2727AG | ПРОМ.КОРОБКА PLS 27x27x23 | 1 | 39.06 | 1263.6418 | C3 | 1 | Універсальні промислові шафи | 19DG-
NSYPLSC2727G | ПРОМ.КОРОБКА PLS 27x27x18 | 1 | 32.14 | 1039.7708 | C3 | 1 | Універсальні промислові шафи | 19DG-
NSYPLSC2736AG | ПРОМ.КОРОБКА PLS 27x36x23 | 1 | 38.06 | 1231.2905 | C3 | 1 | Універсальні промислові шафи | 19DG-
NSYPLSC2736G | ПРОМ.КОРОБКА PLS 27x36x18 | 1 | 34.78 | 1125.1782 | C3 | 1 | Універсальні промислові шафи | 19DG-
NSYPLSC2754AG | ПРОМ.КОРОБКА PLS 27x54x23 | 1 | 49.23 | 1592.6545 | C3 | 1 | Універсальні промислові шафи | 19DG-
NSYPLSC2754G | ПРОМ.КОРОБКА PLS 27x54x18 | 1 | 46.25 | 1496.2476 | C3 | 1 | Універсальні промислові шафи | 19DG-
NSYPLSC3636G | ПРОМ.КОРОБКА PLS 36x36x18 | 1 | 43.23 | 1398.5467 | C3 | 1 | Універсальні промислові шафи | 19DG-
NSYPLSC3654AG | ПРОМ.КОРОБКА 360X540X230 | 1 | 57.87 | 1872.1697 | C3 | 1 | Універсальні промислові шафи | 19DG-
NSYPLSC3654G | ПРОМ.КОРОБКА PLS 36x54x18 | 1 | 55.67 | 1800.9969 | C3 | 1 | Універсальні промислові шафи | 19DG-
NSYPLSC3672AG | ПРОМ.КОРОБКА 360X720X230 | 1 | 77.92 | 2520.8133 | C3 | 1 | Універсальні промислові шафи | 19DG-
NSYPLSC5454AG | ПРОМ.КОРОБКА 540X540X230 | 1 | 81.39 | 2633.0723 | C3 | 1 | Універсальні промислові шафи | 19DG-
NSYPLSC5454G | ПРОМ.КОРОБКА PLS 54x54x18 | 1 | 80.09 | 2591.0156 | C3 | 1 | Універсальні промислові шафи | 19DG-
NSYPLSC5472AG | ПРОМ.КОРОБКА 540X720X230 | 1 | 109.34 | 3537.2911 | C3 | 1 | Універсальні промислові шафи | 19DG-
NSYPLSP1827G | ПРОМ.КОРОБКА 180X270X180 | 1 | 32.62 | 1055.2994 | C3 | 1 | Універсальні промислові шафи | 19DG-
NSYPLSP2727G | ПРОМ.КОРОБКА 270X270X180 | 1 | 39.84 | 1288.8758 | C3 | 1 | Універсальні промислові шафи | 19DG-
NSYPLSP2736G | ПРОМ.КОРОБКА 270X360X180 | 1 | 40.31 | 1304.0809 | C3 | 1 | Універсальні промислові шафи | 19DG-
NSYPLSP2754G | ПРОМ.КОРОБКА 270X540X180 | 1 | 53 | 1714.6189 | C3 | 1 | Універсальні промислові шафи | 19DG-
NSYPLSP3636G | ПРОМ.КОРОБКА PLS 36x36x18 | 1 | 53.37 | 1726.5889 | C3 | 1 | Універсальні промислові шафи | 19DG-
NSYPLSP3654G | ПРОМ.КОРОБКА 360X540X180 | 1 | 61.25 | 1981.5171 | C3 | 1 | Універсальні промислові шафи | 19DG-
NSYPLSP5454G | ПРОМ.КОРОБКА 540X540X180 | 1 | 81 | 2620.4553 | C3 | 1 | Універсальні промислові шафи | 19DG-
NSYPMA1010 | ІЗОЛ МОНТ ПЛАТА ШАФИ THALASSA 1000X1000 | 1 | 95.61 | 3093.1078 | C3 | 1 | Універсальні промислові шафи | 19DG-
NSYPMA1012 | ІЗОЛ МОНТ ПЛАТА ШАФИ THALASSA 1000X1250 | 1 | 120.07 | 3884.4206 | C3 | 1 | Універсальні промислові шафи | 19DG-
NSYPMA105 | ІЗОЛ МОНТ ПЛАТА ШАФИ THALASSA 1000X500 | 1 | 41.1 | 1329.6384 | C3 | 1 | Універсальні промислові шафи | 19DG-
NSYPMA107 | ІЗОЛ МОНТ ПЛАТА ШАФИ THALASSA 1000X750 | 1 | 94.1 | 3044.2573 | C3 | 1 | Універсальні промислові шафи | 19DG-
NSYPMA1210 | ІЗОЛ МОНТ ПЛАТА ШАФИ THALASSA 1250X1000 | 1 | 109 | 3526.2917 | C3 | 1 | Універсальні промислові шафи | 19DG-
NSYPMA1212 | ІЗОЛ МОНТ ПЛАТА ШАФИ THALASSA 1250X1250 | 1 | 109.25 | 3534.3795 | C3 | 1 | Універсальні промислові шафи | 19DG-
NSYPMA125 | ІЗОЛ МОНТ ПЛАТА ШАФИ THALASSA 1250X500 | 1 | 40.46 | 1308.9336 | C3 | 1 | Універсальні промислові шафи | 19DG-
NSYPMA127 | ІЗОЛ МОНТ ПЛАТА ШАФИ THALASSA 1250X750 | 1 | 55.58 | 1798.0853 | C3 | 1 | Універсальні промислові шафи | 19DG-
NSYPMA1827G | МОНТАЖНА ПЛАТА 18x27 PLS | 1 | 4.94 | 159.8154 | C3 | 1 | Універсальні промислові шафи | 19DG-
NSYPMA2727G | МОНТАЖНА ПЛАТА 27x27 PLS | 1 | 5.55 | 179.5497 | C3 | 1 | Універсальні промислові шафи | 19DG-
NSYPMA2736G | МОНТАЖНА ПЛАТА 27x36 PLS | 1 | 10.52 | 340.3357 | C3 | 1 | Універсальні промислові шафи | 19DG-
NSYPMA2754G | МОНТАЖНА ПЛАТА 27x54 PLS | 1 | 13.28 | 429.6253 | C3 | 1 | Універсальні промислові шафи | 19DG-
NSYPMA3636G | МОНТАЖНА ПЛАТА 36x36 PLS | 1 | 9.46 | 306.0433 | C3 | 1 | Універсальні промислові шафи | 19DG-
NSYPMA3654G | МОНТАЖНА ПЛАТА 36x54 PLS | 1 | 21.19 | 685.524 | C3 | 1 | Універсальні промислові шафи | 19DG-
NSYPMA3672G | МОНТАЖНА ПЛАТА 36x72 PLS | 1 | 21.43 | 693.2884 | C3 | 1 | Універсальні промислові шафи | 19DG-
NSYPMA510 | ІЗОЛ МОНТ ПЛАТА ШАФИ THALASSA 500X1000 | 1 | 32.61 | 1054.9759 | C3 | 1 | Універсальні промислові шафи | 19DG-
NSYPMA5454G | МОНТАЖНА ПЛАТА 54x54 PLS | 1 | 24.88 | 804.9003 | C3 | 1 | Універсальні промислові шафи | 19DG-
NSYPMA5472G | МОНТАЖНА ПЛАТА 54x72 PLS | 1 | 30.31 | 980.5679 | C3 | 1 | Універсальні промислові шафи | 19DG-
NSYPMA55 | ІЗОЛ МОНТ ПЛАТА ШАФИ THALASSA 500X500 | 1 | 15.91 | 514.7092 | C3 | 1 | Універсальні промислові шафи | 19DG-
NSYPMA710 | ІЗОЛ МОНТ ПЛАТА ШАФИ THALASSA 750X1000 | 1 | 97.82 | 3164.6042 | C3 | 1 | Універсальні промислові шафи | 19DG-
NSYPMA712 | ІЗОЛ МОНТ ПЛАТА ШАФИ THALASSA 750X1250 | 1 | 93.19 | 3014.8176 | C3 | 1 | Універсальні промислові шафи | 19DG-
NSYPMA75 | ІЗОЛ МОНТ ПЛАТА ШАФИ THALASSA 700X500 | 1 | 22.28 | 720.787 | C3 | 1 | Універсальні промислові шафи | 19DG-
NSYPMA77 | ІЗОЛ МОНТ ПЛАТА ШАФИ THALASSA 750X750 | 1 | 49.73 | 1608.8301 | C3 | 1 | Універсальні промислові шафи | 19DG-
NSYPMB1827 | МОНТАЖНА ПЛАТА 18x27 PLS | 1 | 4.61 | 149.1395 | C3 | 5 | Універсальні промислові шафи | 19DG-
NSYPMB2727 | МОНТАЖНА ПЛАТА 27x27 PLS | 1 | 6.04 | 195.4019 | C3 | 5 | Універсальні промислові шафи | 19DG-
NSYPMB2736 | МОНТАЖНА ПЛАТА 27x36 PLS | 1 | 7.37 | 238.4291 | C3 | 5 | Універсальні промислові шафи | 19DG-
NSYPMB2754 | МОНТАЖНА ПЛАТА 27x54 PLS | 1 | 10.94 | 353.9232 | C3 | 5 | Універсальні промислові шафи | 19DG-
NSYPMB3636 | МОНТАЖНА ПЛАТА 36x36 PLS | 1 | 10.43 | 337.4241 | C3 | 5 | Універсальні промислові шафи | 19DG-
NSYPMB3654 | МОНТАЖНА ПЛАТА 36x54 PLS | 1 | 14.1 | 456.1533 | C3 | 5 | Універсальні промислові шафи | 19DG-
NSYPMB3672 | МОНТАЖНА ПЛАТА 36x72 PLS | 1 | 18.37 | 594.2934 | C3 | 5 | Універсальні промислові шафи | 19DG-
NSYPMB5454 | МОНТАЖНА ПЛАТА 54x54 PLS | 1 | 20.52 | 663.8487 | C3 | 1 | Універсальні промислові шафи | 19DG-
NSYPMB5472 | МОНТАЖНА ПЛАТА 54x72 PLS | 1 | 26.97 | 872.5146 | C3 | 5 | Універсальні промислові шафи | 19DG-
NSYPMD1510 | МОНТАЖНА ПЛАТА 155x105 | 1 | 2.82 | 91.2307 | C3 | 10 | Універсальні промислові шафи | 19DG-
NSYPMD2015 | МОНТАЖНА ПЛАТА 206x156 | 1 | 3.74 | 120.9939 | C3 | 5 | Універсальні промислові шафи | 19DG-
NSYPMD2520 | МОНТАЖНА ПЛАТА 256x206 | 1 | 5.52 | 178.5792 | C3 | 1 | Універсальні промислові шафи | 19DG-
NSYPMD3025 | МОНТАЖНА ПЛАТА 307x257 | 1 | 7.1 | 229.6942 | C3 | 1 | Універсальні промислові шафи | 19DG-
NSYPMD3530 | МОНТАЖНА ПЛАТА 357x307 | 1 | 9.03 | 292.1322 | C3 | 1 | Універсальні промислові шафи | 19DG-
NSYPMLA126 | БОК МОНТ ПЛАТА ШАФИ THALASSA750Х500 | 1 | 66.49 | 2151.0379 | C3 | 2 | Універсальні промислові шафи | 19DG-
NSYPMLA76 | БОК МОНТ ПЛАТА ШАФИ THALASSA1250Х500 | 1 | 38.34 | 1240.3488 | C3 | 2 | Універсальні промислові шафи | 19DG-
NSYPMM1010 | МОНТАЖНА ПЛАТА 1000X1000 | 1 | 67.58 | 2186.3009 | C3 | 1 | Універсальні промислові шафи | 19DG-
NSYPMM1012 | МОНТАЖНА ПЛАТА 1000X1250 ШАФИ SPACIAL | 1 | 108.79 | 3519.4979 | C3 | 1 | Універсальні промислові шафи | 19DG-
NSYPMM105 | МОНТАЖНА ПЛАТА 1000X500 | 1 | 22.34 | 722.728 | C3 | 1 | Універсальні промислові шафи | 19DG-
NSYPMM107 | МОНТАЖНА ПЛАТА 1000X750 | 1 | 33.1 | 1070.828 | C3 | 1 | Універсальні промислові шафи | 19DG-
NSYPMM1210 | МОНТАЖНА ПЛАТА 1200X1000 | 1 | 88.97 | 2878.2952 | C3 | 1 | Універсальні промислові шафи | 19DG-
NSYPMM1212 | МОНТАЖНА ПЛАТА 1250X1250 ШАФИ SPACIAL | 1 | 135.73 | 4391.0419 | C3 | 1 | Універсальні промислові шафи | 19DG-
NSYPMM125 | МОНТАЖНА ПЛАТА 1250X500 ШАФИ SPACIAL | 1 | 40.94 | 1324.4622 | C3 | 1 | Універсальні промислові шафи | 19DG-
NSYPMM127 | МОНТАЖНА ПЛАТА 1250X700 ШАФИ SPACIAL | 1 | 55.07 | 1781.5861 | C3 | 1 | Універсальні промислові шафи | 19DG-
NSYPMM1510 | МОНТАЖНА ПЛАТА 1500X1000 | 1 | 103.34 | 3343.1833 | C3 | 1 | Універсальні промислові шафи | 19DG-
NSYPMM1512 | МОНТАЖНА ПЛАТА 1500X1250 | 1 | 148.19 | 4794.1391 | C3 | 1 | Універсальні промислові шафи | 19DG-
NSYPMM155 | МОНТАЖНА ПЛАТА 1500X500 ШАФИ SPACIAL | 1 | 46.79 | 1513.7173 | C3 | 1 | Універсальні промислові шафи | 19DG-
NSYPMM157 | МОНТАЖНА ПЛАТА 1500X750 | 1 | 64.94 | 2100.8934 | C3 | 1 | Універсальні промислові шафи | 19DG-
NSYPMM1827 | МОНТАЖНА ПЛАТА 249X159 | 1 | 3.79 | 122.6114 | C3 | 1 | Універсальні промислові шафи | 19DG-
NSYPMM2727 | МОНТАЖНА ПЛАТА 249X249 | 1 | 5.61 | 181.4908 | C3 | 1 | Універсальні промислові шафи | 19DG-
NSYPMM2736 | МОНТАЖНА ПЛАТА 339X249 | 1 | 8.07 | 261.075 | C3 | 1 | Універсальні промислові шафи | 19DG-
NSYPMM2754 | МОНТАЖНА ПЛАТА 519X249 | 1 | 10.64 | 344.2178 | C3 | 1 | Універсальні промислові шафи | 19DG-
NSYPMM3636 | МОНТАЖНА ПЛАТА 36x36PLS | 1 | 8.79 | 284.3679 | C3 | 1 | Універсальні промислові шафи | 19DG-
NSYPMM3654 | МОНТАЖНА ПЛАТА 519X339 | 1 | 13.37 | 432.5369 | C3 | 1 | Універсальні промислові шафи | 19DG-
NSYPMM3672 | МОНТАЖНА ПЛАТА 699X339 | 1 | 19.19 | 620.8214 | C3 | 1 | Універсальні промислові шафи | 19DG-
NSYPMM510 | МОНТАЖНА ПЛАТА 500X1000 ШАФИ SPACIAL | 1 | 31.22 | 1010.0076 | C3 | 1 | Універсальні промислові шафи | 19DG-
NSYPMM5454 | МОНТАЖНА ПЛАТА 519X519 | 1 | 19.07 | 616.9393 | C3 | 1 | Універсальні промислові шафи | 19DG-
NSYPMM5472 | МОНТАЖНА ПЛАТА 699X519 | 1 | 26.5 | 857.3095 | C3 | 1 | Універсальні промислові шафи | 19DG-
NSYPMM55 | МОНТАЖНА ПЛАТА 500X500 | 1 | 11.04 | 357.1584 | C3 | 1 | Універсальні промислові шафи | 19DG-
NSYPMM710 | МОНТАЖНА ПЛАТА 750X1000 | 1 | 43.13 | 1395.3116 | C3 | 1 | Універсальні промислові шафи | 19DG-
NSYPMM712 | МОНТАЖНА ПЛАТА 750X1250 ШАФИ SPACIAL | 1 | 64.4 | 2083.4237 | C3 | 1 | Універсальні промислові шафи | 19DG-
NSYPMM75 | МОНТАЖНА ПЛАТА 750X500 | 1 | 16.16 | 522.797 | C3 | 1 | Універсальні промислові шафи | 19DG-
NSYPMM77 | МОНТАЖНА ПЛАТА 750X750 | 1 | 24.28 | 785.4896 | C3 | 1 | Універсальні промислові шафи | 19DG-
NSYPMP400DLM | ПЛАСТИНА ДЛЯ МОДУЛЬН.ПЛАТИ 400 | 1 | 7.87 | 254.6047 | C3 | 2 | Універсальні промислові шафи | 19DG-
NSYPMP45100 | МОНТАЖНА ПЛАТА ДЛЯ ПУЛЬТА 1000ММ | 1 | 41.67 | 1348.0787 | C3 | 1 | Універсальні промислові шафи | 19DG-
NSYPMP45120 | МОНТАЖНА ПЛАТА ДЛЯ ПУЛЬТА 1200ММ | 1 | 200.67 | 6491.9354 | C3 | 1 | Універсальні промислові шафи | 19DG-
NSYPMP45160 | МОНТАЖНА ПЛАТА ДЛЯ ПУЛЬТА 1600ММ | 1 | 94.87 | 3069.1678 | C3 | 1 | Універсальні промислові шафи | 19DG-
NSYPMP4580 | МОНТАЖНА ПЛАТА ДЛЯ ПУЛЬТА 800ММ | 1 | 34.89 | 1128.7369 | C3 | 1 | Універсальні промислові шафи | 19DG-
NSYPMP500DLM | ПЛАСТИНА ДЛЯ МОДУЛЬН.ПЛАТИ 500 | 1 | 8.2 | 265.2807 | C3 | 2 | Універсальні промислові шафи | 19DG-
NSYPMP600DLM | ПЛАСТИНА ДЛЯ МОДУЛЬН.ПЛАТИ 600 | 1 | 9.17 | 296.6614 | C3 | 2 | Універсальні промислові шафи | 19DG-
NSYPMP800DLM | ПЛАСТИНА ДЛЯ МОДУЛЬН.ПЛАТИ 800 | 1 | 11.57 | 374.3045 | C3 | 2 | Універсальні промислові шафи | 19DG-
NSYPMP85100 | МОНТАЖНА ПЛАТА ДЛЯ ПУЛЬТА 1000ММ | 1 | 72.98 | 2360.9979 | C3 | 1 | Універсальні промислові шафи | 19DG-
NSYPMP85120 | МОНТАЖНА ПЛАТА ДЛЯ ПУЛЬТА 1200ММ | 1 | 86.89 | 2811.0045 | C3 | 1 | Універсальні промислові шафи | 19DG-
NSYPMP85160 | МОНТАЖНА ПЛАТА ДЛЯ ПУЛЬТА 1600ММ | 1 | 126.06 | 4078.2049 | C3 | 1 | Універсальні промислові шафи | 19DG-
NSYPMP8560 | МОНТАЖНА ПЛАТА ДЛЯ ПУЛЬТА 600ММ | 1 | 46.45 | 1502.7179 | C3 | 1 | Універсальні промислові шафи | 19DG-
NSYPMP8580 | МОНТАЖНА ПЛАТА ДЛЯ ПУЛЬТА 800ММ | 1 | 58.42 | 1889.9629 | C3 | 1 | Універсальні промислові шафи | 19DG-
NSYPNOPB | НІЖКИ РЕГУЛЮВАННЯ ВИСОТИ ШАФИ | 1 | 13.9249 | 450.4897 | C3 | 1 | Кабеленесучі системи | 19GG-
NSYPPS166 | МІЖСЕКЦІЙНА ПЛАТА ДЛЯ SF,1600X600 | 1 | 96.22 | 3112.8421 | C3 | 1 | Універсальні промислові шафи | 19DG-
NSYPPS168 | МІЖСЕКЦІЙНА ПЛАТА ДЛЯ SF,1600X800 | 1 | 98 | 3170.4274 | C3 | 1 | Універсальні промислові шафи | 19DG-
NSYPPS184 | МІЖСЕКЦІЙНА ПЛАТА ДЛЯ SF,1800X400 | 1 | 77 | 2491.0501 | C3 | 1 | Універсальні промислові шафи | 19DG-
NSYPPS185 | МІЖСЕКЦІЙНА ПЛАТА ДЛЯ SF,1800X500 | 1 | 94.55 | 3058.8154 | C3 | 1 | Універсальні промислові шафи | 19DG-
NSYPPS186 | МІЖСЕКЦІЙНА ПЛАТА ДЛЯ SF,1800X600 | 1 | 96.82 | 3132.2529 | C3 | 1 | Універсальні промислові шафи | 19DG-
NSYPPS204 | МІЖСЕКЦІЙНА ПЛАТА ДЛЯ SF,2000X400 | 1 | 80.37 | 2600.074 | C3 | 1 | Універсальні промислові шафи | 19DG-
NSYPPS205 | МІЖСЕКЦІЙНА ПЛАТА ДЛЯ SF,2000X500 | 1 | 100.04 | 3236.4241 | C3 | 1 | Універсальні промислові шафи | 19DG-
NSYPPS206 | МІЖСЕКЦІЙНА ПЛАТА ДЛЯ SF,2000X600 | 1 | 101.73 | 3291.0977 | C3 | 1 | Універсальні промислові шафи | 19DG-
NSYPPS208 | МІЖСЕКЦІЙНА ПЛАТА ДЛЯ SF,2000X800 | 1 | 101.88 | 3295.9504 | C3 | 1 | Універсальні промислові шафи | 19DG-
NSYPPS226 | МІЖСЕКЦІЙНА ПЛАТА ДЛЯ SF,2200X600 | 1 | 106.85 | 3456.7364 | C3 | 1 | Універсальні промислові шафи | 19DG-
NSYPPSB | КОМПЛЕКТ ДЛЯ ПЛОМБУВАННЯ ШАФ SPACIAL SB | 1 | 0.95 | 30.7337 | C3 | 1 | Універсальні промислові шафи | 19DG-
NSYPS2C27 | КРОНШТЕЙНИ ДЛЯ 2 ШАФ PLS | 1 | 1.04 | 33.6454 | C3 | 25 | Універсальні промислові шафи | 19DG-
NSYPS4C27 | КРОНШТЕЙНИ ДЛЯ 4 ШАФ PLS | 1 | 1.13 | 36.557 | C3 | 25 | Універсальні промислові шафи | 19DG-
NSYPTDS1 | МОНТ ПЛАТ360/235/22 ДЛЯ ATV ШАФИ SPACIAL | 1 | 115.4 | 3733.34 | C3 | 1 | Універсальні промислові шафи | 19DG-
NSYPTDS2 | МОНТ ПЛАТ420/265/22 ДЛЯ ATV ШАФИ SPACIAL | 1 | 119.5 | 3865.9804 | C3 | 1 | Універсальні промислові шафи | 19DG-
NSYPTDS3 | МОНТ ПЛАТ555/295/22 ДЛЯ ATV ШАФИ SPACIAL | 1 | 128.2 | 4147.4367 | C3 | 1 | Універсальні промислові шафи | 19DG-
NSYPTDS4 | М.ПЛАТА 800/385/150 ДЛЯ ATV ШАФИ SPACIAL | 1 | 280.1 | 9061.5991 | C3 | 1 | Кабеленесучі системи | 19GG-
NSYPTDS5 | М.ПЛАТА 975/427/205 ДЛЯ ATV ШАФИ SPACIAL | 1 | 325.6 | 10533.5833 | C3 | 1 | Універсальні промислові шафи | 19DG-
NSYPTZ3 | ДОД КРОНШТ М.ПЛАТИ D320 ШАФИ THALASSA | 1 | 6.64 | 214.8126 | C3 | 1 | Універсальні промислові шафи | 19DG-
NSYPTZ4 | ПЛАСТИНИ ДЛЯ ВСТАН КРОНШТ ШАФИ THALASSA | 1 | 7.31 | 236.488 | C3 | 1 | Універсальні промислові шафи | 19DG-
NSYPUNX | РИМ-БОЛТИ ДЛЯ SFX НЕРЖ.СТАЛЬ | 1 | 105.57 | 3415.3267 | C3 | 1 | Універсальні промислові шафи | 19DG-
NSYR19DN | DIN-РЕЙКА 19" | 1 | 12.5828 | 407.069 | C3 | 1 | Кабеленесучі системи | 19GG-
NSYRBL216146M | КОЛОДКА РОЗПОДІЛЬНА 2Х16 + 14Х6ММ2 | 1 | 4.44 | 143.6398 | C3 | 10 | Універсальні промислові шафи | 19DG-
NSYRBL216296M | КОЛОДКА РОЗПОДІЛЬНА 2Х16 + 29Х6ММ2 | 1 | 16.47 | 532.8259 | C3 | 10 | Універсальні промислові шафи | 19DG-
NSYRBL21656M | КОЛОДКА РОЗПОДІЛЬНА 2Х16 + 5Х6ММ2 | 1 | 2.1 | 67.9377 | C3 | 10 | Універсальні промислові шафи | 19DG-
NSYRBL21686M | КОЛОДКА РОЗПОДІЛЬНА 2Х16 + 8Х6ММ2 | 1 | 2.77 | 89.6131 | C3 | 10 | Універсальні промислові шафи | 19DG-
NSYRBLZ216146 | КОЛОДКА РОЗПОД+ЦОК 2Х16 + 14Х6ММ2 | 1 | 5.04 | 163.0506 | C3 | 10 | Універсальні промислові шафи | 19DG-
NSYRBLZ216296 | КОЛОДКА РОЗПОД+ЦОК 2Х16 + 29Х6ММ2 | 1 | 17.27 | 558.707 | C3 | 10 | Універсальні промислові шафи | 19DG-
NSYRBLZ21656 | КОЛОДКА РОЗПОД+ЦОК 2Х16 + 5Х6ММ2 | 1 | 2.54 | 82.1723 | C3 | 10 | Універсальні промислові шафи | 19DG-
NSYRBLZ21686 | КОЛОДКА РОЗПОД+ЦОК 2Х16 + 8Х6ММ2 | 1 | 3.57 | 115.4941 | C3 | 10 | Універсальні промислові шафи | 19DG-
NSYRC12 | 2 БОКОВІ ЗАХИСНІ КРИШКИ 1200x800 | 1 | 77.53 | 2508.1963 | C3 | 1 | Універсальні промислові шафи | 19DG-
NSYRC14 | 2 БОКОВІ ЗАХИСНІ КРИШКИ 1400x800 | 1 | 46.16 | 1493.336 | C3 | 1 | Універсальні промислові шафи | 19DG-
NSYRC16 | 2 БОКОВІ ЗАХИСНІ КРИШКИ 1600x800 | 1 | 126.71 | 4099.2332 | C3 | 1 | Універсальні промислові шафи | 19DG-
NSYRC18 | 2 БОКОВІ ЗАХИСНІ КРИШКИ 1800x800 | 1 | 145.62 | 4710.9963 | C3 | 1 | Універсальні промислові шафи | 19DG-
NSYRC1U | 4 КРОНШТЕЙНИ 19" 1U / 3U | 1 | 25.07 | 811.0471 | C3 | 1 | Універсальні промислові шафи | 19DG-
NSYRC20 | 2 КРИШКИ ДЛЯ 19" РЕЙОК 2000x800 | 1 | 85.46 | 2764.7421 | C3 | 1 | Універсальні промислові шафи | 19DG-
NSYRC22 | 2 БОКОВІ ЗАХИСНІ КРИШКИ 2200x800 | 1 | 54.34 | 1757.9696 | C3 | 1 | Універсальні промислові шафи | 19DG-
NSYRCDFIX | КРОНШТЕЙНИ КАБЕЛЬНИХ КАНАЛІВ | 1 | 25.1 | 812.0176 | C3 | 1 | Універсальні промислові шафи | 19DG-
NSYRCDR12 | СТОПОР ДВЕРЕЙ МЕХАНІЧНИЙ | 1 | 145.97 | 4722.3193 | C3 | 1 | Універсальні промислові шафи | 19DG-
NSYRCDR18 | СТОПОР ДВЕРЕЙ ПНЕВМАТИЧНИЙ | 1 | 110.58 | 3577.4068 | C3 | 1 | Універсальні промислові шафи | 19DG-
NSYRCINT | ВИМИКАЧ ДЛЯ ПОВОРОТНОЇ РАМИ | 1 | 8.46 | 273.692 | C3 | 1 | Універсальні промислові шафи | 19DG-
NSYRCK19KIT | КРОНШТЕЙНИ ЦЕНТРОВКИ 19" РЕЙОК | 1 | 24.31 | 786.4601 | C3 | 1 | Універсальні промислові шафи | 19DG-
NSYRCK24 | МОНТАЖНІ СТІЙКИ 19" 24U | 1 | 30.13 | 974.7447 | C3 | 1 | Універсальні промислові шафи | 19DG-
NSYRCK29 | МОНТАЖНІ СТІЙКИ 19" 29U | 1 | 34.22 | 1107.0615 | C3 | 1 | Універсальні промислові шафи | 19DG-
NSYRCK33 | МОНТАЖНІ СТІЙКИ 19" 33U | 1 | 36 | 1164.6468 | C3 | 1 | Універсальні промислові шафи | 19DG-
NSYRCK38 | МОНТАЖНІ СТІЙКИ 19" 38U | 1 | 38.82 | 1255.8775 | C3 | 1 | Універсальні промислові шафи | 19DG-
NSYRCK42 | МОНТАЖНІ СТІЙКИ 19" 42U | 1 | 41.19 | 1332.55 | C3 | 1 | Універсальні промислові шафи | 19DG-
NSYRCK47 | МОНТАЖНІ СТІЙКИ 19" 47U | 1 | 45.31 | 1465.8374 | C3 | 1 | Універсальні промислові шафи | 19DG-
NSYRCKP12 | УКОРОЧЕНІ МОНТАЖНІ РЕЙКИ 19" 12U | 1 | 70.79 | 2290.1485 | C3 | 1 | Універсальні промислові шафи | 19DG-
NSYRCKP17 | УКОРОЧЕНІ МОНТАЖНІ РЕЙКИ 19" 17U | 1 | 60.07 | 1943.3426 | C3 | 1 | Універсальні промислові шафи | 19DG-
NSYRCKP21 | УКОРОЧЕНІ МОНТАЖНІ РЕЙКИ 19" 21U | 1 | 63.34 | 2049.1313 | C3 | 1 | Універсальні промислові шафи | 19DG-
NSYRCKP26 | УКОРОЧЕНІ МОНТАЖНІ РЕЙКИ 19" 26U | 1 | 58.73 | 1899.9918 | C3 | 1 | Універсальні промислові шафи | 19DG-
NSYRCKP4 | УКОРОЧЕНІ МОНТАЖНІ РЕЙКИ 19" 4U | 1 | 58.7 | 1899.0213 | C3 | 1 | Універсальні промислові шафи | 19DG-
NSYRCKP8 | УКОРОЧЕНІ МОНТАЖНІ РЕЙКИ 19" 8U | 1 | 82.97 | 2684.1874 | C3 | 1 | Універсальні промислові шафи | 19DG-
NSYRCKS6 | 4 КРОНШТЕЙНИ СТІЙКИ 19",600 | 1 | 51.34 | 1660.9157 | C3 | 1 | Універсальні промислові шафи | 19DG-
NSYRCKS8 | 4 КРОНШТЕЙНИ СТІЙКИ 19",800 | 1 | 64.61 | 2090.2175 | C3 | 1 | Універсальні промислові шафи | 19DG-
NSYRCLOCK | ЗАМОК ДЛЯ ПОВОРОТНОЇ РАМИ | 1 | 2.31 | 74.7315 | C3 | 1 | Універсальні промислові шафи | 19DG-
NSYRCSUP15 | НАПРАВЛЯЮЧА ДЛЯ СТІЙКИ 19", 150 | 1 | 37.04 | 1198.2922 | C3 | 1 | Універсальні промислові шафи | 19DG-
NSYRCSUP25 | НАПРАВЛЯЮЧА ДЛЯ СТІЙКИ 19", 250 | 1 | 40.16 | 1299.2282 | C3 | 1 | Універсальні промислові шафи | 19DG-
NSYRE26 | 4 ВЕНТИЛЯЦІЙНІ ОПОРИ, 26 | 1 | 15.19 | 491.4162 | C3 | 1 | Універсальні промислові шафи | 19DG-
NSYRE60 | 4 ВЕНТИЛЯЦІЙНІ ОПОРИ, 60 | 1 | 16.07 | 519.8854 | C3 | 1 | Універсальні промислові шафи | 19DG-
NSYRETPLA | ОБМЕЖУВАЧ ДВЕРЕЙ | 1 | 11.46 | 370.7459 | C3 | 1 | Універсальні промислові шафи | 19DG-
NSYRP2 | ПЛАТА ДЛЯ ПУЛЬТА, Ш.200ММ | 1 | 28.2 | 912.3067 | C3 | 1 | Універсальні промислові шафи | 19DG-
NSYRSW27 | ПОВОРОТНА РАМА 19" 27U" | 1 | 465.64 | 15064.0593 | C3 | 1 | Універсальні промислові шафи | 19DG-
NSYRSW31 | ПОВОРОТНА РАМА 19" 31U" | 1 | 417.31 | 13500.521 | C3 | 1 | Універсальні промислові шафи | 19DG-
NSYRSW36 | ПОВОРОТНА РАМА 19" 36U" | 1 | 429.19 | 13884.8544 | C3 | 1 | Універсальні промислові шафи | 19DG-
NSYRSW40 | ПОВОРОТНА РАМА 19" 40U" | 1 | 402.97 | 13036.6034 | C3 | 1 | Універсальні промислові шафи | 19DG-
NSYRSW45 | ПОВОРОТНА РАМА 19" 45U" | 1 | 443.13 | 14335.8316 | C3 | 1 | Універсальні промислові шафи | 19DG-
NSYRSW627 | ПОВОРОТНА РАМА БЕЗ ПАНЕЛЕЙ 19" 27U | 1 | 306.16 | 9904.674 | C3 | 1 | Універсальні промислові шафи | 19DG-
NSYRSW631 | ПОВОРОТНА РАМА БЕЗ ПАНЕЛЕЙ 19" 31U | 1 | 302.34 | 9781.092 | C3 | 1 | Універсальні промислові шафи | 19DG-
NSYRSW636 | ПОВОРОТНА РАМА БЕЗ ПАНЕЛЕЙ 19" 36U | 1 | 265.55 | 8590.8877 | C3 | 1 | Універсальні промислові шафи | 19DG-
NSYRSW640 | ПОВОРОТНА РАМА БЕЗ ПАНЕЛЕЙ 19" 40U | 1 | 316.13 | 10227.2165 | C3 | 1 | Універсальні промислові шафи | 19DG-
NSYRSW645 | ПОВОРОТНА РАМА БЕЗ ПАНЕЛЕЙ 19" 45U | 1 | 350.16 | 11328.1312 | C3 | 1 | Універсальні промислові шафи | 19DG-
NSYRSWC27 | ПОВОРОТНА D374 | 1 | 482.76 | 15617.9136 | C3 | 1 | Універсальні промислові шафи | 19DG-
NSYRSWC31 | ПОВОРОТНА РАМА 19" 31U | 1 | 429.16 | 13883.8839 | C3 | 1 | Універсальні промислові шафи | 19DG-
NSYRSWC36 | ПОВОРОТНА РАМА 19" 36U | 1 | 473.82 | 15328.693 | C3 | 1 | Універсальні промислові шафи | 19DG-
NSYRSWC40 | ПОВОРОТНА РАМА 19" 40U | 1 | 419.31 | 13565.2236 | C3 | 1 | Універсальні промислові шафи | 19DG-
NSYRSWC45 | ПОВОРОТНА РАМА 19" 45U | 1 | 458.31 | 14826.9243 | C3 | 1 | Універсальні промислові шафи | 19DG-
NSYRSWH180 | ЗАВІСИ ДЛЯ ПОВОРОТНОЇ РАМИ 180 | 1 | 36.31 | 1174.6757 | C3 | 1 | Універсальні промислові шафи | 19DG-
NSYRSWP12 | УКОРОЧЕНА ПОВОРОТНА РАМА 19" 12U | 1 | 191.46 | 6193.9799 | C3 | 1 | Універсальні промислові шафи | 19DG-
NSYRSWP15 | УКОРОЧЕНА ПОВОРОТНА РАМА 19" 15U | 1 | 193.22 | 6250.9182 | C3 | 1 | Універсальні промислові шафи | 19DG-
NSYRSWP18 | УКОРОЧЕНА ПОВОРОТНА РАМА 19" 18U | 1 | 205.82 | 6658.5446 | C3 | 1 | Універсальні промислові шафи | 19DG-
NSYRSWP21 | УКОРОЧЕНА ПОВОРОТНА РАМА 19" 21U | 1 | 231.67 | 7494.8257 | C3 | 1 | Універсальні промислові шафи | 19DG-
NSYRSWP6 | УКОРОЧЕНА ПОВОРОТНА РАМА 19" 6U | 1 | 156.64 | 5067.5076 | C3 | 1 | Універсальні промислові шафи | 19DG-
NSYRSWP9 | УКОРОЧЕНА ПОВОРОТНА РАМА 19" 9U | 1 | 160.91 | 5205.6477 | C3 | 1 | Універсальні промислові шафи | 19DG-
NSYRSWSP6 | ОПОРА УКОРОЧЕНОЇ РАМИ 600 | 1 | 101.04 | 3268.7754 | C3 | 1 | Універсальні промислові шафи | 19DG-
NSYRSWSP8 | ОПОРА УКОРОЧЕНОЇ РАМИ 800 | 1 | 106.25 | 3437.3256 | C3 | 1 | Універсальні промислові шафи | 19DG-
NSYRUFOPB | НІЖКИ-РОЛИКИ ДЛЯ ШАФИ | 1 | 25.4172 | 822.2793 | C3 | 1 | Кабеленесучі системи | 19GG-
NSYRUFVDA | 4 КОЛЕСА ДЛЯ СТІЙОК М12 | 1 | 107.373 | 3473.6553 | C3 | 1 | Кабеленесучі системи | 19GG-
NSYS13M5HS | ГВИНТ М4,8X13 ДЛЯ ШАФ SPACIAL | 100 | 15.4 | 498.21 | C3 | 100 | Універсальні промислові шафи | 19DG-
NSYS16M5HS | ГВИНТ М4,8X16 | 100 | 18.19 | 588.4701 | C3 | 100 | Універсальні промислові шафи | 19DG-
NSYS16M6HS | САМОНАРІЗНИЙ ГВИНТ 6.3X16 | 1 | 0.07 | 2.2646 | C3 | 100 | Універсальні промислові шафи | 19DG-
NSYS3CM303020 | ШАФА S3D DM 300X300X200 | 1 | 219.95 | 7115.6684 | C3 | 1 | Універсальні промислові шафи | 19DG-
NSYS3CM304020 | ШАФА S3D DM 300X400X200 | 1 | 250.39 | 8100.442 | C3 | 1 | Універсальні промислові шафи | 19DG-
NSYS3CM404020 | ШАФА S3D DM 400X400X200 | 1 | 272.45 | 8814.1117 | C3 | 1 | Універсальні промислові шафи | 19DG-
NSYS3CM406025 | ШАФА S3D DM 400X600X250 | 1 | 355.84 | 11511.8866 | C3 | 1 | Універсальні промислові шафи | 19DG-
NSYS3CM505025 | ШАФА S3CM H500xW500xD250 | 1 | 352.23 | 11395.0984 | C3 | 1 | Універсальні промислові шафи | 19DG-
NSYS3CM606020 | ШАФА S3CM H600XW600XD200 | 1 | 398.12 | 12879.6996 | C3 | 1 | Універсальні промислові шафи | 19DG-
NSYS3CM608030 | ШАФА S3D DM 600X800X300 | 1 | 478.29 | 15473.3033 | C3 | 1 | Універсальні промислові шафи | 19DG-
NSYS3CM806030 | ШАФА S3D DM 800X600X300 | 1 | 559.28 | 18093.4351 | C3 | 1 | Універсальні промислові шафи | 19DG-
NSYS3CVR64HD | ВЕНТ КРИШКА ШАФИ SPACIAL S3HD 600Х400 | 1 | 459.4 | 14862.1872 | C3 | 1 | Універсальні промислові шафи | 19DG-
NSYS3CVR84HD | ВЕНТ КРИШКА ШАФИ SPACIAL S3HD 800Х400 | 1 | 498.67 | 16132.6228 | C3 | 1 | Універсальні промислові шафи | 19DG-
NSYS3D101030 | ШАФА S3D В1000XШ1000XГ300 | 1 | 186.59 | 6036.4291 | C3 | 1 | Універсальні промислові шафи | 19DG-
NSYS3D101030D | ШАФА S3D В1000XШ1000XГ300 | 1 | 225.37 | 7291.0125 | C3 | 1 | Універсальні промислові шафи | 19DG-
NSYS3D101030DP | ШАФА S3D В1000XШ1000XГ300+МОНТАЖН.ПЛАТА | 1 | 304.78 | 9860.0292 | C3 | 1 | Універсальні промислові шафи | 19DG-
NSYS3D101030DT | ШАФА S3D В1000XШ1000XГ300+ПРОЗОРІ ДВЕРІ | 1 | 296.87 | 9604.1304 | C3 | 1 | Універсальні промислові шафи | 19DG-
NSYS3D101030P | ШАФА S3D В1000XШ1000XГ300+МОНТАЖН.ПЛАТА | 1 | 259.39 | 8391.6037 | C3 | 1 | Універсальні промислові шафи | 19DG-
NSYS3D101030T | ШАФА S3D В1000XШ1000XГ300+ПРОЗОРІ ДВЕРІ | 1 | 238.62 | 7719.6672 | C3 | 1 | Універсальні промислові шафи | 19DG-
NSYS3D101230D | ШАФА S3D В1000XШ1200XГ300 | 1 | 244.28 | 7902.7756 | C3 | 1 | Універсальні промислові шафи | 19DG-
NSYS3D101230DP | ШАФА S3D В1000XШ1200XГ300+МОНТАЖН.ПЛАТА | 1 | 339.28 | 10976.1491 | C3 | 1 | Універсальні промислові шафи | 19DG-
NSYS3D101240D | ШАФА S3D 1000x1200x400 | 1 | 640.87 | 20732.9776 | C3 | 1 | Універсальні промислові шафи | 19DG-
NSYS3D101240DP | ШАФА S3D 2D H1000xW1200xD400+ПЛАТА | 1 | 735.89 | 23806.9982 | C3 | 1 | Універсальні промислові шафи | 19DG-
NSYS3D10625 | ШАФА S3D В1000XШ600XГ250 | 1 | 126.48 | 4091.7924 | C3 | 1 | Універсальні промислові шафи | 19DG-
NSYS3D10625P | ШАФА S3D В1000XШ600XГ250+МОНТАЖН.ПЛАТА | 1 | 152.06 | 4919.3387 | C3 | 1 | Універсальні промислові шафи | 19DG-
NSYS3D10625T | ШАФА S3D В1000XШ600XГ250+ПРОЗОРІ ДВЕРІ | 1 | 164.45 | 5320.1713 | C3 | 1 | Універсальні промислові шафи | 19DG-
NSYS3D10630 | ШАФА S3D 1000x600x300 | 1 | 155.17 | 5019.9512 | C3 | 1 | Універсальні промислові шафи | 19DG-
NSYS3D10630P | ШАФА S3D H1000xW600xD300+ПЛАТА | 1 | 183.09 | 5923.1995 | C3 | 1 | Універсальні промислові шафи | 19DG-
NSYS3D10630T | ШАФА S3D ПРОЗOР.ДВЕРІ 1000x600x300 | 1 | 197.31 | 6383.235 | C3 | 1 | Універсальні промислові шафи | 19DG-
NSYS3D10640 | ШАФА S3D В1000XШ600XГ400 | 1 | 166.62 | 5390.3736 | C3 | 1 | Універсальні промислові шафи | 19DG-
NSYS3D10640P | ШАФА S3D В1000XШ600XГ400+МОНТАЖН.ПЛАТА | 1 | 194.5 | 6292.3279 | C3 | 1 | Універсальні промислові шафи | 19DG-
NSYS3D10640T | ШАФА S3D В1000XШ600XГ400+ПРОЗОРІ ДВЕРІ | 1 | 206.95 | 6695.1015 | C3 | 1 | Універсальні промислові шафи | 19DG-
NSYS3D10825 | ШАФА S3D В1000XШ800XГ250 | 1 | 137.34 | 4443.1275 | C3 | 1 | Універсальні промислові шафи | 19DG-
NSYS3D10825P | ШАФА S3D В1000XШ800XГ250+МОНТАЖН.ПЛАТА | 1 | 187.42 | 6063.2806 | C3 | 1 | Універсальні промислові шафи | 19DG-
NSYS3D10825T | ШАФА S3D В1000XШ800XГ250+ПРОЗОРІ ДВЕРІ | 1 | 198.89 | 6434.3501 | C3 | 1 | Універсальні промислові шафи | 19DG-
NSYS3D10830 | ШАФА S3D В1000XШ800XГ300 | 1 | 144.59 | 4677.6745 | C3 | 1 | Універсальні промислові шафи | 19DG-
NSYS3D10830P | ШАФА S3D В1000XШ800XГ300+МОНТАЖН.ПЛАТА | 1 | 182.62 | 5907.9944 | C3 | 1 | Універсальні промислові шафи | 19DG-
NSYS3D10830T | ШАФА S3D В1000XШ800XГ300+ПРОЗОРІ ДВЕРІ | 1 | 194.09 | 6279.0638 | C3 | 1 | Універсальні промислові шафи | 19DG-
NSYS3D10840 | ШАФА S3D В1000XШ800XГ400 | 1 | 177.06 | 5728.1212 | C3 | 1 | Універсальні промислові шафи | 19DG-
NSYS3D10840P | ШАФА S3D В1000XШ800XГ400+МОНТАЖН.ПЛАТА | 1 | 215.09 | 6958.4411 | C3 | 1 | Універсальні промислові шафи | 19DG-
NSYS3D10840T | ШАФА S3D В1000XШ800XГ400+ПРОЗОРІ ДВЕРІ | 1 | 226.56 | 7329.5105 | C3 | 1 | Універсальні промислові шафи | 19DG-
NSYS3D121030 | ШАФА S3D В1200XШ1000XГ300 | 1 | 198.14 | 6410.0866 | C3 | 1 | Універсальні промислові шафи | 19DG-
NSYS3D121030D | ШАФА S3D В1200XШ1000XГ300 | 1 | 243.95 | 7892.0996 | C3 | 1 | Універсальні промислові шафи | 19DG-
NSYS3D121030DP | ШАФА S3D В1200XШ1000XГ300+МОНТАЖН.ПЛАТА | 1 | 338.95 | 10965.4731 | C3 | 1 | Універсальні промислові шафи | 19DG-
NSYS3D121030DT | ШАФА S3D В1200XШ1000XГ300+ПРОЗОРІ ДВЕРІ | 1 | 321.42 | 10398.3548 | C3 | 1 | Універсальні промислові шафи | 19DG-
NSYS3D121030P | ШАФА S3D В1200XШ1000XГ300+МОНТАЖН.ПЛАТА | 1 | 293.45 | 9493.489 | C3 | 1 | Універсальні промислові шафи | 19DG-
NSYS3D121030T | ШАФА S3D В1200XШ1000XГ300+ПРОЗОРІ ДВЕРІ | 1 | 268.12 | 8674.0306 | C3 | 1 | Універсальні промислові шафи | 19DG-
NSYS3D121040D | ШАФА S3D 1200x1000x400 | 1 | 301.59 | 9756.8286 | C3 | 1 | Універсальні промислові шафи | 19DG-
NSYS3D121040DP | ШАФА S3D 2D H1200xW1000xD400+ПЛАТА | 1 | 396.62 | 12831.1726 | C3 | 1 | Універсальні промислові шафи | 19DG-
NSYS3D121230D | ШАФА S3D 1200x1200x300 | 1 | 299.39 | 9685.6557 | C3 | 1 | Універсальні промислові шафи | 19DG-
NSYS3D121230DP | ШАФА S3D 1200x1200x300+МОНТАЖНА ПЛАТА | 1 | 419.59 | 13574.282 | C3 | 1 | Універсальні промислові шафи | 19DG-
NSYS3D121240DP | ШАФА S3D 1200x1200x400+МОНТАЖНА ПЛАТА | 1 | 797.34 | 25794.9855 | C3 | 1 | Універсальні промислові шафи | 19DG-
NSYS3D12630 | ШАФА S3D В1200XШ600XГ300 | 1 | 200.89 | 6499.0527 | C3 | 1 | Універсальні промислові шафи | 19DG-
NSYS3D12630P | ШАФА S3D В1200XШ600XГ300+МОНТАЖН.ПЛАТА | 1 | 270.98 | 8766.5553 | C3 | 1 | Універсальні промислові шафи | 19DG-
NSYS3D12630T | ШАФА S3D ПРОЗOР.ДВЕРІ 1200x600x300 | 1 | 249.56 | 8073.5904 | C3 | 1 | Універсальні промислові шафи | 19DG-
NSYS3D12640 | ШАФА S3D 1200x600x400 | 1 | 215.84 | 6982.7046 | C3 | 1 | Універсальні промислові шафи | 19DG-
NSYS3D12640P | ШАФА S3D H1200xW600xD400+ПЛАТА | 1 | 285.2 | 9226.5908 | C3 | 1 | Універсальні промислові шафи | 19DG-
NSYS3D12640T | ШАФА S3D ПРОЗOР.ДВЕРІ 1200x600x400 | 1 | 263.62 | 8528.4497 | C3 | 1 | Універсальні промислові шафи | 19DG-
NSYS3D12830 | ШАФА S3D В1200XШ800XГ300 | 1 | 176.89 | 5722.6215 | C3 | 1 | Універсальні промислові шафи | 19DG-
NSYS3D12830P | ШАФА S3D В1200XШ800XГ300+МОНТАЖН.ПЛАТА | 1 | 251.95 | 8150.91 | C3 | 1 | Універсальні промислові шафи | 19DG-
NSYS3D12830T | ШАФА S3D В1200XШ800XГ300+ПРОЗОРІ ДВЕРІ | 1 | 231.59 | 7492.2376 | C3 | 1 | Універсальні промислові шафи | 19DG-
NSYS3D12840 | ШАФА S3D В1200XШ800XГ400 | 1 | 198.81 | 6431.762 | C3 | 1 | Універсальні промислові шафи | 19DG-
NSYS3D12840P | ШАФА S3D В1200XШ800XГ400+МОНТАЖН.ПЛАТА | 1 | 273.87 | 8860.0505 | C3 | 1 | Універсальні промислові шафи | 19DG-
NSYS3D12840T | ШАФА S3D В1200XШ800XГ400+ПРОЗОРІ ДВЕРІ | 1 | 255.2 | 8256.0518 | C3 | 1 | Універсальні промислові шафи | 19DG-
NSYS3D141030DP | ШАФА SPACIAL S3D В1400XШ1000XГ350+М.ПЛ | 1 | 964.7 | 31209.2991 | C3 | 1 | Універсальні промислові шафи | 19DG-
NSYS3D3215 | ШАФА S3D В300XШ200XГ150 | 1 | 43.98 | 1422.8102 | C3 | 1 | Універсальні промислові шафи | 19DG-
NSYS3D3215P | ШАФА S3D В300XШ200XГ150+МОНТАЖН.ПЛАТА | 1 | 46.73 | 1511.7762 | C3 | 1 | Універсальні промислові шафи | 19DG-
NSYS3D32515 | ШАФА S3D В300XШ250XГ150 | 1 | 45.42 | 1469.396 | C3 | 1 | Універсальні промислові шафи | 19DG-
NSYS3D32515P | ШАФА S3D H300xW250xD150+ПЛАТА | 1 | 48.62 | 1572.9202 | C3 | 1 | Універсальні промислові шафи | 19DG-
NSYS3D32515T | ШАФА S3D ПРОЗOР.ДВЕРІ 300x250x150 | 1 | 80.37 | 2600.074 | C3 | 1 | Універсальні промислові шафи | 19DG-
NSYS3D3315 | ШАФА S3D В300XШ300XГ150 | 1 | 46.53 | 1505.306 | C3 | 1 | Універсальні промислові шафи | 19DG-
NSYS3D3315P | ШАФА S3D В300XШ300XГ150+МОНТАЖН.ПЛАТА | 1 | 50.56 | 1635.6817 | C3 | 1 | Універсальні промислові шафи | 19DG-
NSYS3D3315T | ШАФА S3D В300XШ300XГ150+ПРОЗОРІ ДВЕРІ | 1 | 71.78 | 2322.1763 | C3 | 1 | Універсальні промислові шафи | 19DG-
NSYS3D3320 | ШАФА S3D В300XШ300XГ200 | 1 | 50.23 | 1625.0058 | C3 | 1 | Універсальні промислові шафи | 19DG-
NSYS3D3320P | ШАФА S3D В300XШ300XГ200+МОНТАЖН.ПЛАТА | 1 | 54.31 | 1756.9991 | C3 | 1 | Універсальні промислові шафи | 19DG-
NSYS3D3320T | ШАФА S3D В300XШ300XГ200+ПРОЗОРІ ДВЕРІ | 1 | 75.53 | 2443.4937 | C3 | 1 | Універсальні промислові шафи | 19DG-
NSYS3D3415 | ШАФА S3D В300XШ400XГ150 | 1 | 49.48 | 1600.7423 | C3 | 1 | Універсальні промислові шафи | 19DG-
NSYS3D3415P | ШАФА S3D В300XШ400XГ150+МОНТАЖН.ПЛАТА | 1 | 54.59 | 1766.0575 | C3 | 1 | Універсальні промислові шафи | 19DG-
NSYS3D3415T | ШАФА S3D В300XШ400XГ150+ПРОЗОРІ ДВЕРІ | 1 | 73.87 | 2389.7905 | C3 | 1 | Універсальні промислові шафи | 19DG-
NSYS3D3420 | ШАФА S3D 300x400x200 | 1 | 55.09 | 1782.2331 | C3 | 1 | Універсальні промислові шафи | 19DG-
NSYS3D3420P | ШАФА S3D H300xW400xD200+ПЛАТА | 1 | 59.28 | 1917.7851 | C3 | 1 | Універсальні промислові шафи | 19DG-
NSYS3D3420T | ШАФА S3D ПРОЗOР.ДВЕРІ 300x400x200 | 1 | 78.78 | 2548.6354 | C3 | 1 | Універсальні промислові шафи | 19DG-
NSYS3D4315 | ШАФА S3D В400XШ300XГ150 | 1 | 50.45 | 1632.1231 | C3 | 1 | Універсальні промислові шафи | 19DG-
NSYS3D4315P | ШАФА S3D В400XШ300XГ150+МОНТАЖН.ПЛАТА | 1 | 56.2 | 1818.1431 | C3 | 1 | Універсальні промислові шафи | 19DG-
NSYS3D4315T | ШАФА S3D В400XШ300XГ150+ПРОЗОРІ ДВЕРІ | 1 | 74.28 | 2403.0546 | C3 | 1 | Універсальні промислові шафи | 19DG-
NSYS3D4320 | ШАФА S3D В400XШ300XГ200 | 1 | 54.17 | 1752.4699 | C3 | 1 | Універсальні промислові шафи | 19DG-
NSYS3D4320P | ШАФА S3D В400XШ300XГ200+МОНТАЖН.ПЛАТА | 1 | 59.28 | 1917.7851 | C3 | 1 | Універсальні промислові шафи | 19DG-
NSYS3D4320T | ШАФА S3D В400XШ300XГ200+ПРОЗОРІ ДВЕРІ | 1 | 78.03 | 2524.3719 | C3 | 1 | Універсальні промислові шафи | 19DG-
NSYS3D4420 | ШАФА S3D В400XШ400XГ200 | 1 | 58.17 | 1881.8751 | C3 | 1 | Універсальні промислові шафи | 19DG-
NSYS3D4420P | ШАФА S3D В400XШ400XГ200+МОНТАЖН.ПЛАТА | 1 | 64.37 | 2082.4532 | C3 | 1 | Універсальні промислові шафи | 19DG-
NSYS3D4420T | ШАФА S3D В400XШ400XГ200+ПРОЗОРІ ДВЕРІ | 1 | 82.89 | 2681.5993 | C3 | 1 | Універсальні промислові шафи | 19DG-
NSYS3D4620 | ШАФА S3D В400XШ600XГ200 | 1 | 73.09 | 2364.5565 | C3 | 1 | Універсальні промислові шафи | 19DG-
NSYS3D4620P | ШАФА S3D В400XШ600XГ200+МОНТАЖН.ПЛАТА | 1 | 81.92 | 2650.2185 | C3 | 1 | Універсальні промислові шафи | 19DG-
NSYS3D4620T | ШАФА S3D В400XШ600XГ200+ПРОЗОРІ ДВЕРІ | 1 | 102.45 | 3314.3907 | C3 | 1 | Універсальні промислові шафи | 19DG-
NSYS3D4625 | ШАФА S3D В400XШ600XГ250 | 1 | 79.03 | 2556.7232 | C3 | 1 | Універсальні промислові шафи | 19DG-
NSYS3D4625P | ШАФА S3D В400XШ600XГ250+МОНТАЖН.ПЛАТА | 1 | 87.87 | 2842.7087 | C3 | 1 | Універсальні промислові шафи | 19DG-
NSYS3D4625T | ШАФА S3D В400XШ600XГ250+ПРОЗОРІ ДВЕРІ | 1 | 108.37 | 3505.9104 | C3 | 1 | Універсальні промислові шафи | 19DG-
NSYS3D5320 | ШАФА S3D В500XШ300XГ200 | 1 | 57.53 | 1861.1703 | C3 | 1 | Універсальні промислові шафи | 19DG-
NSYS3D5320P | ШАФА S3D В500XШ300XГ200+МОНТАЖН.ПЛАТА | 1 | 63.56 | 2056.2486 | C3 | 1 | Універсальні промислові шафи | 19DG-
NSYS3D5320T | ШАФА S3D В500XШ300XГ200+ПРОЗОРІ ДВЕРІ | 1 | 85.14 | 2754.3897 | C3 | 1 | Універсальні промислові шафи | 19DG-
NSYS3D5420 | ШАФА S3D В500XШ400XГ200 | 1 | 61.92 | 2003.1925 | C3 | 1 | Універсальні промислові шафи | 19DG-
NSYS3D5420P | ШАФА S3D В500XШ400XГ200+МОНТАЖН.ПЛАТА | 1 | 69.5 | 2248.4154 | C3 | 1 | Універсальні промислові шафи | 19DG-
NSYS3D5420T | ШАФА S3D В500XШ400XГ200+ПРОЗОРІ ДВЕРІ | 1 | 88.5 | 2863.0901 | C3 | 1 | Універсальні промислові шафи | 19DG-
NSYS3D5425 | ШАФА S3D В500XШ400XГ250 | 1 | 66.31 | 2145.2147 | C3 | 1 | Універсальні промислові шафи | 19DG-
NSYS3D5425P | ШАФА S3D В500XШ400XГ250+МОНТАЖН.ПЛАТА | 1 | 73.7 | 2384.2908 | C3 | 1 | Універсальні промислові шафи | 19DG-
NSYS3D5425T | ШАФА S3D В500XШ400XГ250+ПРОЗОРІ ДВЕРІ | 1 | 92.73 | 2999.936 | C3 | 1 | Універсальні промислові шафи | 19DG-
NSYS3D5520 | ШАФА S3D В500XШ500XГ200 | 1 | 66.81 | 2161.3904 | C3 | 1 | Універсальні промислові шафи | 19DG-
NSYS3D5520P | ШАФА S3D В500XШ500XГ200+МОНТАЖН.ПЛАТА | 1 | 76.34 | 2469.6982 | C3 | 1 | Універсальні промислові шафи | 19DG-
NSYS3D5520T | ШАФА S3D В500XШ500XГ200+ПРОЗОРІ ДВЕРІ | 1 | 97.12 | 3141.9583 | C3 | 1 | Універсальні промислові шафи | 19DG-
NSYS3D5525 | ШАФА S3D В500XШ500XГ250 | 1 | 71.37 | 2308.9123 | C3 | 1 | Універсальні промислові шафи | 19DG-
NSYS3D5525P | ШАФА S3D В500XШ500XГ250+МОНТАЖН.ПЛАТА | 1 | 80.92 | 2617.8672 | C3 | 1 | Універсальні промислові шафи | 19DG-
NSYS3D5525T | ШАФА S3D В500XШ500XГ250+ПРОЗОРІ ДВЕРІ | 1 | 101.7 | 3290.1272 | C3 | 1 | Універсальні промислові шафи | 19DG-
NSYS3D6420 | ШАФА S3D В600XШ400XГ200 | 1 | 72.75 | 2353.5571 | C3 | 1 | Універсальні промислові шафи | 19DG-
NSYS3D6420P | ШАФА S3D В600XШ400XГ200+МОНТАЖН.ПЛАТА | 1 | 81.62 | 2640.5131 | C3 | 1 | Універсальні промислові шафи | 19DG-
NSYS3D6420T | ШАФА S3D В600XШ400XГ200+ПРОЗОРІ ДВЕРІ | 1 | 97.25 | 3146.1639 | C3 | 1 | Універсальні промислові шафи | 19DG-
NSYS3D6425 | ШАФА S3D В600XШ400XГ250 | 1 | 78.78 | 2548.6354 | C3 | 1 | Універсальні промислові шафи | 19DG-
NSYS3D6425P | ШАФА S3D В600XШ400XГ250+МОНТАЖН.ПЛАТА | 1 | 87.62 | 2834.6209 | C3 | 1 | Універсальні промислові шафи | 19DG-
NSYS3D6425T | ШАФА S3D В600XШ400XГ250+ПРОЗОРІ ДВЕРІ | 1 | 103.28 | 3341.2423 | C3 | 1 | Універсальні промислові шафи | 19DG-
NSYS3D6525 | ШАФА S3D 600x500x250 | 1 | 88.39 | 2859.5314 | C3 | 1 | Універсальні промислові шафи | 19DG-
NSYS3D6525P | ШАФА S3D H600xW500xD250+ПЛАТА | 1 | 98.64 | 3191.1322 | C3 | 1 | Універсальні промислові шафи | 19DG-
NSYS3D6525T | ШАФА S3D ПРОЗOР.ДВЕРІ 600x500x250 | 1 | 119.73 | 3873.4211 | C3 | 1 | Універсальні промислові шафи | 19DG-
NSYS3D6620 | ШАФА S3D В600XШ600XГ200 | 1 | 87.81 | 2840.7677 | C3 | 1 | Універсальні промислові шафи | 19DG-
NSYS3D6620P | ШАФА S3D В600XШ600XГ200+МОНТАЖН.ПЛАТА | 1 | 101.45 | 3282.0394 | C3 | 1 | Універсальні промислові шафи | 19DG-
NSYS3D6620T | ШАФА S3D В600XШ600XГ200+ПРОЗОРІ ДВЕРІ | 1 | 115.56 | 3738.5162 | C3 | 1 | Універсальні промислові шафи | 19DG-
NSYS3D6625 | ШАФА S3D В600XШ600XГ250 | 1 | 93.7 | 3031.3168 | C3 | 1 | Універсальні промислові шафи | 19DG-
NSYS3D6625P | ШАФА S3D В600XШ600XГ250+МОНТАЖН.ПЛАТА | 1 | 107.34 | 3472.5885 | C3 | 1 | Універсальні промислові шафи | 19DG-
NSYS3D6625T | ШАФА S3D В600XШ600XГ250+ПРОЗОРІ ДВЕРІ | 1 | 121.45 | 3929.0654 | C3 | 1 | Універсальні промислові шафи | 19DG-
NSYS3D6630 | ШАФА S3D В600XШ600XГ300 | 1 | 104.25 | 3372.623 | C3 | 1 | Універсальні промислові шафи | 19DG-
NSYS3D6630P | ШАФА S3D В600XШ600XГ300+МОНТАЖН.ПЛАТА | 1 | 117.89 | 3813.8948 | C3 | 1 | Універсальні промислові шафи | 19DG-
NSYS3D6630T | ШАФА S3D В600XШ600XГ300+ПРОЗОРІ ДВЕРІ | 1 | 132 | 4270.3716 | C3 | 1 | Універсальні промислові шафи | 19DG-
NSYS3D6640 | ШАФА S3D В600XШ600XГ400 | 1 | 119.53 | 3866.9509 | C3 | 1 | Універсальні промислові шафи | 19DG-
NSYS3D6640P | ШАФА S3D В600XШ600XГ400+МОНТАЖН.ПЛАТА | 1 | 133.17 | 4308.2226 | C3 | 1 | Універсальні промислові шафи | 19DG-
NSYS3D6640T | ШАФА S3D В600XШ600XГ400+ПРОЗОРІ ДВЕРІ | 1 | 147.28 | 4764.6995 | C3 | 1 | Універсальні промислові шафи | 19DG-
NSYS3D6830 | ШАФА S3D В600XШ800XГ300 | 1 | 110.14 | 3563.1722 | C3 | 1 | Універсальні промислові шафи | 19DG-
NSYS3D6830P | ШАФА S3D В600XШ800XГ300+МОНТАЖН.ПЛАТА | 1 | 131 | 4238.0203 | C3 | 1 | Універсальні промислові шафи | 19DG-
NSYS3D6830T | ШАФА S3D В600XШ800XГ300+ПРОЗОРІ ДВЕРІ | 1 | 145.62 | 4710.9963 | C3 | 1 | Універсальні промислові шафи | 19DG-
NSYS3D7525 | ШАФА S3D В700XШ500XГ250 | 1 | 89.84 | 2906.4408 | C3 | 1 | Універсальні промислові шафи | 19DG-
NSYS3D7525P | ШАФА S3D В700XШ500XГ250+МОНТАЖН.ПЛАТА | 1 | 102.56 | 3317.9493 | C3 | 1 | Універсальні промислові шафи | 19DG-
NSYS3D7525T | ШАФА S3D В700XШ500XГ250+ПРОЗОРІ ДВЕРІ | 1 | 115.87 | 3748.5451 | C3 | 1 | Універсальні промислові шафи | 19DG-
NSYS3D81030 | ШАФА S3D В800XШ1000XГ300 | 1 | 155.23 | 5021.8923 | C3 | 1 | Універсальні промислові шафи | 19DG-
NSYS3D81030D | ШАФА S3D 800x1000x300 | 1 | 195.56 | 6326.6202 | C3 | 1 | Універсальні промислові шафи | 19DG-
NSYS3D81030DP | ШАФА S3D 2D H800xW1000xD300+ПЛАТА | 1 | 231.25 | 7481.2381 | C3 | 1 | Універсальні промислові шафи | 19DG-
NSYS3D81030P | ШАФА S3D В800XШ1000XГ300+МОНТАЖН.ПЛАТА | 1 | 184.34 | 5963.6386 | C3 | 1 | Універсальні промислові шафи | 19DG-
NSYS3D81230D | ШАФА S3D 800x1200x300 | 1 | 223.81 | 7240.5445 | C3 | 1 | Універсальні промислові шафи | 19DG-
NSYS3D81230DP | ШАФА S3D 2D H800xW1200xD300+ПЛАТА | 1 | 303.81 | 9828.6485 | C3 | 1 | Універсальні промислові шафи | 19DG-
NSYS3D8620 | ШАФА S3D В800XШ600XГ200 | 1 | 105.17 | 3402.3862 | C3 | 1 | Універсальні промислові шафи | 19DG-
NSYS3D8620P | ШАФА S3D В800XШ600XГ200+МОНТАЖН.ПЛАТА | 1 | 125.84 | 4071.0876 | C3 | 1 | Універсальні промислові шафи | 19DG-
NSYS3D8620T | ШАФА S3D В800XШ600XГ200+ПРОЗОРІ ДВЕРІ | 1 | 136.53 | 4416.923 | C3 | 1 | Універсальні промислові шафи | 19DG-
NSYS3D8625 | ШАФА S3D В800XШ600XГ250 | 1 | 107.89 | 3490.3818 | C3 | 1 | Універсальні промислові шафи | 19DG-
NSYS3D8625P | ШАФА S3D В800XШ600XГ250+МОНТАЖН.ПЛАТА | 1 | 131.2 | 4244.4906 | C3 | 1 | Універсальні промислові шафи | 19DG-
NSYS3D8625T | ШАФА S3D В800XШ600XГ250+ПРОЗОРІ ДВЕРІ | 1 | 141.89 | 4590.326 | C3 | 1 | Універсальні промислові шафи | 19DG-
NSYS3D8630 | ШАФА S3D В800XШ600XГ300 | 1 | 120.23 | 3889.5968 | C3 | 1 | Універсальні промислові шафи | 19DG-
NSYS3D8630P | ШАФА S3D В800XШ600XГ300+МОНТАЖН.ПЛАТА | 1 | 143.53 | 4643.3821 | C3 | 1 | Універсальні промислові шафи | 19DG-
NSYS3D8630T | ШАФА S3D В800XШ600XГ300+ПРОЗОРІ ДВЕРІ | 1 | 154.23 | 4989.541 | C3 | 1 | Універсальні промислові шафи | 19DG-
NSYS3D8640 | ШАФА S3D В800XШ600XГ400 | 1 | 146.98 | 4754.9941 | C3 | 1 | Універсальні промислові шафи | 19DG-
NSYS3D8640P | ШАФА S3D В800XШ600XГ400+МОНТАЖН.ПЛАТА | 1 | 170.28 | 5508.7794 | C3 | 1 | Універсальні промислові шафи | 19DG-
NSYS3D8640T | ШАФА S3D В800XШ600XГ400+ПРОЗОРІ ДВЕРІ | 1 | 180.98 | 5854.9383 | C3 | 1 | Універсальні промислові шафи | 19DG-
NSYS3D8825 | ШАФА S3D В800XШ800XГ250 | 1 | 124.48 | 4027.0898 | C3 | 1 | Універсальні промислові шафи | 19DG-
NSYS3D8825P | ШАФА S3D В800XШ800XГ250+МОНТАЖН.ПЛАТА | 1 | 152.92 | 4947.1608 | C3 | 1 | Універсальні промислові шафи | 19DG-
NSYS3D8825T | ШАФА S3D В800XШ800XГ250+ПРОЗОРІ ДВЕРІ | 1 | 161.98 | 5240.2636 | C3 | 1 | Універсальні промислові шафи | 19DG-
NSYS3D8830 | ШАФА S3D В800XШ800XГ300 | 1 | 129.87 | 4201.4633 | C3 | 1 | Універсальні промислові шафи | 19DG-
NSYS3D8830P | ШАФА S3D В800XШ800XГ300+МОНТАЖН.ПЛАТА | 1 | 160.92 | 5205.9712 | C3 | 1 | Універсальні промислові шафи | 19DG-
NSYS3D8830T | ШАФА S3D В800XШ800XГ300+ПРОЗОРІ ДВЕРІ | 1 | 170 | 5499.721 | C3 | 1 | Універсальні промислові шафи | 19DG-
NSYS3DB25315 | ШАФА КЛЕМНА S3DB H250XW300XD150 | 1 | 55.31 | 1789.3504 | C3 | 1 | Універсальні промислові шафи | 19DG-
NSYS3DB25415 | ШАФА КЛЕМНА S3DB H250XW400XD150 | 1 | 58.64 | 1897.0802 | C3 | 1 | Універсальні промислові шафи | 19DG-
NSYS3DB25515 | ШАФА КЛЕМНА S3DB H250XW500XD150 | 1 | 129.5 | 4189.4934 | C3 | 1 | Універсальні промислові шафи | 19DG-
NSYS3DB3315 | ШАФА КЛЕМНА S3DB H300XW300XD150 | 1 | 110.78 | 3583.877 | C3 | 1 | Універсальні промислові шафи | 19DG-
NSYS3DB3415 | ШАФА КЛЕМНА S3DB H300XW400XD150 | 1 | 59.39 | 1921.3437 | C3 | 1 | Універсальні промислові шафи | 19DG-
NSYS3DB3515 | ШАФА КЛЕМНА S3DB H300XW500XD150 | 1 | 65.56 | 2120.9512 | C3 | 1 | Універсальні промислові шафи | 19DG-
NSYS3DB3615 | ШАФА КЛЕМНА S3DB H300XW600XD150 | 1 | 67.53 | 2184.6833 | C3 | 1 | Універсальні промислові шафи | 19DG-
NSYS3DB4315 | ШАФА КЛЕМНА S3DB H400XW300XD150 | 1 | 58.84 | 1903.5505 | C3 | 1 | Універсальні промислові шафи | 19DG-
NSYS3DB4815 | ШАФА КЛЕМНА S3DB H400XW800XD150 | 1 | 100.62 | 3255.1878 | C3 | 1 | Універсальні промислові шафи | 19DG-
NSYS3DB5415 | ШАФА КЛЕМНА S3DB H500XW400XD150 | 1 | 68.95 | 2230.6221 | C3 | 1 | Універсальні промислові шафи | 19DG-
NSYS3DB6415 | ШАФА КЛЕМНА S3DB H600xW400xD150 | 1 | 80.23 | 2595.5448 | C3 | 1 | Універсальні промислові шафи | 19DG-
NSYS3DEX10830 | ШАФА S3DEX ATEX 1000X800X300 | 1 | 171.25 | 5540.1601 | C3 | 1 | Універсальні промислові шафи | 19DG-
NSYS3DEX3215 | ШАФА S3DEX ATEX 300X200X150 | 1 | 59.87 | 1936.8723 | C3 | 1 | Універсальні промислові шафи | 19DG-
NSYS3DEX3320 | ШАФА S3DEX ATEX 300X300X200 | 1 | 69.67 | 2253.9151 | C3 | 1 | Універсальні промислові шафи | 19DG-
NSYS3DEX4320 | ШАФА S3DEX ATEX 400X300X200 | 1 | 70.53 | 2281.7372 | C3 | 1 | Універсальні промислові шафи | 19DG-
NSYS3DEX4420 | ШАФА S3DEX ATEX 400X400X200 | 1 | 77.95 | 2521.7838 | C3 | 1 | Універсальні промислові шафи | 19DG-
NSYS3DEX5420 | ШАФА S3DEX ATEX 500X400X200 | 1 | 80.59 | 2607.1913 | C3 | 1 | Універсальні промислові шафи | 19DG-
NSYS3DEX6425 | ШАФА S3DEX ATEX 600X400X250 | 1 | 98.09 | 3173.339 | C3 | 1 | Універсальні промислові шафи | 19DG-
NSYS3DEX6625 | ШАФА S3DEX ATEX 600X600X250 | 1 | 112.81 | 3649.5502 | C3 | 1 | Універсальні промислові шафи | 19DG-
NSYS3DEX7525 | ШАФА S3DEX ATEX 700X500X250 | 1 | 111.14 | 3595.5235 | C3 | 1 | Універсальні промислові шафи | 19DG-
NSYS3DEX8630 | ШАФА S3DEX ATEX 800X600X300 | 1 | 144.25 | 4666.675 | C3 | 1 | Універсальні промислові шафи | 19DG-
NSYS3DM10615T | МОДУЛЬНА ШАФА S3DM H1000XW600XD150 | 1 | 175.17 | 5666.9772 | C3 | 1 | Універсальні промислові шафи | 19DG-
NSYS3DM10815T | МОДУЛЬНА ШАФА S3DM H1000XW800XD150 | 1 | 195.84 | 6335.6786 | C3 | 1 | Універсальні промислові шафи | 19DG-
NSYS3DM4315T | ШАФА МОДУЛЬНА S3DM H400XW300XD150 | 1 | 86.89 | 2811.0045 | C3 | 1 | Універсальні промислові шафи | 19DG-
NSYS3DM5415T | ШАФА МОДУЛЬНА S3DM H500XW400XD150 | 1 | 101.64 | 3288.1861 | C3 | 1 | Універсальні промислові шафи | 19DG-
NSYS3DM6415T | ШАФА МОДУЛЬНА S3DM H600XW400XD150 | 1 | 106.56 | 3447.3545 | C3 | 1 | Універсальні промислові шафи | 19DG-
NSYS3DM6615T | ШАФА МОДУЛЬНА S3DM H600XW600XD150 | 1 | 122.81 | 3973.0632 | C3 | 1 | Універсальні промислові шафи | 19DG-
NSYS3DM7515T | МОДУЛЬНА ШАФА S3DM H700XW500XD150 | 1 | 117.56 | 3803.2188 | C3 | 1 | Універсальні промислові шафи | 19DG-
NSYS3DM8615T | ШАФА S3DM МОДУЛЬНА 800X600X150 | 1 | 143.98 | 4657.9402 | C3 | 1 | Універсальні промислові шафи | 19DG-
NSYS3HD10640 | ШАФА SPACIAL S3HD В1000XШ600XГ400 | 1 | 540.4 | 17482.6425 | C3 | 1 | Універсальні промислові шафи | 19DG-
NSYS3HD10840 | ПОС НАВ ЗОВ ШАФ SPACIAL S3HD1000Х800Х400 | 1 | 569.82 | 18434.4178 | C3 | 1 | Універсальні промислові шафи | 19DG-
NSYS3HD3215 | ПОС НАВ ЗОВ ШАФA SPACIAL S3HD300Х200Х150 | 1 | 183.95 | 5951.0216 | C3 | 1 | Універсальні промислові шафи | 19DG-
NSYS3HD4320 | ПОС НАВ ЗОВ ШАФA SPACIAL S3HD400Х300Х200 | 1 | 234.1 | 7573.4393 | C3 | 1 | Універсальні промислові шафи | 19DG-
NSYS3HD5420 | ПОС НАВ ЗОВ ШАФA SPACIAL S3HD500Х400Х200 | 1 | 253.22 | 8191.9962 | C3 | 1 | Універсальні промислові шафи | 19DG-
NSYS3HD6425 | ПОС НАВ ЗОВ ШАФA SPACIAL S3HD600Х400Х250 | 1 | 317.47 | 10270.5672 | C3 | 1 | Універсальні промислові шафи | 19DG-
NSYS3HD6630 | ПОС НАВ ЗОВ ШАФA SPACIAL S3HD600Х600Х300 | 1 | 381.92 | 12355.6085 | C3 | 1 | Універсальні промислові шафи | 19DG-
NSYS3HD7525 | ПОС НАВ ЗОВ ШАФA SPACIAL S3HD700Х500Х250 | 1 | 356.89 | 11545.8555 | C3 | 1 | Універсальні промислові шафи | 19DG-
NSYS3HD8630 | ПОС НАВ ЗОВ ШАФA SPACIAL S3HD800Х600Х300 | 1 | 398.22 | 12882.9347 | C3 | 1 | Універсальні промислові шафи | 19DG-
NSYS3HD8840 | ПОС НАВ ЗОВ ШАФA SPACIAL S3HD800Х800Х400 | 1 | 526.95 | 17047.5175 | C3 | 1 | Універсальні промислові шафи | 19DG-
NSYS3HF10830P | ШАФА SPACIAL S3HF EMC H1000xW800xD300 | 1 | 774.87 | 25068.0518 | C3 | 1 | Універсальні промислові шафи | 19DG-
NSYS3HF12830P | ШАФА SPACIAL S3HF EMC H1200xW800xD300 | 1 | 858.67 | 27779.0908 | C3 | 1 | Універсальні промислові шафи | 19DG-
NSYS3HF4320P | ШАФА SPACIAL S3HF EMC H400xW300xD200 | 1 | 331.48 | 10723.8089 | C3 | 1 | Універсальні промислові шафи | 19DG-
NSYS3HF4620P | ШАФА SPACIAL S3HF EMC H400xW600xD200 | 1 | 397.95 | 12874.1998 | C3 | 1 | Універсальні промислові шафи | 19DG-
NSYS3HF5420P | ШАФА SPACIAL S3HF EMC H500xW400xD200 | 1 | 392.64 | 12702.4144 | C3 | 1 | Універсальні промислові шафи | 19DG-
NSYS3HF6420P | ШАФА SPACIAL S3HF EMC H600xW400xD200 | 1 | 408.53 | 13216.4766 | C3 | 1 | Універсальні промислові шафи | 19DG-
NSYS3HF6625P | ШАФА SPACIAL S3HF EMC H600xW600xD250 | 1 | 509.45 | 16481.3698 | C3 | 1 | Універсальні промислові шафи | 19DG-
NSYS3HF7525P | ШАФА SPACIAL S3HF EMC H700xW500xD250 | 1 | 534.73 | 17299.2106 | C3 | 1 | Універсальні промислові шафи | 19DG-
NSYS3HF8630P | ШАФА SPACIAL S3HF EMC H800xW600xD300 | 1 | 605.28 | 19581.5949 | C3 | 1 | Універсальні промислові шафи | 19DG-
NSYS3X101030 | ШАФА S3X НЕРЖ.СТАЛЬ 304L 1000x1000x300 | 1 | 1356.47 | 43883.5679 | C3 | 1 | Універсальні промислові шафи | 19DG-
NSYS3X101030H | ШАФА S3X НЕРЖ.СТАЛЬ 316L 1000x1000x300 | 1 | 2145.17 | 69399.0382 | C3 | 1 | Універсальні промислові шафи | 19DG-
NSYS3X10830 | ШАФА S3D НЕРЖ.СТАЛЬ 1000x800x300 | 1 | 778.87 | 25197.457 | C3 | 1 | Універсальні промислові шафи | 19DG-
NSYS3X10830H | ШАФА S3X НЕРЖ.СТАЛЬ 316L 1000x800x300 | 1 | 1325.9 | 42894.5887 | C3 | 1 | Універсальні промислові шафи | 19DG-
NSYS3X10830T | ШАФА S3X 304L ПРОЗОРІ ДВЕРІ 1000x800x300 | 1 | 857 | 27725.0641 | C3 | 1 | Універсальні промислові шафи | 19DG-
NSYS3X121030 | ШАФА S3X НЕРЖ.СТАЛЬ 304L 1200x1000x300 | 1 | 1467.1 | 47462.5922 | C3 | 1 | Універсальні промислові шафи | 19DG-
NSYS3X121030H | ШАФА S3X НЕРЖ.СТАЛЬ 316L 1200x1000x300 | 1 | 2394.27 | 77457.7471 | C3 | 1 | Універсальні промислові шафи | 19DG-
NSYS3X12830 | ШАФА S3D НЕРЖ.СТАЛЬ 1200x800x300 | 1 | 892.87 | 28885.5052 | C3 | 1 | Універсальні промислові шафи | 19DG-
NSYS3X12830H | ШАФА S3X НЕРЖ.СТАЛЬ 316L 1200x800x300 | 1 | 1449.9 | 46906.1499 | C3 | 1 | Універсальні промислові шафи | 19DG-
NSYS3X302515 | ШАФА S3X НЕРЖ.СТАЛЬ 304L 300x250x150 | 1 | 143.74 | 4650.1759 | C3 | 1 | Універсальні промислові шафи | 19DG-
NSYS3X3215 | ШАФА S3D НЕРЖ.СТАЛЬ 300x200x150 | 1 | 136.67 | 4421.4522 | C3 | 1 | Універсальні промислові шафи | 19DG-
NSYS3X3215H | ШАФА S3X НЕРЖ.СТАЛЬ 316L 300x200x150 | 1 | 201.04 | 6503.9054 | C3 | 1 | Універсальні промислові шафи | 19DG-
NSYS3X3315 | ШАФА S3D НЕРЖ.СТАЛЬ 300x300x150 | 1 | 135.44 | 4381.6601 | C3 | 1 | Універсальні промислові шафи | 19DG-
NSYS3X3315H | ШАФА S3X НЕРЖ.СТАЛЬ 316L 300x300x150 | 1 | 239.74 | 7755.9007 | C3 | 1 | Універсальні промислові шафи | 19DG-
NSYS3X4315 | ШАФА S3D НЕРЖ.СТАЛЬ 400x300x150 | 1 | 166.74 | 5394.2558 | C3 | 1 | Універсальні промислові шафи | 19DG-
NSYS3X4315H | ШАФА S3X НЕРЖ.СТАЛЬ 316L 400x300x150 | 1 | 241.17 | 7802.163 | C3 | 1 | Універсальні промислові шафи | 19DG-
NSYS3X4320 | ШАФА S3D НЕРЖ.СТАЛЬ 400x300x200 | 1 | 188.17 | 6087.5441 | C3 | 1 | Універсальні промислові шафи | 19DG-
NSYS3X4320H | ШАФА S3X НЕРЖ.СТАЛЬ 316L 400x300x200 | 1 | 279.04 | 9027.3068 | C3 | 1 | Універсальні промислові шафи | 19DG-
NSYS3X4320T | ШАФА S3X НЕРЖ.СТАЛЬ ПР.ДВЕРІ 400x300x200 | 1 | 238.8 | 7725.4904 | C3 | 1 | Універсальні промислові шафи | 19DG-
NSYS3X4420 | ШАФА S3D НЕРЖ.СТАЛЬ 400x400x200 | 1 | 215 | 6955.5295 | C3 | 1 | Універсальні промислові шафи | 19DG-
NSYS3X4420H | ШАФА S3X НЕРЖ.СТАЛЬ 316L 400x400x200 | 1 | 344.07 | 11131.1118 | C3 | 1 | Універсальні промислові шафи | 19DG-
NSYS3X4620 | ШАФА S3X НЕРЖ.СТАЛЬ 304L 400x600x200 | 1 | 247.4 | 8003.7116 | C3 | 1 | Універсальні промислові шафи | 19DG-
NSYS3X5420 | ШАФА S3D НЕРЖ.СТАЛЬ 500x400x200 | 1 | 225.5 | 7295.2182 | C3 | 1 | Універсальні промислові шафи | 19DG-
NSYS3X5420H | ШАФА S3X НЕРЖ.СТАЛЬ 316L 500x400x200 | 1 | 376.67 | 12185.7642 | C3 | 1 | Універсальні промислові шафи | 19DG-
NSYS3X5420T | ШАФА S3X НЕРЖ.СТАЛЬ ПР.ДВЕРІ 500x400x200 | 1 | 284.04 | 9189.0633 | C3 | 1 | Універсальні промислові шафи | 19DG-
NSYS3X6420 | ШАФА S3D НЕРЖ.СТАЛЬ 600x400x200 | 1 | 245 | 7926.0685 | C3 | 1 | Універсальні промислові шафи | 19DG-
NSYS3X6420H | ШАФА S3X НЕРЖ.СТАЛЬ 316L 600x400x200 | 1 | 463.57 | 14997.0921 | C3 | 1 | Універсальні промислові шафи | 19DG-
NSYS3X6420T | ШАФА S3X НЕРЖ.СТАЛЬ ПР.ДВЕРІ 600x400x200 | 1 | 341.9 | 11060.9095 | C3 | 1 | Універсальні промислові шафи | 19DG-
NSYS3X6625 | ШАФА S3D НЕРЖ.СТАЛЬ 600x600x250 | 1 | 393.97 | 12745.4417 | C3 | 1 | Універсальні промислові шафи | 19DG-
NSYS3X6625H | ШАФА S3X НЕРЖ.СТАЛЬ 316L 600x600x250 | 1 | 629.47 | 20364.1728 | C3 | 1 | Універсальні промислові шафи | 19DG-
NSYS3X7525 | ШАФА S3D НЕРЖ.СТАЛЬ 700x500x250 | 1 | 474.3 | 15344.2216 | C3 | 1 | Універсальні промислові шафи | 19DG-
NSYS3X7525H | ШАФА S3X НЕРЖ.СТАЛЬ 316L 700x500x250 | 1 | 802.64 | 25966.4474 | C3 | 1 | Універсальні промислові шафи | 19DG-
NSYS3X7525T | ШАФА S3X НЕРЖ.СТАЛЬ ПР.ДВЕРІ 700x500x250 | 1 | 526.14 | 17021.313 | C3 | 1 | Універсальні промислові шафи | 19DG-
NSYS3X8625 | ШАФА S3D НЕРЖ.СТАЛЬ 800x600x250 | 1 | 543.9 | 17595.8721 | C3 | 1 | Універсальні промислові шафи | 19DG-
NSYS3X8625H | ШАФА S3X НЕРЖ.СТАЛЬ 316L 800x600x250 | 1 | 1206.94 | 39046.078 | C3 | 1 | Універсальні промислові шафи | 19DG-
NSYS3X8625T | ШАФА S3X НЕРЖ.СТАЛЬ ПР.ДВЕРІ 800x600x250 | 1 | 562 | 18181.4306 | C3 | 1 | Універсальні промислові шафи | 19DG-
NSYS3X8830 | ШАФА S3D НЕРЖ.СТАЛЬ 800x800x300 | 1 | 616.67 | 19950.0762 | C3 | 1 | Універсальні промислові шафи | 19DG-
NSYS3X8830H | ШАФА S3D НЕРЖ.СТАЛЬ 316L 800x800x300 | 1 | 1682.97 | 54446.2674 | C3 | 1 | Універсальні промислові шафи | 19DG-
NSYS3XEX10830 | ШАФА S3XEX ATEX304L 1000x800x300 | 1 | 854.67 | 27649.6856 | C3 | 1 | Універсальні промислові шафи | 19DG-
NSYS3XEX3215 | ШАФА S3XEX ATEX304L 300x200x150 | 1 | 165.7 | 5360.6104 | C3 | 1 | Універсальні промислові шафи | 19DG-
NSYS3XEX4320 | ШАФА S3XEX ATEX304L 400x300x200 | 1 | 239.7 | 7754.6066 | C3 | 1 | Універсальні промислові шафи | 19DG-
NSYS3XEX5420 | ШАФА S3XEX ATEX304L 500x400x200 | 1 | 282.04 | 9124.3607 | C3 | 1 | Універсальні промислові шафи | 19DG-
NSYS3XEX6420 | ШАФА S3XEX ATEX304L 600x400x200 | 1 | 336 | 10870.0368 | C3 | 1 | Універсальні промислові шафи | 19DG-
NSYS3XEX7525 | ШАФА S3XEX ATEX304L 700x500x250 | 1 | 534.77 | 17300.5047 | C3 | 1 | Універсальні промислові шафи | 19DG-
NSYS3XEX8625 | ШАФА S3XEX ATEX304L 800x600x250 | 1 | 610.07 | 19736.5576 | C3 | 1 | Універсальні промислові шафи | 19DG-
NSYS5GPC35 | ЦОКОЛЬ 300Х500 ШАФИ SPACIAL SF 5G | 1 | 306.55 | 9917.291 | C3 | 1 | Російські Електроустановчі вироби W59 | 19DG-
NSYS5GPC38 | ЦОКОЛЬ 300Х800 ШАФИ SPACIAL SF 5G | 1 | 317 | 10255.3621 | C3 | 1 | Російські Електроустановчі вироби W59 | 19DG-
NSYS5GPC75 | ЦОКОЛЬ 700Х500 ШАФИ SPACIAL SF 5G | 1 | 319.67 | 10341.7401 | C3 | 1 | Російські Електроустановчі вироби W59 | 19DG-
NSYS5GPC78 | ЦОКОЛЬ 700Х800 ШАФИ SPACIAL SF 5G | 1 | 276.13 | 8933.1645 | C3 | 1 | Wessen Hit Platform | 19DG-
NSYS5GPC86 | ЦОКОЛЬ 800Х600 ШАФИ SPACIAL SF 5G | 1 | 343.95 | 11127.2296 | C3 | 1 | Wessen Hit Platform | 19DG-
NSYSB130 | КРОНШТЕЙН МОНТАЖН.РЕЙКИ 130ММ | 1 | 3.21 | 103.8477 | C3 | 10 | Універсальні промислові шафи | 19DG-
NSYSB90 | КРОНШТЕЙН МОНТАЖН.РЕЙКИ 90ММ | 1 | 2.34 | 75.702 | C3 | 10 | Універсальні промислові шафи | 19DG-
NSYSBM151512 | ШАФА 150Х150Х120 SPACIAL SBM | 1 | 24.4 | 789.3717 | C3 | 1 | Універсальні промислові шафи | 19DG-
NSYSBM15158 | ШАФА 150Х150Х80 SPACIAL SBM | 1 | 20.61 | 666.7603 | C3 | 1 | Універсальні промислові шафи | 19DG-
NSYSBM152012 | ШАФА 150Х200Х120 SPACIAL SBM | 1 | 24.34 | 787.4306 | C3 | 1 | Універсальні промислові шафи | 19DG-
NSYSBM15208 | ШАФА 150Х200Х80 SPACIAL SBM | 1 | 32.91 | 1064.6813 | C3 | 1 | Універсальні промислові шафи | 19DG-
NSYSBM153012 | ШАФА 150Х300Х120 SPACIAL SBM | 1 | 28.88 | 934.3055 | C3 | 1 | Універсальні промислові шафи | 19DG-
NSYSBM15308 | ШАФА 150Х300Х80 SPACIAL SBM | 1 | 24.8 | 802.3122 | C3 | 1 | Універсальні промислові шафи | 19DG-
NSYSBM154012 | ШАФА 150Х400Х120 SPACIAL SBM | 1 | 33.14 | 1072.1221 | C3 | 1 | Універсальні промислові шафи | 19DG-
NSYSBM15408 | ШАФА 150Х400Х80 SPACIAL SBM | 1 | 26.53 | 858.28 | C3 | 1 | Універсальні промислові шафи | 19DG-
NSYSBM202012 | ШАФА 200Х200Х120 SPACIAL SBM | 1 | 27.73 | 897.1015 | C3 | 1 | Універсальні промислові шафи | 19DG-
NSYSBM20208 | ШАФА 200Х200Х80 SPACIAL SBM | 1 | 24.32 | 786.7836 | C3 | 1 | Універсальні промислові шафи | 19DG-
NSYSBM203012 | ШАФА 200Х300Х120 SPACIAL SBM | 1 | 45.44 | 1470.0431 | C3 | 1 | Універсальні промислові шафи | 19DG-
NSYSBM20308 | ШАФА 200Х300Х80 SPACIAL SBM | 1 | 25.58 | 827.5463 | C3 | 1 | Універсальні промислові шафи | 19DG-
NSYSBM204012 | ШАФА 200Х400Х120 SPACIAL SBM | 1 | 35.92 | 1162.0587 | C3 | 1 | Універсальні промислові шафи | 19DG-
NSYSBM20408 | ШАФА 200Х400Х80 SPACIAL SBM | 1 | 29.52 | 955.0104 | C3 | 1 | Універсальні промислові шафи | 19DG-
NSYSBM205012 | ШАФА 200Х500Х120 SPACIAL SBM | 1 | 42.59 | 1377.8419 | C3 | 1 | Універсальні промислові шафи | 19DG-
NSYSBM20508 | ШАФА 200Х500Х80 SPACIAL SBM | 1 | 40.38 | 1306.3455 | C3 | 1 | Універсальні промислові шафи | 19DG-
NSYSBM206012 | ШАФА 200Х600Х120 SPACIAL SBM | 1 | 49.43 | 1599.1248 | C3 | 1 | Універсальні промислові шафи | 19DG-
NSYSBM20608 | ШАФА 200Х600Х80 SPACIAL SBM | 1 | 42.68 | 1380.7535 | C3 | 1 | Універсальні промислові шафи | 19DG-
NSYSBM208012 | ШАФА 200Х800Х120 SPACIAL SBM | 1 | 60.64 | 1961.7828 | C3 | 1 | Універсальні промислові шафи | 19DG-
NSYSBM303012 | ШАФА 300Х300Х120 SPACIAL SBM | 1 | 30.23 | 977.9798 | C3 | 1 | Універсальні промислові шафи | 19DG-
NSYSBM304012 | ШАФА 300Х400Х120 SPACIAL SBM | 1 | 34.34 | 1110.9436 | C3 | 1 | Універсальні промислові шафи | 19DG-
NSYSBM305012 | ШАФА 300Х500Х120 SPACIAL SBM | 1 | 42.71 | 1381.724 | C3 | 1 | Універсальні промислові шафи | 19DG-
NSYSBM306012 | ШАФА 300Х600Х120 SPACIAL SBM | 1 | 58.8 | 1902.2564 | C3 | 1 | Універсальні промислові шафи | 19DG-
NSYSBM308012 | ШАФА 300Х800Х120 SPACIAL SBM | 1 | 72.19 | 2335.4403 | C3 | 1 | Універсальні промислові шафи | 19DG-
NSYSBM404012 | ШАФА 400Х400Х120 SPACIAL SBM | 1 | 42.94 | 1389.1648 | C3 | 1 | Універсальні промислові шафи | 19DG-
NSYSBM405012 | ШАФА 400Х500Х120 SPACIAL SBM | 1 | 61.36 | 1985.0758 | C3 | 1 | Універсальні промислові шафи | 19DG-
NSYSBM406012 | ШАФА 400Х600Х120 SPACIAL SBM | 1 | 59.98 | 1940.431 | C3 | 1 | Універсальні промислові шафи | 19DG-
NSYSBM408012 | ШАФА 400Х800Х120 SPACIAL SBM | 1 | 69.75 | 2256.5032 | C3 | 1 | Універсальні промислові шафи | 19DG-
NSYSBMB203012 | ШАФА 200Х300Х120 SPACIAL SBMB | 1 | 84.98 | 2749.2135 | C3 | 1 | Універсальні промислові шафи | 19DG-
NSYSBMB204012 | ШАФА 200Х400Х120 SPACIAL SBMB | 1 | 96.56 | 3123.8415 | C3 | 1 | Універсальні промислові шафи | 19DG-
NSYSBMB206012 | ШАФА 200Х600Х120 SPACIAL SBMB | 1 | 129.78 | 4198.5517 | C3 | 1 | Універсальні промислові шафи | 19DG-
NSYSBMB208012 | ШАФА 200Х800Х120 SPACIAL SBMB | 1 | 162.96 | 5271.9678 | C3 | 1 | Універсальні промислові шафи | 19DG-
NSYSBMC153012 | ШАФА 150Х300Х120 SPACIAL SBMC | 1 | 49.72 | 1608.5066 | C3 | 1 | Універсальні промислові шафи | 19DG-
NSYSBMC154012 | ШАФА 150Х400Х120 SPACIAL SBMC | 1 | 53.25 | 1722.7067 | C3 | 1 | Універсальні промислові шафи | 19DG-
NSYSBMC203012 | ШАФА 200Х300Х120 SPACIAL SBMC | 1 | 51.64 | 1670.6211 | C3 | 1 | Універсальні промислові шафи | 19DG-
NSYSBMC204012 | ШАФА 200Х400Х120 SPACIAL SBMC | 1 | 53.4 | 1727.5594 | C3 | 1 | Універсальні промислові шафи | 19DG-
NSYSBMC206012 | ШАФА 200Х600Х120 SPACIAL SBMC | 1 | 80.15 | 2592.9567 | C3 | 1 | Універсальні промислові шафи | 19DG-
NSYSBMC208012 | ШАФА 200Х800Х120 SPACIAL SBMC | 1 | 97.3 | 3147.7815 | C3 | 1 | Універсальні промислові шафи | 19DG-
NSYSBMC303012 | ШАФА 300Х300Х120 SPACIAL SBMC | 1 | 70.12 | 2268.4732 | C3 | 1 | Універсальні промислові шафи | 19DG-
NSYSBMC304012 | ШАФА 300Х400Х120 SPACIAL SBMC | 1 | 75.49 | 2442.1996 | C3 | 1 | Універсальні промислові шафи | 19DG-
NSYSBMC306012 | ШАФА 300Х600Х120 SPACIAL SBMC | 1 | 102.19 | 3305.9793 | C3 | 1 | Універсальні промислові шафи | 19DG-
NSYSBMC308012 | ШАФА 300Х800Х120 SPACIAL SBMC | 1 | 118.65 | 3838.4817 | C3 | 1 | Універсальні промислові шафи | 19DG-
NSYSBMC404012 | ШАФА 400Х400Х120 SPACIAL SBMC | 1 | 81.61 | 2640.1896 | C3 | 1 | Універсальні промислові шафи | 19DG-
NSYSBMC406012 | ШАФА 400Х600Х120 SPACIAL SBMC | 1 | 109.75 | 3550.5552 | C3 | 1 | Універсальні промислові шафи | 19DG-
NSYSBMC408012 | ШАФА 400Х800Х120 SPACIAL SBMC | 1 | 124.83 | 4038.4128 | C3 | 1 | Універсальні промислові шафи | 19DG-
NSYSBTB | 4 КРОНШТЕЙНИ, ДЛЯ 2 МОНТАЖНІ ПЛАТИ | 1 | 17.91 | 579.4118 | C3 | 1 | Універсальні промислові шафи | 19DG-
NSYSC1030 | НАВІС ШАФИ SF/SM,1000X300 | 1 | 91.76 | 2968.5553 | C3 | 1 | Універсальні промислові шафи | 19DG-
NSYSC1040 | НАВІС ШАФИ SF/SM,1000X400 | 1 | 94.61 | 3060.7565 | C3 | 1 | Універсальні промислові шафи | 19DG-
NSYSC1050 | НАВІС ШАФИ SF/SM,1000X500 | 1 | 106.13 | 3433.4435 | C3 | 1 | Універсальні промислові шафи | 19DG-
NSYSC1060 | НАВІС ШАФИ SF/SM,1000X600 | 1 | 123.79 | 4004.7674 | C3 | 1 | Універсальні промислові шафи | 19DG-
NSYSC1230 | НАВІС ШАФИ SF/SM,1200X300 | 1 | 113.52 | 3672.5196 | C3 | 1 | Універсальні промислові шафи | 19DG-
NSYSC1240 | НАВІС ШАФИ SF/SM,1200X400 | 1 | 112.4 | 3636.2861 | C3 | 1 | Універсальні промислові шафи | 19DG-
NSYSC1250 | НАВІС ШАФИ SF/SM,1200X500 | 1 | 146.04 | 4724.5839 | C3 | 1 | Універсальні промислові шафи | 19DG-
NSYSC1260 | НАВІС ШАФИ SF/SM,1200X600 | 1 | 142.19 | 4600.0313 | C3 | 1 | Універсальні промислові шафи | 19DG-
NSYSC1640 | НАВІС ШАФИ SF/SM,1600X400 | 1 | 169.73 | 5490.9861 | C3 | 1 | Універсальні промислові шафи | 19DG-
NSYSC1650 | НАВІС ШАФИ SF/SM,1600X500 | 1 | 191.76 | 6203.6853 | C3 | 1 | Універсальні промислові шафи | 19DG-
NSYSC1660 | НАВІС ШАФИ SF/SM,1600x600 | 1 | 207.19 | 6702.8658 | C3 | 1 | Універсальні промислові шафи | 19DG-
NSYSC1850 | НАВІС ШАФИ SF/SM,1800X500 | 1 | 382.22 | 12365.3139 | C3 | 1 | Універсальні промислові шафи | 19DG-
NSYSC1860 | НАВІС ШАФИ SF/SM,1800X600 | 1 | 248 | 8023.1224 | C3 | 1 | Універсальні промислові шафи | 19DG-
NSYSC2050 | НАВІС ШАФИ SF/SM,2000X500 | 1 | 303.7 | 9825.0898 | C3 | 1 | Універсальні промислові шафи | 19DG-
NSYSC2450 | НАВІС ШАФИ SF/SM,2400X500 | 1 | 426.07 | 13783.9184 | C3 | 1 | Універсальні промислові шафи | 19DG-
NSYSC2460 | НАВІС ШАФИ SF/SM,2400X600 | 1 | 408.94 | 13229.7406 | C3 | 1 | Універсальні промислові шафи | 19DG-
NSYSC630 | НАВІС ШАФИ SF/SM,600x300 | 1 | 70.85 | 2292.0896 | C3 | 1 | Універсальні промислові шафи | 19DG-
NSYSC640 | НАВІС ШАФИ SF/SM,600X400 | 1 | 73.91 | 2391.0846 | C3 | 1 | Універсальні промислові шафи | 19DG-
NSYSC650 | НАВІС ШАФИ SF/SM,600X500 | 1 | 81.28 | 2629.5137 | C3 | 1 | Універсальні промислові шафи | 19DG-
NSYSC660 | НАВІС ШАФИ SF/SM,600x600 | 1 | 86.49 | 2798.0639 | C3 | 1 | Універсальні промислові шафи | 19DG-
NSYSC830 | НАВІС ШАФИ SF/SM,800X300 | 1 | 78.88 | 2551.8705 | C3 | 1 | Універсальні промислові шафи | 19DG-
NSYSC840 | НАВІС ШАФИ SF/SM,800X400 | 1 | 92.43 | 2990.2307 | C3 | 1 | Універсальні промислові шафи | 19DG-
NSYSC850 | НАВІС ШАФИ SF/SM,800X500 | 1 | 92.25 | 2984.4074 | C3 | 1 | Універсальні промислові шафи | 19DG-
NSYSC860 | НАВІС ШАФИ SF/SM,800X600 | 1 | 100.16 | 3240.3062 | C3 | 1 | Універсальні промислові шафи | 19DG-
NSYSCCDINLG140 | ПЛАСТИКОВИЙ ТРИМАЧ КАБЕЛІВ 140ММ | 1 | 10.22 | 330.6303 | C3 | 10 | Універсальні промислові шафи | 19DG-
NSYSCCDINLG75 | ПЛАСТИКОВИЙ ТРИМАЧ КАБЕЛІВ 75ММ | 1 | 9.1 | 294.3968 | C3 | 10 | Універсальні промислові шафи | 19DG-
NSYSCX10030 | НАВІС ШАФИ SFX/SMX304L 1000X300 | 1 | 433.04 | 14009.407 | C3 | 1 | Універсальні промислові шафи | 19DG-
NSYSCX10040 | НАВІС ШАФИ SFX/SMX304L 1000X400 | 1 | 363.74 | 11767.4619 | C3 | 1 | Універсальні промислові шафи | 19DG-
NSYSCX10060 | НАВІС ШАФИ SFX/SMX304L 1000X600 | 1 | 846.54 | 27386.6695 | C3 | 1 | Універсальні промислові шафи | 19DG-
NSYSCX12040 | НАВІС ШАФИ SFX/SMX304L 1200X400 | 1 | 409.84 | 13258.8568 | C3 | 1 | Універсальні промислові шафи | 19DG-
NSYSCX12050 | НАВІС ШАФИ SFX/SMX304L 1200X500 | 1 | 359.77 | 11639.0272 | C3 | 1 | Універсальні промислові шафи | 19DG-
NSYSCX12060 | НАВІС ШАФИ SFX/SMX304L 1200x600 | 1 | 829.87 | 26847.3733 | C3 | 1 | Універсальні промислові шафи | 19DG-
NSYSCX16040 | НАВІС ШАФИ SFX/SMX304L 1600X400 | 1 | 477.9 | 15460.6863 | C3 | 1 | Універсальні промислові шафи | 19DG-
NSYSCX16060 | НАВІС ШАФИ SFX/SMX304L 1600X600 | 1 | 449.2 | 14532.204 | C3 | 1 | Універсальні промислові шафи | 19DG-
NSYSCX8040 | НАВІС ШАФИ SFX/SMX304L 800X400 | 1 | 382.17 | 12363.6963 | C3 | 1 | Універсальні промислові шафи | 19DG-
NSYSCX8060 | НАВІС ШАФИ SFX/SMX304L 800x600 | 1 | 555.9 | 17984.0877 | C3 | 1 | Універсальні промислові шафи | 19DG-
NSYSD10 | ПУЛЬТ БЕЗ КОНСОЛІ H1000xW1000xD466 | 1 | 854.81 | 27654.2148 | C3 | 1 | Універсальні промислові шафи | 19DG-
NSYSD10R | ПУЛЬТ БЕЗ КОНСОЛІ H1000xW1000xD597 | 1 | 880.39 | 28481.761 | C3 | 1 | Універсальні промислові шафи | 19DG-
NSYSD12 | ПУЛЬТ БЕЗ КОНСОЛІ H1000xW1200xD466 | 1 | 906.98 | 29341.9821 | C3 | 1 | Універсальні промислові шафи | 19DG-
NSYSD12R | ПУЛЬТ БЕЗ КОНСОЛІ H1000xW1200xD597 | 1 | 1164.53 | 37674.0594 | C3 | 1 | Універсальні промислові шафи | 19DG-
NSYSD6 | ПУЛЬТ БЕЗ КОНСОЛІ H1000xW600xD466 | 1 | 696.45 | 22531.0629 | C3 | 1 | Універсальні промислові шафи | 19DG-
NSYSD6R | ПУЛЬТ БЕЗ КОНСОЛІ H1000xW600xD597 | 1 | 828.84 | 26814.0515 | C3 | 1 | Універсальні промислові шафи | 19DG-
NSYSD8 | ПУЛЬТ БЕЗ КОНСОЛІ H1000xW800xD466 | 1 | 751.03 | 24296.7968 | C3 | 1 | Універсальні промислові шафи | 19DG-
NSYSD8R | ПУЛЬТ БЕЗ КОНСОЛІ H1000xW800xD597 | 1 | 888.34 | 28738.9538 | C3 | 1 | Універсальні промислові шафи | 19DG-
NSYSDC42 | КОНСОЛЬ, 400x200 | 1 | 352 | 11387.6576 | C3 | 1 | Універсальні промислові шафи | 19DG-
NSYSDC43 | КОНСОЛЬ, 400x300 | 1 | 298.78 | 9665.9214 | C3 | 1 | Універсальні промислові шафи | 19DG-
NSYSDC62 | КОНСОЛЬ, 600x200 | 1 | 408.28 | 13208.3888 | C3 | 1 | Універсальні промислові шафи | 19DG-
NSYSDC63 | КОНСОЛЬ, 600x300 | 1 | 467.92 | 15137.8203 | C3 | 1 | Універсальні промислові шафи | 19DG-
NSYSDCR10 | 2 СТАНДАРТНІ РЕЙКИ ДЛЯ ДВЕРЕЙ 1000 | 1 | 10.68 | 345.5119 | C3 | 1 | Універсальні промислові шафи | 19DG-
NSYSDCR200 | КРОНШТЕЙН МОНТАЖНОЇ ПЛАТИ 200 3D | 1 | 23 | 744.0799 | C3 | 1 | Універсальні промислові шафи | 19DG-
NSYSDCR250 | КРОНШТЕЙН МОНТАЖНОЇ ПЛАТИ 250 3D | 1 | 23.74 | 768.0199 | C3 | 1 | Універсальні промислові шафи | 19DG-
NSYSDCR300 | КРОНШТЕЙН МОНТАЖНОЇ ПЛАТИ 300 3D | 1 | 24.67 | 798.1066 | C3 | 1 | Універсальні промислові шафи | 19DG-
NSYSDCR4 | 2 СТАНДАРТНІ РЕЙКИ ДЛЯ ДВЕРЕЙ 400 | 1 | 5.07 | 164.0211 | C3 | 1 | Універсальні промислові шафи | 19DG-
NSYSDCR400 | КРОНШТЕЙН МОНТАЖНОЇ ПЛАТИ 400 3D | 1 | 25.93 | 838.8692 | C3 | 1 | Універсальні промислові шафи | 19DG-
NSYSDCR5 | 2 СТАНДАРТНІ РЕЙКИ ДЛЯ ДВЕРЕЙ 500 | 1 | 6.64 | 214.8126 | C3 | 1 | Універсальні промислові шафи | 19DG-
NSYSDCR6 | 2 СТАНДАРТНІ РЕЙКИ ДЛЯ ДВЕРЕЙ 600 | 1 | 7.5 | 242.6348 | C3 | 1 | Універсальні промислові шафи | 19DG-
NSYSDCR8 | 2 СТАНДАРТНІ РЕЙКИ ДЛЯ ДВЕРЕЙ 800 | 1 | 9.05 | 292.7793 | C3 | 1 | Універсальні промислові шафи | 19DG-
NSYSDCX42 | ПУЛЬТ ОПЕРАТОРА НЕРЖ.СТАЛЬ W400xD200 | 1 | 563.16 | 18218.9581 | C3 | 1 | Універсальні промислові шафи | 19DG-
NSYSDCX43 | ПУЛЬТ ОПЕРАТОРА НЕРЖ.СТАЛЬ W400xD300 | 1 | 707.31 | 22882.398 | C3 | 1 | Універсальні промислові шафи | 19DG-
NSYSDCX62 | ПУЛЬТ ОПЕРАТОРА НЕРЖ.СТАЛЬ W600xD200 | 1 | 573.82 | 18563.823 | C3 | 1 | Універсальні промислові шафи | 19DG-
NSYSDCX63 | ПУЛЬТ ОПЕРАТОРА НЕРЖ.СТАЛЬ W600xD300 | 1 | 747.91 | 24195.8608 | C3 | 1 | Універсальні промислові шафи | 19DG-
NSYSDF108 | ПУЛЬТ+КОНСОЛЬ H1400xW1000xD845 | 1 | 1506.5 | 48737.2334 | C3 | 1 | Універсальні промислові шафи | 19DG-
NSYSDF1210 | ПУЛЬТ+КОНСОЛЬ H1400xW1200xD1045 | 1 | 1605.59 | 51942.9238 | C3 | 1 | Універсальні промислові шафи | 19DG-
NSYSDF128 | ПУЛЬТ+КОНСОЛЬ H1400xW1200xD845 | 1 | 1621 | 52441.4573 | C3 | 1 | Універсальні промислові шафи | 19DG-
NSYSDF1610 | ПУЛЬТ+КОНСОЛЬ H1400xW1600xD1045 | 1 | 1844.31 | 59665.8261 | C3 | 1 | Універсальні промислові шафи | 19DG-
NSYSDF168 | ПУЛЬТ+КОНСОЛЬ H1400xW1600xD845 | 1 | 1751.89 | 56675.919 | C3 | 1 | Універсальні промислові шафи | 19DG-
NSYSDF810 | ПУЛЬТ+КОНСОЛЬ H1400xW800xD1045 | 1 | 1406.2 | 45492.3981 | C3 | 1 | Універсальні промислові шафи | 19DG-
NSYSDF88 | ПУЛЬТ+КОНСОЛЬ H1400xW800xD845 | 1 | 1312.5 | 42461.0813 | C3 | 1 | Універсальні промислові шафи | 19DG-
NSYSDGCR10 | МОНТАЖНА ПЛАНКА ДЛЯ ДВЕРЕЙ,1000ММ | 1 | 23.28 | 753.1383 | C3 | 1 | Універсальні промислові шафи | 19DG-
NSYSDGCR5 | МОНТАЖНА ПЛАНКА ДЛЯ ДВЕРЕЙ,500ММ | 1 | 12.67 | 409.891 | C3 | 1 | Універсальні промислові шафи | 19DG-
NSYSDGCR6 | МОНТАЖНА ПЛАНКА ДЛЯ ДВЕРЕЙ,600ММ | 1 | 13.97 | 451.9477 | C3 | 1 | Універсальні промислові шафи | 19DG-
NSYSDGCR8 | МОНТАЖНА ПЛАНКА ДЛЯ ДВЕРЕЙ,800ММ | 1 | 17.13 | 554.1778 | C3 | 1 | Універсальні промислові шафи | 19DG-
NSYSDH | РУЧКА ДВЕРЕЙ ДЛЯ ПУЛЬТА УПРАВЛІННЯ SD | 1 | 20.55 | 664.8192 | C3 | 1 | Універсальні промислові шафи | 19DG-
NSYSDP6M | КИШЕНЯ ДЛЯ ДОКУМЕНТАЦІЇ 600 | 1 | 27.76 | 898.0721 | C3 | 1 | Універсальні промислові шафи | 19DG-
NSYSDP8M | КИШЕНЯ ДЛЯ ДОКУМЕНТАЦІЇ 800 | 1 | 31.25 | 1010.9781 | C3 | 1 | Універсальні промислові шафи | 19DG-
NSYSDR100 | МОНТАЖНА РЕЙКА S6000,1000ММ | 1 | 5.47 | 176.9616 | C3 | 20 | Універсальні промислові шафи | 19DG-
NSYSDR100A | МОНТАЖНА РЕЙКА DIN | 1 | 18.4 | 595.2639 | C3 | 10 | Універсальні промислові шафи | 19DG-
NSYSDR120 | МОНТАЖНА РЕЙКА S6000,1200ММ | 1 | 7.17 | 231.9588 | C3 | 20 | Універсальні промислові шафи | 19DG-
NSYSDR200 | МОНТАЖНА РЕЙКА 15x35 2М | 1 | 5.68 | 183.7554 | C3 | 20 | Універсальні промислові шафи | 19DG-
NSYSDR200B | МОНТАЖНА РЕЙКА.DIN | 1 | 2.72 | 87.9955 | C3 | 20 | Універсальні промислові шафи | 19DG-
NSYSDR200BD | МОНТАЖНА РЕЙКА 7,5x35 2М ПЕРФОРОВАНА | 1 | 3.03 | 98.0244 | C3 | 20 | Універсальні промислові шафи | 19DG-
NSYSDR200D | МОНТАЖНА РЕЙКА 15x35 2М ПЕРФОРОВАНА | 1 | 5.62 | 181.8143 | C3 | 20 | Універсальні промислові шафи | 19DG-
NSYSDR30B | МОНТАЖНА РЕЙКА DIN | 1 | 8.83 | 285.662 | C3 | 10 | Універсальні промислові шафи | 19DG-
NSYSDR40B | МОНТАЖНА РЕЙКА DIN | 1 | 9.26 | 299.573 | C3 | 10 | Універсальні промислові шафи | 19DG-
NSYSDR50A | МОНТАЖНА РЕЙКА DIN | 1 | 10.87 | 351.6586 | C3 | 10 | Універсальні промислові шафи | 19DG-
NSYSDR60 | МОНТАЖНА РЕЙКА S6000,600ММ | 1 | 4.42 | 142.9927 | C3 | 20 | Універсальні промислові шафи | 19DG-
NSYSDR60A | МОНТАЖНА РЕЙКА DIN | 1 | 11.86 | 383.6864 | C3 | 10 | Універсальні промислові шафи | 19DG-
NSYSDR80 | МОНТАЖНА РЕЙКА S6000,800ММ | 1 | 5.38 | 174.05 | C3 | 20 | Універсальні промислові шафи | 19DG-
NSYSDR80A | МОНТАЖНА РЕЙКА DIN | 1 | 16.12 | 521.503 | C3 | 10 | Універсальні промислові шафи | 19DG-
NSYSDRC | ЦЕНТРОВКА ДВЕРЕЙ | 1 | 45.73 | 1479.4249 | C3 | 1 | Універсальні промислові шафи | 19DG-
NSYSDRSDCR300 | КРОНШТЕЙН МОНТАЖНОЇ ПЛАТИ 1000&1200 300 | 1 | 47.6 | 1539.9219 | C3 | 1 | Універсальні промислові шафи | 19DG-
NSYSDRSDCR400 | КРОНШТ МОНТАЖНОЇ ПЛАТИ 400 ШАФИ SPACIAL | 1 | 61.83 | 2000.2809 | C3 | 1 | Універсальні промислові шафи | 19DG-
NSYSDT5 | ПІДСТАВКА ДЛЯ ДОКУМЕНТІВ Ш500 | 1 | 62.2 | 2012.2509 | C3 | 1 | Універсальні промислові шафи | 19DG-
NSYSDT6 | ПІДСТАВКА ДЛЯ ДОКУМЕНТІВ Ш600 | 1 | 68.25 | 2207.9762 | C3 | 1 | Універсальні промислові шафи | 19DG-
NSYSDT8 | ПІДСТАВКА ДЛЯ ДОКУМЕНТІВ Ш800 | 1 | 78.03 | 2524.3719 | C3 | 1 | Універсальні промислові шафи | 19DG-
NSYSDX10 | ПУЛЬТ ОПЕРАТОРА НЕРЖ.СТАЛЬ 1000x1000x600 | 1 | 2267.91 | 73369.8368 | C3 | 1 | Універсальні промислові шафи | 19DG-
NSYSDX12 | ПУЛЬТ ОПЕРАТОРА НЕРЖ.СТАЛЬ 1000x1200x600 | 1 | 2414.12 | 78099.9204 | C3 | 1 | Універсальні промислові шафи | 19DG-
NSYSDX6 | ПУЛЬТ ОПЕРАТОРА НЕРЖ.СТАЛЬ 1000x600x600 | 1 | 1765 | 57100.0445 | C3 | 1 | Універсальні промислові шафи | 19DG-
NSYSDX8 | ПУЛЬТ ОПЕРАТОРА НЕРЖ.СТАЛЬ 1000x800x600 | 1 | 2033.14 | 65774.7221 | C3 | 1 | Універсальні промислові шафи | 19DG-
NSYSF12640 | ШАФА SF 1200x600x400 | 1 | 434.79 | 14066.0217 | C3 | 1 | Універсальні промислові шафи | 19DG-
NSYSF12640P | ШАФА SF+МОНТАЖНА ПЛАТА 1200x600x400 | 1 | 553.87 | 17918.4145 | C3 | 1 | Універсальні промислові шафи | 19DG-
NSYSF12660 | ШАФА SF 1200x600x600 | 1 | 533.34 | 17254.2423 | C3 | 1 | Універсальні промислові шафи | 19DG-
NSYSF12660E | ШАФА SF ЕЛЕКТР.ОБЛАДНАННЯ 1200x600x600 | 1 | 732.49 | 23697.0037 | C3 | 1 | Універсальні промислові шафи | 19DG-
NSYSF12660P | ШАФА SF+МОНТАЖНА ПЛАТА 1200x600x600 | 1 | 543.79 | 17592.3134 | C3 | 1 | Універсальні промислові шафи | 19DG-
NSYSF12680E | ШАФА SF ЕЛЕКТР.ОБЛАДНАННЯ 1200x600x800 | 1 | 734.42 | 23759.4417 | C3 | 1 | Універсальні промислові шафи | 19DG-
NSYSF12840 | ШАФА SF 1200x800x400 | 1 | 464.82 | 15037.5313 | C3 | 1 | Універсальні промислові шафи | 19DG-
NSYSF12840P | ШАФА SF+МОНТАЖНА ПЛАТА 1200x800x400 | 1 | 609.18 | 19707.7649 | C3 | 1 | Універсальні промислові шафи | 19DG-
NSYSF12860 | ШАФА SF 1200x800x600 | 1 | 486.01 | 15723.0553 | C3 | 1 | Універсальні промислові шафи | 19DG-
NSYSF12860E | ШАФА SF ЕЛЕКТР.ОБЛАДНАННЯ 1200x800x600 | 1 | 738.66 | 23896.6113 | C3 | 1 | Універсальні промислові шафи | 19DG-
NSYSF12860P | ШАФА SF+МОНТАЖНА ПЛАТА 1200x800x600 | 1 | 616.41 | 19941.6648 | C3 | 1 | Універсальні промислові шафи | 19DG-
NSYSF12880E | ШАФА SF ЕЛЕКТР.ОБЛАДНАННЯ 1200x800x800 | 1 | 783.18 | 25336.8911 | C3 | 1 | Універсальні промислові шафи | 19DG-
NSYSF14640 | ШАФА SF 1400x600x400 | 1 | 449.95 | 14556.4674 | C3 | 1 | Універсальні промислові шафи | 19DG-
NSYSF14640P | ШАФА SF+МОНТАЖНА ПЛАТА 1400x600x400 | 1 | 563.47 | 18228.987 | C3 | 1 | Універсальні промислові шафи | 19DG-
NSYSF14840 | ШАФА SF 1400x800x400 | 1 | 479.24 | 15504.037 | C3 | 1 | Універсальні промислові шафи | 19DG-
NSYSF14840P | ШАФА SF+МОНТАЖНА ПЛАТА 1400x800x400 | 1 | 637.92 | 20637.5413 | C3 | 1 | Універсальні промислові шафи | 19DG-
NSYSF16660 | ШАФА SF 1600x600x600 | 1 | 545.83 | 17658.3101 | C3 | 1 | Універсальні промислові шафи | 19DG-
NSYSF16660P | ШАФА SF+МОНТАЖНА ПЛАТА 1600x600x600 | 1 | 604.63 | 19560.5665 | C3 | 1 | Універсальні промислові шафи | 19DG-
NSYSF16660PC | ШАФА SF ДЛЯ ПК 1600x600x600 | 1 | 1235.38 | 39966.149 | C3 | 1 | Універсальні промислові шафи | 19DG-
NSYSF16680 | ШАФА SF 1600x600x800 | 1 | 502.99 | 16272.3804 | C3 | 1 | Універсальні промислові шафи | 19DG-
NSYSF16680P | ШАФА SF+МОНТАЖНА ПЛАТА 1600x600x800 | 1 | 571.41 | 18485.8563 | C3 | 1 | Універсальні промислові шафи | 19DG-
NSYSF16680PC | ШАФА SF ДЛЯ ПК 1600x600x800 | 1 | 1223.95 | 39596.3736 | C3 | 1 | Універсальні промислові шафи | 19DG-
NSYSF16860 | ШАФА SF 1600x800x600 | 1 | 580.16 | 18768.9302 | C3 | 1 | Універсальні промислові шафи | 19DG-
NSYSF16860P | ШАФА SF+МОНТАЖНА ПЛАТА 1600x800x600 | 1 | 659.61 | 21339.241 | C3 | 1 | Універсальні промислові шафи | 19DG-
NSYSF16880 | ШАФА SF 1600x800x800 | 1 | 540.88 | 17498.1711 | C3 | 1 | Універсальні промислові шафи | 19DG-
NSYSF16880P | ШАФА SF+МОНТАЖНА ПЛАТА 1600x800x800 | 1 | 615.4 | 19908.99 | C3 | 1 | Універсальні промислові шафи | 19DG-
NSYSF181040 | ШАФА SF 1800x1000x400 | 1 | 587.97 | 19021.5939 | C3 | 1 | Універсальні промислові шафи | 19DG-
NSYSF1810402D | ШАФА SF 2Д 1800x1000x400 | 1 | 722.47 | 23372.8437 | C3 | 1 | Універсальні промислові шафи | 19DG-
NSYSF1810402DP | ШАФА SF+МОНТАЖНА ПЛАТА 2Д 1800x1000x400 | 1 | 822.94 | 26623.1788 | C3 | 1 | Універсальні промислові шафи | 19DG-
NSYSF181040P | ШАФА SF+МОНТАЖНА ПЛАТА 1800x1000x400 | 1 | 738.5 | 23891.4351 | C3 | 1 | Універсальні промислові шафи | 19DG-
NSYSF181050 | ШАФА SF 1800x1000x500 | 1 | 609.18 | 19707.7649 | C3 | 1 | Універсальні промислові шафи | 19DG-
NSYSF181050P | ШАФА SF+МОНТАЖНА ПЛАТА 1800x1000x500 | 1 | 694.53 | 22468.9484 | C3 | 1 | Універсальні промислові шафи | 19DG-
NSYSF181060 | ШАФА SF 1800x1000x600 | 1 | 658.31 | 21297.1843 | C3 | 1 | Універсальні промислові шафи | 19DG-
NSYSF1810602D | ШАФА SF 2Д 1800x1000x600 | 1 | 683.84 | 22123.113 | C3 | 1 | Універсальні промислові шафи | 19DG-
NSYSF1810602DP | ШАФА SF+МОНТАЖНА ПЛАТА 2Д 1800x1000x600 | 1 | 761.88 | 24647.8084 | C3 | 1 | Універсальні промислові шафи | 19DG-
NSYSF181060P | ШАФА SF+МОНТАЖНА ПЛАТА 1800x1000x600 | 1 | 703.34 | 22753.9633 | C3 | 1 | Універсальні промислові шафи | 19DG-
NSYSF1812402D | ШАФА SF 2Д 1800x1200x400 | 1 | 705.4 | 22820.607 | C3 | 1 | Універсальні промислові шафи | 19DG-
NSYSF1812402DP | ШАФА SF+МОНТАЖНА ПЛАТА 2Д 1800x1200x400 | 1 | 905.27 | 29286.6614 | C3 | 1 | Універсальні промислові шафи | 19DG-
NSYSF1812502D | ШАФА SF 2Д 1800x1200x500 | 1 | 733.63 | 23733.8842 | C3 | 1 | Універсальні промислові шафи | 19DG-
NSYSF1812502DP | ШАФА SF+МОНТАЖНА ПЛАТА 2Д 1800x1200x500 | 1 | 940.96 | 30441.2792 | C3 | 1 | Універсальні промислові шафи | 19DG-
NSYSF1812602D | ШАФА SF 2Д 1800x1200x600 | 1 | 743.47 | 24052.221 | C3 | 1 | Універсальні промислові шафи | 19DG-
NSYSF1812602DP | ШАФА SF+МОНТАЖНА ПЛАТА 2Д 1800x1200x600 | 1 | 853.92 | 27625.4221 | C3 | 1 | Універсальні промислові шафи | 19DG-
NSYSF18440 | ШАФА SF 1800x400x400 | 1 | 568.81 | 18401.743 | C3 | 1 | Універсальні промислові шафи | 19DG-
NSYSF18450 | ШАФА SF 1800x400x500 | 1 | 454.13 | 14691.6959 | C3 | 1 | Універсальні промислові шафи | 19DG-
NSYSF18460 | ШАФА SF 1800x400x600 | 1 | 459.21 | 14856.0405 | C3 | 1 | Універсальні промислові шафи | 19DG-
NSYSF18640 | ШАФА SF 1800x600x400 | 1 | 532.49 | 17226.7437 | C3 | 1 | Універсальні промислові шафи | 19DG-
NSYSF18640P | ШАФА SF+МОНТАЖНА ПЛАТА 1800x600x400 | 1 | 617.33 | 19971.428 | C3 | 1 | Універсальні промислові шафи | 19DG-
NSYSF18640T | ШАФА SF ПРОЗОРІ ДВЕРІ 1800x600x400 | 1 | 534 | 17275.5942 | C3 | 1 | Універсальні промислові шафи | 19DG-
NSYSF18650 | ШАФА SF 1800x600x500 | 1 | 510.69 | 16521.4854 | C3 | 1 | Універсальні промислові шафи | 19DG-
NSYSF18650P | ШАФА SF+МОНТАЖНА ПЛАТА 1800x600x500 | 1 | 628.13 | 20320.8221 | C3 | 1 | Універсальні промислові шафи | 19DG-
NSYSF18650T | ШАФА SF ПРОЗОРІ ДВЕРІ 1800x600x500 | 1 | 555.72 | 17978.2644 | C3 | 1 | Універсальні промислові шафи | 19DG-
NSYSF18660 | ШАФА SF 1800x600x600 | 1 | 572.54 | 18522.4133 | C3 | 1 | Універсальні промислові шафи | 19DG-
NSYSF18660P | ШАФА SF+МОНТАЖНА ПЛАТА 1800x600x600 | 1 | 646.25 | 20907.0276 | C3 | 1 | Універсальні промислові шафи | 19DG-
NSYSF18660PC | ШАФА SF ДЛЯ ПК 1800x600x600 | 1 | 1320.88 | 42732.1851 | C3 | 1 | Універсальні промислові шафи | 19DG-
NSYSF18680PC | ШАФА SF ДЛЯ ПК 1800x600x800 | 1 | 1319.45 | 42685.9228 | C3 | 1 | Універсальні промислові шафи | 19DG-
NSYSF18680T | ШАФА SF ПРОЗОРІ ДВЕРІ 1800x600x800 | 1 | 584.37 | 18905.1292 | C3 | 1 | Універсальні промислові шафи | 19DG-
NSYSF18840 | ШАФА SF 1800x800x400 | 1 | 571.22 | 18479.7096 | C3 | 1 | Універсальні промислові шафи | 19DG-
NSYSF18840P | ШАФА SF+МОНТАЖНА ПЛАТА 1800x800x400 | 1 | 662.2 | 21423.0309 | C3 | 1 | Універсальні промислові шафи | 19DG-
NSYSF18840T | ШАФА SF ПРОЗОРІ ДВЕРІ 1800x800x400 | 1 | 582.41 | 18841.7206 | C3 | 1 | Універсальні промислові шафи | 19DG-
NSYSF18850 | ШАФА SF 1800x800x500 | 1 | 594.11 | 19220.2308 | C3 | 1 | Універсальні промислові шафи | 19DG-
NSYSF18850P | ШАФА SF+МОНТАЖНА ПЛАТА 1800x800x500 | 1 | 619.37 | 20037.4247 | C3 | 1 | Універсальні промислові шафи | 19DG-
NSYSF18850T | ШАФА SF ПРОЗОРІ ДВЕРІ 1800x800x500 | 1 | 611.88 | 19795.1134 | C3 | 1 | Універсальні промислові шафи | 19DG-
NSYSF18860 | ШАФА SF 1800x800x600 | 1 | 555.59 | 17974.0588 | C3 | 1 | Універсальні промислові шафи | 19DG-
NSYSF188602D | ШАФА SF 2Д 1800x800x600 | 1 | 620.48 | 20073.3346 | C3 | 1 | Універсальні промислові шафи | 19DG-
NSYSF188602DP | ШАФА SF+МОНТАЖНА ПЛАТА 2Д 1800x800x600 | 1 | 691.67 | 22376.4237 | C3 | 1 | Універсальні промислові шафи | 19DG-
NSYSF18860P | ШАФА SF+МОНТАЖНА ПЛАТА 1800x800x600 | 1 | 627.65 | 20305.2934 | C3 | 1 | Універсальні промислові шафи | 19DG-
NSYSF18860T | ШАФА SF ПРОЗОРІ ДВЕРІ 1800x800x600 | 1 | 614.71 | 19886.6676 | C3 | 1 | Універсальні промислові шафи | 19DG-
NSYSF201040 | ШАФА SF 2000x1000x400, | 1 | 649.71 | 21018.9631 | C3 | 1 | Універсальні промислові шафи | 19DG-
NSYSF2010402D | ШАФА SF 2Д 2000x1000x400 | 1 | 733.87 | 23741.6485 | C3 | 1 | Універсальні промислові шафи | 19DG-
NSYSF2010402DP | ШАФА SF+МОНТАЖНА ПЛАТА 2Д 2000x1000x400 | 1 | 849.32 | 27476.6061 | C3 | 1 | Універсальні промислові шафи | 19DG-
NSYSF201040P | ШАФА SF+МОНТАЖНА ПЛАТА 2000x1000x400 | 1 | 765.19 | 24754.8912 | C3 | 1 | Універсальні промислові шафи | 19DG-
NSYSF201040T | ШАФА SF ПРОЗОРІ ДВЕРІ 2000x1000x400 | 1 | 693.87 | 22447.5965 | C3 | 1 | Універсальні промислові шафи | 19DG-
NSYSF201050 | ШАФА SF 2000x1000x500, | 1 | 630.51 | 20397.8182 | C3 | 1 | Універсальні промислові шафи | 19DG-
NSYSF2010502D | ШАФА SF 2Д 2000x1000x500 | 1 | 692.57 | 22405.5398 | C3 | 1 | Універсальні промислові шафи | 19DG-
NSYSF2010502DP | ШАФА SF+МОНТАЖНА ПЛАТА 2Д 2000x1000x500 | 1 | 785.75 | 25420.034 | C3 | 1 | Універсальні промислові шафи | 19DG-
NSYSF201050P | ШАФА SF+МОНТАЖНА ПЛАТА 2000x1000x500 | 1 | 724.53 | 23439.4874 | C3 | 1 | Універсальні промислові шафи | 19DG-
NSYSF201050T | ШАФА SF ПРОЗОРІ ДВЕРІ 2000x1000x500 | 1 | 709.08 | 22939.6598 | C3 | 1 | Універсальні промислові шафи | 19DG-
NSYSF201060 | ШАФА SF 2000x1000x600, | 1 | 698.92 | 22610.9706 | C3 | 1 | Універсальні промислові шафи | 19DG-
NSYSF2010602D | ШАФА SF 2Д 2000x1000x600 | 1 | 784.21 | 25370.213 | C3 | 1 | Універсальні промислові шафи | 19DG-
NSYSF2010602DP | ШАФА SF+МОНТАЖНА ПЛАТА 2Д 2000x1000x600 | 1 | 835.24 | 27021.0998 | C3 | 1 | Універсальні промислові шафи | 19DG-
NSYSF201060P | ШАФА SF+МОНТАЖНА ПЛАТА 2000x1000x600 | 1 | 804.21 | 26017.239 | C3 | 1 | Універсальні промислові шафи | 19DG-
NSYSF201060T | ШАФА SF ПРОЗОРІ ДВЕРІ 2000x1000x600 | 1 | 717.86 | 23223.7042 | C3 | 1 | Універсальні промислові шафи | 19DG-
NSYSF201080 | ШАФА SF 2000x1000x800, | 1 | 667.09 | 21581.2287 | C3 | 1 | Універсальні промислові шафи | 19DG-
NSYSF201080P | ШАФА SF+МОНТАЖНА ПЛАТА 2Д 2000x1000x800 | 1 | 761.12 | 24623.2215 | C3 | 1 | Універсальні промислові шафи | 19DG-
NSYSF2012402D | ШАФА SF 2Д 2000x1200x400 | 1 | 779.42 | 25215.2502 | C3 | 1 | Універсальні промислові шафи | 19DG-
NSYSF2012402DP | ШАФА SF+МОНТАЖНА ПЛАТА 2Д 2000x1200x400 | 1 | 933.79 | 30209.3204 | C3 | 1 | Універсальні промислові шафи | 19DG-
NSYSF2012502D | ШАФА SF 2Д 2000x1200x500 | 1 | 753.21 | 24367.3227 | C3 | 1 | Універсальні промислові шафи | 19DG-
NSYSF2012502DP | ШАФА SF+МОНТАЖНА ПЛАТА 2Д 2000x1200x500 | 1 | 973.74 | 31501.7549 | C3 | 1 | Універсальні промислові шафи | 19DG-
NSYSF2012602D | ШАФА SF 2Д 2000x1200x600 | 1 | 763.18 | 24689.8651 | C3 | 1 | Універсальні промислові шафи | 19DG-
NSYSF2012602DP | ШАФА SF+МОНТАЖНА ПЛАТА 2Д 2000x1200x600 | 1 | 995.96 | 32220.6007 | C3 | 1 | Універсальні промислові шафи | 19DG-
NSYSF2012802D | ШАФА SF 2Д 2000x1200x800 | 1 | 790.8 | 25583.408 | C3 | 1 | Універсальні промислові шафи | 19DG-
NSYSF2012802DP | ШАФА SF+МОНТАЖНА ПЛАТА 2Д 2000x1200x800 | 1 | 920.22 | 29770.3133 | C3 | 1 | Універсальні промислові шафи | 19DG-
NSYSF2016402D | ШАФА SF 2Д 2000x1600x400 | 1 | 911.27 | 29480.7692 | C3 | 1 | Універсальні промислові шафи | 19DG-
NSYSF2016402DP | ШАФА SF+МОНТАЖНА ПЛАТА 2Д 2000x1600x400 | 1 | 1170.27 | 37859.7559 | C3 | 1 | Універсальні промислові шафи | 19DG-
NSYSF2016502DP | ШАФА SF+МОНТАЖНА ПЛАТА 2Д 2000x1600x500 | 1 | 1180.14 | 38179.0632 | C3 | 1 | Універсальні промислові шафи | 19DG-
NSYSF2016602D | ШАФА SF 2Д 2000x1600x600 | 1 | 943.21 | 30514.0697 | C3 | 1 | Універсальні промислові шафи | 19DG-
NSYSF2016602DP | ШАФА SF+МОНТАЖНА ПЛАТА 2Д 2000x1600x600 | 1 | 1194.56 | 38645.5689 | C3 | 1 | Універсальні промислові шафи | 19DG-
NSYSF20350 | ШАФА SF 2000x300x500 | 1 | 470.06 | 15207.0521 | C3 | 1 | Універсальні промислові шафи | 19DG-
NSYSF20360 | ШАФА SF 2000x300x600 | 1 | 541.2 | 17508.5236 | C3 | 1 | Універсальні промислові шафи | 19DG-
NSYSF20380 | ШАФА SF 2000x300x800 | 1 | 530.56 | 17164.3057 | C3 | 1 | Універсальні промислові шафи | 19DG-
NSYSF20440 | ШАФА SF 2000x400x400 | 1 | 530.8 | 17172.07 | C3 | 1 | Універсальні промислові шафи | 19DG-
NSYSF20450 | ШАФА SF 2000x400x500 | 1 | 522.84 | 16914.5537 | C3 | 1 | Універсальні промислові шафи | 19DG-
NSYSF20460 | ШАФА SF 2000x400x600 | 1 | 528.52 | 17098.3091 | C3 | 1 | Універсальні промислові шафи | 19DG-
NSYSF20480 | ШАФА SF 2000x400x800 | 1 | 484.79 | 15683.5867 | C3 | 1 | Універсальні промислові шафи | 19DG-
NSYSF20640 | ШАФА SF 2000x600x400 | 1 | 553.79 | 17915.8264 | C3 | 1 | Універсальні промислові шафи | 19DG-
NSYSF20640P | ШАФА SF+МОНТАЖНА ПЛАТА 2000x600x400 | 1 | 627.07 | 20286.5297 | C3 | 1 | Універсальні промислові шафи | 19DG-
NSYSF20640T | ШАФА SF ПРОЗОРІ ДВЕРІ 2000x600x400 | 1 | 556.22 | 17994.4401 | C3 | 1 | Універсальні промислові шафи | 19DG-
NSYSF20650 | ШАФА SF 2000x600x500 | 1 | 568.52 | 18392.3611 | C3 | 1 | Універсальні промислові шафи | 19DG-
NSYSF20650P | ШАФА SF+МОНТАЖНА ПЛАТА 2000x600x500 | 1 | 641.8 | 20763.0643 | C3 | 1 | Універсальні промислові шафи | 19DG-
NSYSF20650T | ШАФА SF ПРОЗОРІ ДВЕРІ 2000x600x500 | 1 | 577.94 | 18697.1103 | C3 | 1 | Універсальні промислові шафи | 19DG-
NSYSF20660 | ШАФА SF 2000x600x600 | 1 | 586.3 | 18967.5672 | C3 | 1 | Універсальні промислові шафи | 19DG-
NSYSF20660E | ШАФА SF ЕЛЕКТР.ОБЛАДНАННЯ 2000x600x600 | 1 | 872.47 | 28225.5387 | C3 | 1 | Універсальні промислові шафи | 19DG-
NSYSF20660M | ШАФА SF СЕКЦІЙНА 2000x600x600 | 1 | 511.06 | 16533.4554 | C3 | 1 | Універсальні промислові шафи | 19DG-
NSYSF20660P | ШАФА SF+МОНТАЖНА ПЛАТА 2000x600x600 | 1 | 659.56 | 21337.6234 | C3 | 1 | Універсальні промислові шафи | 19DG-
NSYSF20680 | ШАФА SF 2000x600x800 | 1 | 606.75 | 19629.1513 | C3 | 1 | Універсальні промислові шафи | 19DG-
NSYSF20680E | ШАФА SF ЕЛЕКТР.ОБЛАДНАННЯ 2000x600x800 | 1 | 889.11 | 28763.8643 | C3 | 1 | Універсальні промислові шафи | 19DG-
NSYSF20680M | ШАФА SF СЕКЦІЙНА 2000x600x800 | 1 | 483.1 | 15628.913 | C3 | 1 | Універсальні промислові шафи | 19DG-
NSYSF20680P | ШАФА SF+МОНТАЖНА ПЛАТА 2000x600x800 | 1 | 625.32 | 20229.9149 | C3 | 1 | Універсальні промислові шафи | 19DG-
NSYSF208100E | ШАФА SF ЕЛЕКТРОН.ОБЛАДННЯ 2200x800x1000 | 1 | 1108.05 | 35846.858 | C3 | 1 | Універсальні промислові шафи | 19DG-
NSYSF20840 | ШАФА SF 2000x800x400 | 1 | 588.23 | 19030.0052 | C3 | 1 | Універсальні промислові шафи | 19DG-
NSYSF20840P | ШАФА SF+МОНТАЖНА ПЛАТА 2000x800x400 | 1 | 681.94 | 22061.6455 | C3 | 1 | Універсальні промислові шафи | 19DG-
NSYSF20840T | ШАФА SF ПРОЗОРІ ДВЕРІ 2000x800x400 | 1 | 609.29 | 19711.3236 | C3 | 1 | Універсальні промислові шафи | 19DG-
NSYSF20850 | ШАФА SF 2000x800x500 | 1 | 608.34 | 19680.5898 | C3 | 1 | Універсальні промислові шафи | 19DG-
NSYSF20850P | ШАФА SF+МОНТАЖНА ПЛАТА 2000x800x500 | 1 | 702.04 | 22711.9067 | C3 | 1 | Універсальні промислові шафи | 19DG-
NSYSF20850T | ШАФА SF ПРОЗОРІ ДВЕРІ 2000x800x500 | 1 | 633.31 | 20488.4018 | C3 | 1 | Універсальні промислові шафи | 19DG-
NSYSF20860 | ШАФА SF 2000x800x600 | 1 | 614.26 | 19872.1095 | C3 | 1 | Універсальні промислові шафи | 19DG-
NSYSF208602D | ШАФА SF 2Д 2000x800x600 | 1 | 647.6 | 20950.7019 | C3 | 1 | Універсальні промислові шафи | 19DG-
NSYSF208602DP | ШАФА SF+МОНТАЖНА ПЛАТА 2Д 2000x800x600 | 1 | 725.11 | 23458.2511 | C3 | 1 | Універсальні промислові шафи | 19DG-
NSYSF20860E | ШАФА SF ЕЛЕКТР.ОБЛАДНАННЯ 2000x800x600 | 1 | 904.79 | 29271.1327 | C3 | 1 | Універсальні промислові шафи | 19DG-
NSYSF20860M | ШАФА SF СЕКЦІЙНА 2000x800x600 | 1 | 495.59 | 16032.9808 | C3 | 1 | Універсальні промислові шафи | 19DG-
NSYSF20860P | ШАФА SF+МОНТАЖНА ПЛАТА 2000x800x600 | 1 | 707.97 | 22903.7499 | C3 | 1 | Універсальні промислові шафи | 19DG-
NSYSF20860T | ШАФА SF ПРОЗОРІ ДВЕРІ 2000x800x600 | 1 | 641.59 | 20756.2706 | C3 | 1 | Універсальні промислові шафи | 19DG-
NSYSF20880 | ШАФА SF 2000x800x800, | 1 | 599.03 | 19379.3992 | C3 | 1 | Універсальні промислові шафи | 19DG-
NSYSF20880E | ШАФА SF ЕЛЕКТР.ОБЛАДНАННЯ 2000x800x800 | 1 | 961.96 | 31120.6565 | C3 | 1 | Універсальні промислові шафи | 19DG-
NSYSF20880M | ШАФА SF СЕКЦІЙНА 2000x800x800 | 1 | 516.94 | 16723.681 | C3 | 1 | Універсальні промислові шафи | 19DG-
NSYSF20880P | ШАФА SF+МОНТАЖНА ПЛАТА 2000x800x800 | 1 | 682.86 | 22091.4087 | C3 | 1 | Універсальні промислові шафи | 19DG-
NSYSF20880T | ШАФА SF ПРОЗОРІ ДВЕРІ 2000x800x800 | 1 | 665.27 | 21522.3494 | C3 | 1 | Універсальні промислові шафи | 19DG-
NSYSF221060 | ШАФА SF 2200x1000x600 | 1 | 661.72 | 21407.5022 | C3 | 1 | Універсальні промислові шафи | 19DG-
NSYSF221060P | ШАФА SF+МОНТАЖНА ПЛАТА 2200x1000x600 | 1 | 792.62 | 25642.2874 | C3 | 1 | Універсальні промислові шафи | 19DG-
NSYSF2212602D | ШАФА SF 2Д 2200x1200x600 | 1 | 791.33 | 25600.5542 | C3 | 1 | Універсальні промислові шафи | 19DG-
NSYSF2212602DP | ШАФА SF+МОНТАЖНА ПЛАТА 2Д 2200x1200x600 | 1 | 981.72 | 31759.9182 | C3 | 1 | Універсальні промислові шафи | 19DG-
NSYSF2212802D | ШАФА SF 2Д 2200x1200x800 | 1 | 818.95 | 26494.0971 | C3 | 1 | Універсальні промислові шафи | 19DG-
NSYSF2212802DP | ШАФА SF+МОНТАЖНА ПЛАТА 2Д 2200x1200x800 | 1 | 1009.34 | 32653.4611 | C3 | 1 | Універсальні промислові шафи | 19DG-
NSYSF22460 | ШАФА SF 2200x400x600 | 1 | 489.48 | 15835.3143 | C3 | 1 | Універсальні промислові шафи | 19DG-
NSYSF226100E | ШАФА SF ЕЛЕКТР.ОБЛАДНАННЯ 2200x600x1000 | 1 | 1014.53 | 32821.3644 | C3 | 1 | Універсальні промислові шафи | 19DG-
NSYSF22660 | ШАФА SF 2200x600x600 | 1 | 581.57 | 18814.5455 | C3 | 1 | Універсальні промислові шафи | 19DG-
NSYSF22660E | ШАФА SF ЕЛЕКТР.ОБЛАДНАННЯ 2200x600x600 | 1 | 896.33 | 28997.4407 | C3 | 1 | Універсальні промислові шафи | 19DG-
NSYSF22660P | ШАФА SF+МОНТАЖНА ПЛАТА 2200x600x600 | 1 | 664.9 | 21510.3794 | C3 | 1 | Універсальні промислові шафи | 19DG-
NSYSF22680 | ШАФА SF 2200x600x800 | 1 | 569.69 | 18430.2121 | C3 | 1 | Універсальні промислові шафи | 19DG-
NSYSF22680E | ШАФА SF ЕЛЕКТР.ОБЛАДНАННЯ 2200x600x800 | 1 | 906.25 | 29318.3656 | C3 | 1 | Універсальні промислові шафи | 19DG-
NSYSF22680P | ШАФА SF+МОНТАЖНА ПЛАТА 2200x600x800 | 1 | 652.65 | 21114.0759 | C3 | 1 | Універсальні промислові шафи | 19DG-
NSYSF228100E | ШАФА SF ЕЛЕКТР.ОБЛАДНАННЯ 2200x800x1000 | 1 | 1070.98 | 34647.5953 | C3 | 1 | Універсальні промислові шафи | 19DG-
NSYSF22860 | ШАФА SF 2200x800x600 | 1 | 670.9 | 21704.4872 | C3 | 1 | Універсальні промислові шафи | 19DG-
NSYSF22860E | ШАФА SF ЕЛЕКТР.ОБЛАДНАННЯ 2200x800x600 | 1 | 939.21 | 30384.6645 | C3 | 1 | Універсальні промислові шафи | 19DG-
NSYSF22860P | ШАФА SF+МОНТАЖНА ПЛАТА 2200x800x600 | 1 | 761.8 | 24645.2203 | C3 | 1 | Універсальні промислові шафи | 19DG-
NSYSF22880 | ШАФА SF 2200x800x800 | 1 | 614.08 | 19866.2863 | C3 | 1 | Універсальні промислові шафи | 19DG-
NSYSF22880E | ШАФА SF ЕЛЕКТР.ОБЛАДНАННЯ 2200x800x800 | 1 | 990.98 | 32059.4913 | C3 | 1 | Універсальні промислові шафи | 19DG-
NSYSF22880P | ШАФА SF+МОНТАЖНА ПЛАТА 2200x800x800 | 1 | 764.65 | 24737.4215 | C3 | 1 | Універсальні промислові шафи | 19DG-
NSYSF22880T | ШАФА SF ПРОЗОРІ ДВЕРІ 2200x800x800 | 1 | 686.54 | 22210.4615 | C3 | 1 | Універсальні промислові шафи | 19DG-
NSYSF5G20350 | ШАФА 2000Х300Х500 SPACIAL SF 5G | 1 | 1063.66 | 34410.7838 | C3 | 1 | Російські Електроустановчі вироби W59 | 19DG-
NSYSF5G20380 | ШАФА 2000Х300Х800 SPACIAL SF 5G | 1 | 1094.45 | 35406.8803 | C3 | 1 | Російські Електроустановчі вироби W59 | 19DG-
NSYSF5G20680 | ШАФА 2000Х600Х800 SPACIAL SF 5G | 1 | 1246.47 | 40324.9249 | C3 | 1 | Російські Електроустановчі вироби W59 | 19DG-
NSYSF5G20860 | ШАФА 2000Х800Х600 SPACIAL SF 5G | 1 | 1246.29 | 40319.1017 | C3 | 1 | Російські Електроустановчі вироби W59 | 19DG-
NSYSFBK | СТАНДАРТНИЙ МОНТАЖНИЙ КОМПЛЕКТ SF | 1 | 22.52 | 728.5513 | C3 | 1 | Універсальні промислові шафи | 19DG-
NSYSFBK19 | МОНТАЖНИЙ КОМПЛЕКТ ДЛЯ ШАФИ 19" | 1 | 28.7 | 928.4823 | C3 | 1 | Універсальні промислові шафи | 19DG-
NSYSFBKE | МОНТАЖНИЙ КОМПЛЕКТ ЗОВН.З'ЄДН. SF | 1 | 18.13 | 586.5291 | C3 | 1 | Універсальні промислові шафи | 19DG-
NSYSFBKF | МОНТАЖНИЙ КОМПЛЕКТ QUICK SF | 1 | 6.79 | 219.6653 | C3 | 1 | Універсальні промислові шафи | 19DG-
NSYSFBKR | МОНТАЖНИЙ КОМПЛЕКТ ПІДСИЛЕНИЙ SF | 1 | 34.1 | 1103.1793 | C3 | 1 | Універсальні промислові шафи | 19DG-
NSYSFBKSH | МОНТАЖНИЙ КОМПЛЕКТ SF/S6000 | 1 | 25.13 | 812.9882 | C3 | 1 | Універсальні промислові шафи | 19DG-
NSYSFC104 | КАРКАС КІТ КОМПЛЕКТА SF 1000x400 | 1 | 206.67 | 6686.0432 | C3 | 1 | Універсальні промислові шафи | 19DG-
NSYSFC105 | КАРКАС КІТ КОМПЛЕКТА SF 1000x500 | 1 | 335.69 | 10860.0079 | C3 | 1 | Універсальні промислові шафи | 19DG-
NSYSFC106 | КАРКАС КІТ КОМПЛЕКТА SF 1000x600 | 1 | 239.32 | 7742.3131 | C3 | 1 | Універсальні промислові шафи | 19DG-
NSYSFC108 | КАРКАС КІТ КОМПЛЕКТА SF 1000x800 | 1 | 264.85 | 8568.2418 | C3 | 1 | Універсальні промислові шафи | 19DG-
NSYSFC124 | КАРКАС КІТ КОМПЛЕКТА SF 1200x400 | 1 | 228.1 | 7379.3315 | C3 | 1 | Універсальні промислові шафи | 19DG-
NSYSFC125 | КАРКАС КІТ КОМПЛЕКТА SF 1200x500 | 1 | 255.89 | 8278.3742 | C3 | 1 | Універсальні промислові шафи | 19DG-
NSYSFC126 | КАРКАС КІТ КОМПЛЕКТА SF 1200x600 | 1 | 268.5 | 8686.3241 | C3 | 1 | Універсальні промислові шафи | 19DG-
NSYSFC128 | КАРКАС КІТ КОМПЛЕКТА SF 1200x800 | 1 | 294.29 | 9520.6641 | C3 | 1 | Універсальні промислові шафи | 19DG-
NSYSFC164 | КАРКАС КІТ КОМПЛЕКТА SF 1600x400 | 1 | 217.04 | 7021.5262 | C3 | 1 | Універсальні промислові шафи | 19DG-
NSYSFC165 | КАРКАС КІТ КОМПЛЕКТА SF 1600x500 | 1 | 241.83 | 7823.5149 | C3 | 1 | Універсальні промислові шафи | 19DG-
NSYSFC166 | КАРКАС КІТ КОМПЛЕКТА SF 1600x600 | 1 | 255.72 | 8272.8744 | C3 | 1 | Універсальні промислові шафи | 19DG-
NSYSFC35 | КАРКАС КІТ КОМПЛЕКТА SF 300x500 | 1 | 187.66 | 6071.045 | C3 | 1 | Універсальні промислові шафи | 19DG-
NSYSFC36 | КАРКАС КІТ КОМПЛЕКТА SF 300x600 | 1 | 188.78 | 6107.2784 | C3 | 1 | Універсальні промислові шафи | 19DG-
NSYSFC44 | КАРКАС КІТ КОМПЛЕКТА SF 400x400 | 1 | 179.03 | 5791.8532 | C3 | 1 | Універсальні промислові шафи | 19DG-
NSYSFC45 | КАРКАС КІТ КОМПЛЕКТА SF 400x500 | 1 | 190.39 | 6159.364 | C3 | 1 | Універсальні промислові шафи | 19DG-
NSYSFC46 | КАРКАС КІТ КОМПЛЕКТА SF 400x600 | 1 | 179.05 | 5792.5003 | C3 | 1 | Універсальні промислові шафи | 19DG-
NSYSFC48 | КАРКАС КІТ КОМПЛЕКТА SF 400x800 | 1 | 193.89 | 6272.5936 | C3 | 1 | Універсальні промислові шафи | 19DG-
NSYSFC64 | КАРКАС КІТ КОМПЛЕКТА SF 600x400 | 1 | 178.47 | 5773.7365 | C3 | 1 | Універсальні промислові шафи | 19DG-
NSYSFC65 | КАРКАС КІТ КОМПЛЕКТА SF 600x500 | 1 | 203.66 | 6588.6658 | C3 | 1 | Універсальні промислові шафи | 19DG-
NSYSFC66 | КАРКАС КІТ КОМПЛЕКТА SF 600x600 | 1 | 216.46 | 7002.7624 | C3 | 1 | Універсальні промислові шафи | 19DG-
NSYSFC68 | КАРКАС КІТ КОМПЛЕКТА SF 600x800 | 1 | 226.59 | 7330.4811 | C3 | 1 | Універсальні промислові шафи | 19DG-
NSYSFC84 | КАРКАС КІТ КОМПЛЕКТА SF 800x400 | 1 | 187.81 | 6075.8977 | C3 | 1 | Універсальні промислові шафи | 19DG-
NSYSFC85 | КАРКАС КІТ КОМПЛЕКТА SF 800x500 | 1 | 208.58 | 6747.8342 | C3 | 1 | Універсальні промислові шафи | 19DG-
NSYSFC86 | КАРКАС КІТ КОМПЛЕКТА SF 800x600 | 1 | 218.97 | 7083.9642 | C3 | 1 | Універсальні промислові шафи | 19DG-
NSYSFC88 | КАРКАС КІТ КОМПЛЕКТА SF 800x800 | 1 | 252.89 | 8181.3203 | C3 | 1 | Універсальні промислові шафи | 19DG-
NSYSFCVR124HD | ВЕНТ КРИШКА ШАФИ SPACIAL SFHD 1200Х400 | 1 | 530.65 | 17167.2173 | C3 | 1 | Універсальні промислові шафи | 19DG-
NSYSFCVR126HD | ВЕНТ КРИШКА ШАФИ SPACIAL SFHD 1200Х600 | 1 | 539.14 | 17441.8799 | C3 | 1 | Універсальні промислові шафи | 19DG-
NSYSFCVR64HD | ВЕНТ КРИШКА ШАФИ SPACIAL SFHD 600Х400 | 1 | 488.14 | 15791.9636 | C3 | 1 | Універсальні промислові шафи | 19DG-
NSYSFCVR66HD | ВЕНТ КРИШКА ШАФИ SPACIAL SFHD 600Х600 | 1 | 495 | 16013.8935 | C3 | 1 | Універсальні промислові шафи | 19DG-
NSYSFCVR84HD | ВЕНТ КРИШКА ШАФИ SPACIAL SFHD 800Х400 | 1 | 500.47 | 16190.8551 | C3 | 1 | Універсальні промислові шафи | 19DG-
NSYSFCVR86HD | ВЕНТ КРИШКА ШАФИ SPACIAL SFHD 800Х600 | 1 | 506.65 | 16390.7861 | C3 | 1 | Універсальні промислові шафи | 19DG-
NSYSFD126 | ПЕРЕДНІ СУЦІЛЬНІ ДВЕРІ SF/SM 1200x600 | 1 | 111.27 | 3599.7292 | C3 | 1 | Універсальні промислові шафи | 19DG-
NSYSFD126T | ПЕРЕДНІ ПРОЗОРІ ДВЕРІ SF/SM 1200x600 | 1 | 141.43 | 4575.4444 | C3 | 1 | Універсальні промислові шафи | 19DG-
NSYSFD128 | ПЕРЕДНІ СУЦІЛЬНІ ДВЕРІ SF/SM 1200x800 | 1 | 122.73 | 3970.475 | C3 | 1 | Універсальні промислові шафи | 19DG-
NSYSFD128T | ПЕРЕДНІ ПРОЗОРІ ДВЕРІ SF/SM 1200x800 | 1 | 159.77 | 5168.7672 | C3 | 1 | Універсальні промислові шафи | 19DG-
NSYSFD146 | ПЕРЕДНІ СУЦІЛЬНІ ДВЕРІ SF/SM 1400x600 | 1 | 117.89 | 3813.8948 | C3 | 1 | Універсальні промислові шафи | 19DG-
NSYSFD146T | ПЕРЕДНІ ПРОЗОРІ ДВЕРІ SF/SM 1400x600 | 1 | 151.75 | 4909.3098 | C3 | 1 | Універсальні промислові шафи | 19DG-
NSYSFD148 | ПЕРЕДНІ СУЦІЛЬНІ ДВЕРІ SF/SM 1400x800 | 1 | 129.37 | 4185.2877 | C3 | 1 | Універсальні промислові шафи | 19DG-
NSYSFD148T | ПЕРЕДНІ ПРОЗОРІ ДВЕРІ SF/SM 1400x800 | 1 | 176.33 | 5704.5047 | C3 | 1 | Універсальні промислові шафи | 19DG-
NSYSFD166 | ПЕРЕДНІ СУЦІЛЬНІ ДВЕРІ SF/SM 1600x600 | 1 | 122.49 | 3962.7107 | C3 | 1 | Універсальні промислові шафи | 19DG-
NSYSFD166T | ПЕРЕДНІ ПРОЗОРІ ДВЕРІ SF/SM 1600x600 | 1 | 162.52 | 5257.7333 | C3 | 1 | Універсальні промислові шафи | 19DG-
NSYSFD168 | ПЕРЕДНІ СУЦІЛЬНІ ДВЕРІ SF/SM 1600x800 | 1 | 137.04 | 4433.4222 | C3 | 1 | Універсальні промислові шафи | 19DG-
NSYSFD168T | ПЕРЕДНІ ПРОЗОРІ ДВЕРІ SF/SM 1600x800 | 1 | 187.28 | 6058.7515 | C3 | 1 | Універсальні промислові шафи | 19DG-
NSYSFD1810 | ПЕРЕДНІ СУЦІЛЬНІ ДВЕРІ SF/SM 1800x1000 | 1 | 169.42 | 5480.9572 | C3 | 1 | Універсальні промислові шафи | 19DG-
NSYSFD18102D | 2 ПЕРЕДНІ СУЦІЛЬНІ ДВЕРІ SF/SM 1800x500 | 1 | 228.81 | 7402.301 | C3 | 1 | Універсальні промислові шафи | 19DG-
NSYSFD1810T | ПЕРЕДНІ ПРОЗОРІ ДВЕРІ SF/SM 1800x1000 | 1 | 240.77 | 7789.2225 | C3 | 1 | Універсальні промислові шафи | 19DG-
NSYSFD18122D | 2 ПЕРЕДНІ СУЦІЛЬНІ ДВЕРІ SF/SM 1800x600 | 1 | 243.47 | 7876.571 | C3 | 1 | Універсальні промислові шафи | 19DG-
NSYSFD18122DT | 2 ПЕРЕДНІ ПРОЗОРІ ДВЕРІ SF/SM 1800x600 | 1 | 332.97 | 10772.0124 | C3 | 1 | Універсальні промислові шафи | 19DG-
NSYSFD184 | ПЕРЕДНІ СУЦІЛЬНІ ДВЕРІ SF/SM 1800x400 | 1 | 113.84 | 3682.872 | C3 | 1 | Універсальні промислові шафи | 19DG-
NSYSFD185 | ПЕРЕДНІ СУЦІЛЬНІ ДВЕРІ SF/SM 1800x500 | 1 | 125.85 | 4071.4111 | C3 | 1 | Універсальні промислові шафи | 19DG-
NSYSFD186 | ПЕРЕДНІ СУЦІЛЬНІ ДВЕРІ SF/SM 1800x600 | 1 | 128.31 | 4150.9953 | C3 | 1 | Універсальні промислові шафи | 19DG-
NSYSFD186T | ПЕРЕДНІ ПРОЗОРІ ДВЕРІ SF/SM 1800x600 | 1 | 170.69 | 5522.0434 | C3 | 1 | Універсальні промислові шафи | 19DG-
NSYSFD188 | ПЕРЕДНІ СУЦІЛЬНІ ДВЕРІ SF/SM 1800x800 | 1 | 148.84 | 4815.1675 | C3 | 1 | Універсальні промислові шафи | 19DG-
NSYSFD1882D | 2 ПЕРЕДНІ СУЦІЛЬНІ ДВЕРІ SF/SM 1800x400 | 1 | 213.95 | 6921.5606 | C3 | 1 | Універсальні промислові шафи | 19DG-
NSYSFD188T | ПЕРЕДНІ ПРОЗОРІ ДВЕРІ SF/SM 1800x800 | 1 | 201.12 | 6506.4935 | C3 | 1 | Універсальні промислові шафи | 19DG-
NSYSFD2010 | ПЕРЕДНІ СУЦІЛЬНІ ДВЕРІ SF/SM 2000x1000 | 1 | 175.11 | 5665.0361 | C3 | 1 | Універсальні промислові шафи | 19DG-
NSYSFD20102D | 2 ПЕРЕДНІ СУЦІЛЬНІ ДВЕРІ SF/SM 2000x500 | 1 | 240.14 | 7768.8412 | C3 | 1 | Універсальні промислові шафи | 19DG-
NSYSFD2010T | ПЕРЕДНІ ПРОЗОРІ ДВЕРІ SF/SM 2000x1000 | 1 | 253.92 | 8214.6421 | C3 | 1 | Універсальні промислові шафи | 19DG-
NSYSFD20122D | 2 ПЕРЕДНІ СУЦІЛЬНІ ДВЕРІ SF/SM 2000x600 | 1 | 258.47 | 8361.8405 | C3 | 1 | Універсальні промислові шафи | 19DG-
NSYSFD20122DT | 2 ПЕРЕДНІ ПРОЗОРІ ДВЕРІ SF/SM 2000x600 | 1 | 348.36 | 11269.8989 | C3 | 1 | Універсальні промислові шафи | 19DG-
NSYSFD20162D | 2 ПЕРЕДНІ СУЦІЛЬНІ ДВЕРІ SF/SM 2000x800 | 1 | 293.02 | 9479.5779 | C3 | 1 | Універсальні промислові шафи | 19DG-
NSYSFD203 | ПЕРЕДНІ СУЦІЛЬНІ ДВЕРІ SF/SM 2000x300 | 1 | 118.63 | 3837.8347 | C3 | 1 | Універсальні промислові шафи | 19DG-
NSYSFD204 | ПЕРЕДНІ СУЦІЛЬНІ ДВЕРІ SF/SM 2000x400 | 1 | 116.59 | 3771.8381 | C3 | 1 | Універсальні промислові шафи | 19DG-
NSYSFD205 | ПЕРЕДНІ СУЦІЛЬНІ ДВЕРІ SF/SM 2000x500 | 1 | 124.85 | 4039.0598 | C3 | 1 | Універсальні промислові шафи | 19DG-
NSYSFD206 | ПЕРЕДНІ СУЦІЛЬНІ ДВЕРІ SF/SM 2000x600 | 1 | 134.63 | 4355.4555 | C3 | 1 | Універсальні промислові шафи | 19DG-
NSYSFD206T | ПЕРЕДНІ ПРОЗОРІ ДВЕРІ SF/SM 2000x600 | 1 | 181.35 | 5866.9083 | C3 | 1 | Універсальні промислові шафи | 19DG-
NSYSFD208 | ПЕРЕДНІ СУЦІЛЬНІ ДВЕРІ SF/SM 2000x800 | 1 | 156.41 | 5060.0668 | C3 | 1 | Універсальні промислові шафи | 19DG-
NSYSFD2082D | 2 ПЕРЕДНІ СУЦІЛЬНІ ДВЕРІ SF/SM 2000x400 | 1 | 228.71 | 7399.0658 | C3 | 1 | Універсальні промислові шафи | 19DG-
NSYSFD208T | ПЕРЕДНІ ПРОЗОРІ ДВЕРІ SF/SM 2000x800 | 1 | 215.51 | 6972.0287 | C3 | 1 | Універсальні промислові шафи | 19DG-
NSYSFD2210 | ПЕРЕДНІ СУЦІЛЬНІ ДВЕРІ SF/SM 2200x1000 | 1 | 183.87 | 5948.4335 | C3 | 1 | Універсальні промислові шафи | 19DG-
NSYSFD2210T | ПЕРЕДНІ ПРОЗОРІ ДВЕРІ SF/SM 2200x1000 | 1 | 277.86 | 8989.1322 | C3 | 1 | Універсальні промислові шафи | 19DG-
NSYSFD22122D | 2 ПЕРЕДНІ СУЦІЛЬНІ ДВЕРІ SF/SM 2200x1200 | 1 | 268.5 | 8686.3241 | C3 | 1 | Універсальні промислові шафи | 19DG-
NSYSFD22122DT | 2 ПЕРЕДНІ ПРОЗОРІ ДВЕРІ SF/SM 2200x600 | 1 | 371.86 | 12030.1544 | C3 | 1 | Універсальні промислові шафи | 19DG-
NSYSFD224 | ПЕРЕДНІ СУЦІЛЬНІ ДВЕРІ SF/SM 2200x400 | 1 | 124.16 | 4016.7374 | C3 | 1 | Універсальні промислові шафи | 19DG-
NSYSFD225 | ПЕРЕДНІ СУЦІЛЬНІ ДВЕРІ SF/SM 2200x500 | 1 | 137.33 | 4442.804 | C3 | 1 | Універсальні промислові шафи | 19DG-
NSYSFD226 | ПЕРЕДНІ СУЦІЛЬНІ ДВЕРІ SF/SM 2200x600 | 1 | 140.67 | 4550.8574 | C3 | 1 | Універсальні промислові шафи | 19DG-
NSYSFD226T | ПЕРЕДНІ ПРОЗОРІ ДВЕРІ SF/SM 2200x600 | 1 | 194.21 | 6282.946 | C3 | 1 | Універсальні промислові шафи | 19DG-
NSYSFD228 | ПЕРЕДНІ СУЦІЛЬНІ ДВЕРІ SF/SM 2200x800 | 1 | 159.63 | 5164.238 | C3 | 1 | Універсальні промислові шафи | 19DG-
NSYSFD228T | ПЕРЕДНІ ПРОЗОРІ ДВЕРІ SF/SM 2200x800 | 1 | 232.2 | 7511.9719 | C3 | 1 | Універсальні промислові шафи | 19DG-
NSYSFEB | РИМ БОЛТИ 4 ШТ | 1 | 8.07 | 261.075 | C3 | 1 | Універсальні промислові шафи | 19DG-
NSYSFELB | КРОНШТЕЙНИ ДЛЯ ТРАНСПОРТУВАННЯ ШАФИ | 1 | 19 | 614.6747 | C3 | 1 | Універсальні промислові шафи | 19DG-
NSYSFHD1212402D | ЗОВ ШАФA SPACIAL SFHD 1200Х1200Х400 | 1 | 1459.4 | 47213.4872 | C3 | 1 | Універсальні промислові шафи | 19DG-
NSYSFHD1212602D | ЗОВ ШАФA SPACIAL SFHD 1200Х1200Х600 | 1 | 1592.7 | 51525.9155 | C3 | 1 | Універсальні промислові шафи | 19DG-
NSYSFHD12640 | ЗОВ ШАФA SPACIAL SFHD 1200Х600Х400 | 1 | 1031.89 | 33382.983 | C3 | 1 | Універсальні промислові шафи | 19DG-
NSYSFHD12660 | ЗОВ ШАФA SPACIAL SFHD 1200Х600Х600 | 1 | 1114.17 | 36044.8479 | C3 | 1 | Універсальні промислові шафи | 19DG-
NSYSFHD12840 | ЗОВ ШАФA SPACIAL SFHD 1200Х800Х400 | 1 | 1079.55 | 34924.8459 | C3 | 1 | Універсальні промислові шафи | 19DG-
NSYSFHD12860 | ЗОВ ШАФA SPACIAL SFHD 1200Х800Х600 | 1 | 1177.65 | 38098.5084 | C3 | 1 | Універсальні промислові шафи | 19DG-
NSYSFHD1612402D | ЗОВ ШАФA SPACIAL SFHD 1600Х1200Х400 | 1 | 1506.74 | 48744.9978 | C3 | 1 | Універсальні промислові шафи | 19DG-
NSYSFHD1612602D | ЗОВ ШАФA SPACIAL SFHD 1600Х1200Х600 | 1 | 1638.32 | 53001.7818 | C3 | 1 | Універсальні промислові шафи | 19DG-
NSYSFHD16660 | ЗОВ ШАФA SPACIAL SFHD 1600Х600Х600 | 1 | 1180.67 | 38196.2094 | C3 | 1 | Універсальні промислові шафи | 19DG-
NSYSFHD16840 | ЗОВ ШАФA SPACIAL SFHD 1600Х800Х400 | 1 | 1139.7 | 36870.7766 | C3 | 1 | Універсальні промислові шафи | 19DG-
NSYSFHD16860 | ЗОВ ШАФA SPACIAL SFHD 1600Х800Х600 | 1 | 1238.44 | 40065.144 | C3 | 1 | Універсальні промислові шафи | 19DG-
NSYSFHD2 | СТАНДАРТНА РУЧКА SF/SM ДЛЯ ЗАМКА DIN | 1 | 13.94 | 450.9771 | C3 | 1 | Універсальні промислові шафи | 19DG-
NSYSFHD20840 | ЗОВ ШАФA SPACIAL SFHD 2000Х800Х400 | 1 | 1311.22 | 42419.6716 | C3 | 1 | Універсальні промислові шафи | 19DG-
NSYSFHD3 | РУЧКА SF/SM, ДЛЯ 2 ВСТАВКИ ЗАМКА | 1 | 42.58 | 1377.5184 | C3 | 1 | Універсальні промислові шафи | 19DG-
NSYSFHS1 | СТАНДАРТНА РУЧКА SF/SM БЕЗ ЗАМКА | 1 | 13.55 | 438.3601 | C3 | 1 | Універсальні промислові шафи | 19DG-
NSYSFLOCKT8 | НАКЛАДКА ЗАМКА+ТРИКУТНА ВСТАВКА 8ММ | 1 | 17.4 | 562.9126 | C3 | 1 | Універсальні промислові шафи | 19DG-
NSYSFLR105 | НАКРИТТЯ КАБЕЛЬНОГО ВВОДУ F21 1000x500 | 1 | 49.7 | 1607.8596 | C3 | 1 | Універсальні промислові шафи | 19DG-
NSYSFLR66 | НАКРИТТЯ КАБЕЛЬНОГО ВВОДУ F21 600x600 | 1 | 35.31 | 1142.3244 | C3 | 1 | Універсальні промислові шафи | 19DG-
NSYSFLR85 | НАКРИТТЯ КАБЕЛЬНОГО ВВОДУ F21 800x500 | 1 | 39.49 | 1277.5528 | C3 | 1 | Універсальні промислові шафи | 19DG-
NSYSFMDR | МЕХАНІЧНИЙ СТОПОР ДВЕРЕЙ SF | 1 | 14.55 | 470.7114 | C3 | 1 | Універсальні промислові шафи | 19DG-
NSYSFNDR | ПНЕВМАТИЧНИЙ СТОПОР ДВЕРЕЙ SF | 1 | 100.25 | 3243.2178 | C3 | 1 | Універсальні промислові шафи | 19DG-
NSYSFP20750 | ШАФА SFP RAL7035 2000x700x500 | 1 | 755.53 | 24442.3777 | C3 | 1 | Універсальні промислові шафи | 19DG-
NSYSFP20750T | ШАФА SFP RAL7035 ПРОЗ 2000x700x500 | 1 | 811.67 | 26258.5797 | C3 | 1 | Універсальні промислові шафи | 19DG-
NSYSFP20760 | ШАФА SFP RAL7035 2000x700x600 | 1 | 779.21 | 25208.4565 | C3 | 1 | Універсальні промислові шафи | 19DG-
NSYSFP20760T | ШАФА SFP RAL7035 ПРОЗ 2000x700x600 | 1 | 835.32 | 27023.6879 | C3 | 1 | Універсальні промислові шафи | 19DG-
NSYSFP20780 | ШАФА SFP RAL7035 2000x700x800 | 1 | 795.88 | 25747.7526 | C3 | 1 | Універсальні промислові шафи | 19DG-
NSYSFP20780T | ШАФА SFP RAL7035 ПРОЗ 2000x700x800 | 1 | 851.99 | 27562.9841 | C3 | 1 | Універсальні промислові шафи | 19DG-
NSYSFP300 | КОМПЛЕКТ НАВІСНОГО МОНТАЖУ Ш300ММ | 1 | 33.76 | 1092.1799 | C3 | 1 | Універсальні промислові шафи | 19DG-
NSYSFP400 | КОМПЛЕКТ НАВІСНОГО МОНТАЖУ Ш400ММ | 1 | 35.88 | 1160.7646 | C3 | 1 | Універсальні промислові шафи | 19DG-
NSYSFP500 | КОМПЛЕКТ НАВІСНОГО МОНТАЖУ Ш500ММ | 1 | 38.16 | 1234.5256 | C3 | 1 | Універсальні промислові шафи | 19DG-
NSYSFP5G20750 | ШАФА 2000Х700Х500 SPACIAL SFP 5G | 1 | 1209.63 | 39133.103 | C3 | 1 | Російські Електроустановчі вироби W59 | 19DG-
NSYSFP5G20780 | ШАФА 2000Х700Х800 SPACIAL SFP 5G | 1 | 1255.4 | 40613.822 | C3 | 1 | Російські Електроустановчі вироби W59 | 19DG-
NSYSFP600 | КОМПЛЕКТ НАВІСНОГО МОНТАЖУ Ш600ММ | 1 | 40 | 1294.052 | C3 | 1 | Універсальні промислові шафи | 19DG-
NSYSFPA | 2 МОНТАЖНI СТОЙКИ АДАПТЕРА SF-PRISMA | 1 | 85.73 | 2773.4769 | C3 | 1 | Універсальні промислові шафи | 19DG-
NSYSFPB | КРОНШТЕЙНИ МОНТАЖНОЇ ПЛАТИ SF | 1 | 13.03 | 421.5374 | C3 | 1 | Універсальні промислові шафи | 19DG-
NSYSFPSC15 | КРІПЛЕННЯ ШАФИ Ш=150ММ SPACIAL SB | 1 | 68.28 | 2208.9468 | C3 | 1 | Універсальні промислові шафи | 19DG-
NSYSFPSC20 | КРІПЛЕННЯ ШАФИ Ш=200ММ SPACIAL SB | 1 | 66.13 | 2139.3915 | C3 | 1 | Універсальні промислові шафи | 19DG-
NSYSFPSC30 | КРІПЛЕННЯ ШАФИ Ш=300ММ SPACIAL SB | 1 | 33.48 | 1083.1215 | C3 | 1 | Універсальні промислові шафи | 19DG-
NSYSFPSC30HD | СТОВБ ФІКС ШАФ SPACIAL S3HD 300 | 1 | 272.65 | 8820.5819 | C3 | 1 | Універсальні промислові шафи | 19DG-
NSYSFPSC40 | КРІПЛЕННЯ ШАФИ Ш=400ММ SPACIAL SB | 1 | 35.78 | 1157.5295 | C3 | 1 | Універсальні промислові шафи | 19DG-
NSYSFPSC40HD | СТОВБ ФІКС ШАФ SPACIAL S3HD 400 | 1 | 279.4 | 9038.9532 | C3 | 1 | Універсальні промислові шафи | 19DG-
NSYSFPSC50 | КРІПЛЕННЯ ШАФИ Ш=500ММ SPACIAL SB | 1 | 38.68 | 1251.3483 | C3 | 1 | Універсальні промислові шафи | 19DG-
NSYSFPSC50HD | СТОВБ ФІКС ШАФ SPACIAL S3HD 500 | 1 | 284.62 | 9207.827 | C3 | 1 | Універсальні промислові шафи | 19DG-
NSYSFPSC60 | КРІПЛЕННЯ ШАФИ Ш=600ММ SPACIAL SB | 1 | 39.95 | 1292.4344 | C3 | 1 | Універсальні промислові шафи | 19DG-
NSYSFPSC60HD | СТОВБ ФІКС ШАФ SPACIAL S3HD 600 | 1 | 290.62 | 9401.9348 | C3 | 1 | Універсальні промислові шафи | 19DG-
NSYSFPSC80 | КРІПЛЕННЯ ШАФИ Ш=800ММ SPACIAL SB | 1 | 47.71 | 1543.4805 | C3 | 1 | Універсальні промислові шафи | 19DG-
NSYSFPSC80HD | СТОВБ ФІКС ШАФ SPACIAL S3HD 800 | 1 | 299.5 | 9689.2144 | C3 | 1 | Універсальні промислові шафи | 19DG-
NSYSFSPLMG | МОНТАЖНА СТІЙКА | 1 | 625.85 | 20247.0611 | C3 | 1 | Універсальні промислові шафи | 19DG-
NSYSFTB16 | 2 ПЛАНКИ ДЛЯ ТРАНСПОРТУВАННЯ ШАФИ 1600 | 1 | 469.34 | 15183.7591 | C3 | 1 | Універсальні промислові шафи | 19DG-
NSYSFTB18 | 2 ПЛАНКИ ДЛЯ ТРАНСПОРТУВАННЯ ШАФИ 1800 | 1 | 501.7 | 16230.6472 | C3 | 1 | Універсальні промислові шафи | 19DG-
NSYSFTB24 | 2 ПЛАНКИ ДЛЯ ТРАНСПОРТУВАННЯ ШАФИ 2400 | 1 | 550.28 | 17802.2734 | C3 | 1 | Універсальні промислові шафи | 19DG-
NSYSFV12 | 4 ВЕРТИКАЛЬНІ СТІЙКИ КІТ SF 1200 | 1 | 117.12 | 3788.9843 | C3 | 1 | Універсальні промислові шафи | 19DG-
NSYSFV14 | 4 ВЕРТИКАЛЬНІ СТІЙКИ КІТ SF 1400 | 1 | 124.87 | 4039.7068 | C3 | 1 | Універсальні промислові шафи | 19DG-
NSYSFV16 | 4 ВЕРТИКАЛЬНІ СТІЙКИ КІТ SF 1600 | 1 | 131.38 | 4250.3138 | C3 | 1 | Універсальні промислові шафи | 19DG-
NSYSFV18 | 4 ВЕРТИКАЛЬНІ СТІЙКИ КІТ SF 1800 | 1 | 138.76 | 4489.0664 | C3 | 1 | Універсальні промислові шафи | 19DG-
NSYSFV20 | 4 ВЕРТИКАЛЬНІ СТІЙКИ КІТ SF 2000 | 1 | 146.17 | 4728.7895 | C3 | 1 | Універсальні промислові шафи | 19DG-
NSYSFV22 | 4 ВЕРТИКАЛЬНІ СТІЙКИ КІТ SF 2200 | 1 | 154.61 | 5001.8345 | C3 | 1 | Універсальні промислові шафи | 19DG-
NSYSFWFIX | 2 КРОНШТЕЙНИ КРІПЛЕННЯ ДО СТІНИ SF | 1 | 5.91 | 191.1962 | C3 | 1 | Універсальні промислові шафи | 19DG-
NSYSFX181240 | ШАФА SF НЕРЖ.СТАЛЬ 304L 1800x1200x400 | 1 | 2978.9 | 96371.2876 | C3 | 1 | Універсальні промислові шафи | 19DG-
NSYSFX18640 | ШАФА SF НЕРЖ.СТАЛЬ 304L 1800x600x400 | 1 | 1926.27 | 62317.3387 | C3 | 1 | Універсальні промислові шафи | 19DG-
NSYSFX18840 | ШАФА SF НЕРЖ.СТАЛЬ 304L 1800x800x400 | 1 | 2130.87 | 68936.4146 | C3 | 1 | Універсальні промислові шафи | 19DG-
NSYSFX201060 | ШАФА SF НЕРЖ.СТАЛЬ 304L 2000x1000x600 | 1 | 2962.6 | 95843.9614 | C3 | 1 | Універсальні промислові шафи | 19DG-
NSYSFX201260 | ШАФА SF НЕРЖ.СТАЛЬ 304L 2000x1200x600 | 1 | 3549.1 | 114817.9988 | C3 | 1 | Універсальні промислові шафи | 19DG-
NSYSFX20650 | ШАФА SF НЕРЖ.СТАЛЬ 304L 2000x600x500 | 1 | 2086.14 | 67489.341 | C3 | 1 | Універсальні промислові шафи | 19DG-
NSYSFX20840 | ШАФА SF НЕРЖ.СТАЛЬ 304L 2000x800x400 | 1 | 2276.1 | 73634.7939 | C3 | 1 | Універсальні промислові шафи | 19DG-
NSYSFX20860 | ШАФА SF НЕРЖ.СТАЛЬ 304L 2000x800x600 | 1 | 2460.84 | 79611.3731 | C3 | 1 | Універсальні промислові шафи | 19DG-
NSYSGF | КРІПЛЕННЯ ДЛЯ ЦОКОЛЯ (4 ШТ) | 1 | 52.49 | 1698.1197 | C3 | 1 | Універсальні промислові шафи | 19DG-
NSYSH180 | 4 ПЕТЛІ 180° RAL 9005 | 1 | 57.25 | 1852.1119 | C3 | 1 | Універсальні промислові шафи | 19DG-
NSYSIBTB | 2 КРОНШТЕЙНИ ПРОМІЖНОЇ МОНТАЖ.ПЛАТИ | 1 | 8.61 | 278.5447 | C3 | 1 | Універсальні промислові шафи | 19DG-
NSYSIMP12 | МОНТАЖНА ПЛАТА ПРОМІЖНА 1200 | 1 | 22.04 | 713.0227 | C3 | 1 | Універсальні промислові шафи | 19DG-
NSYSIMP14 | МОНТАЖНА ПЛАТА ПРОМІЖНА 1400 | 1 | 30.47 | 985.7441 | C3 | 1 | Універсальні промислові шафи | 19DG-
NSYSIMP16 | МОНТАЖНА ПЛАТА ПРОМІЖНА 1600 | 1 | 31.24 | 1010.6546 | C3 | 1 | Універсальні промислові шафи | 19DG-
NSYSIMP18 | МОНТАЖНА ПЛАТА ПРОМІЖНА 1800 | 1 | 31.64 | 1023.5951 | C3 | 1 | Універсальні промислові шафи | 19DG-
NSYSIMP20 | МОНТАЖНА ПЛАТА ПРОМІЖНА 2000 | 1 | 32.04 | 1036.5357 | C3 | 1 | Універсальні промислові шафи | 19DG-
NSYSIMP22 | МОНТАЖНА ПЛАТА ПРОМІЖНА 2200 | 1 | 32.47 | 1050.4467 | C3 | 1 | Універсальні промислові шафи | 19DG-
NSYSLCR40 | 2 ЛЕГКІ МОНТАЖНІ РЕЙКИ 400 | 1 | 16.89 | 546.4135 | C3 | 1 | Універсальні промислові шафи | 19DG-
NSYSLCR50 | 2 ЛЕГКІ МОНТАЖНІ РЕЙКИ 500 | 1 | 17.38 | 562.2656 | C3 | 1 | Універсальні промислові шафи | 19DG-
NSYSLCR60 | 2 ЛЕГКІ МОНТАЖНІ РЕЙКИ 600 | 1 | 18.34 | 593.3228 | C3 | 1 | Універсальні промислові шафи | 19DG-
NSYSLCR80 | 2 ЛЕГКІ МОНТАЖНІ РЕЙКИ 800 | 1 | 20.47 | 662.2311 | C3 | 1 | Універсальні промислові шафи | 19DG-
NSYSM10M5HP | ГВИНТ КРІПЛЕННЯ КАНАЛУ | 1 | 0.61 | 19.7343 | C3 | 100 | Універсальні промислові шафи | 19DG-
NSYSM1210302D | ШАФА SM 2Д 1200x1000x300 | 1 | 458.31 | 14826.9243 | C3 | 1 | Універсальні промислові шафи | 19DG-
NSYSM1210302DP | ШАФА SM+МОНТАЖНА ПЛАТА 2Д 1200x1000x300 | 1 | 545.88 | 17659.9276 | C3 | 1 | Універсальні промислові шафи | 19DG-
NSYSM1212402D | ШАФА SM 2Д 1200x1200x400 | 1 | 490.75 | 15876.4005 | C3 | 1 | Універсальні промислові шафи | 19DG-
NSYSM1212402DP | ШАФА SM+МОНТАЖНА ПЛАТА 2Д 1200x1200x400 | 1 | 600.67 | 19432.4554 | C3 | 1 | Універсальні промислові шафи | 19DG-
NSYSM12830 | ШАФА SM 1200x800x300 | 1 | 349.93 | 11320.6904 | C3 | 1 | Універсальні промислові шафи | 19DG-
NSYSM12830P | ШАФА SM+МОНТАЖНА ПЛАТА 1200x800x300 | 1 | 424.98 | 13748.6555 | C3 | 1 | Універсальні промислові шафи | 19DG-
NSYSM1410402D | ШАФА SM 2Д 1400x1000x400 | 1 | 480.88 | 15557.0931 | C3 | 1 | Універсальні промислові шафи | 19DG-
NSYSM1410402DP | ШАФА SM+МОНТАЖНА ПЛАТА 2Д 1400x1000x400 | 1 | 551.35 | 17836.8893 | C3 | 1 | Універсальні промислові шафи | 19DG-
NSYSM1412402D | ШАФА SM 2Д 1400x1200x400 | 1 | 557.15 | 18024.5268 | C3 | 1 | Універсальні промислові шафи | 19DG-
NSYSM1412402DP | ШАФА SM+МОНТАЖНА ПЛАТА 2Д 1400x1200x400 | 1 | 633.66 | 20499.7248 | C3 | 1 | Універсальні промислові шафи | 19DG-
NSYSM14630 | ШАФА SM 1400x600x300 | 1 | 341.38 | 11044.0868 | C3 | 1 | Універсальні промислові шафи | 19DG-
NSYSM14630P | ШАФА SM+МОНТАЖНА ПЛАТА 1400x600x300 | 1 | 388.74 | 12576.2444 | C3 | 1 | Універсальні промислові шафи | 19DG-
NSYSM14640 | ШАФА SM 1400x600x400 | 1 | 387.31 | 12529.982 | C3 | 1 | Універсальні промислові шафи | 19DG-
NSYSM14640P | ШАФА SM+МОНТАЖНА ПЛАТА 1400x600x400 | 1 | 404.45 | 13084.4833 | C3 | 1 | Універсальні промислові шафи | 19DG-
NSYSM14830 | ШАФА SM 1400x800x300 | 1 | 389.87 | 12612.8013 | C3 | 1 | Універсальні промислові шафи | 19DG-
NSYSM14830P | ШАФА SM+МОНТАЖНА ПЛАТА 1400x800x300 | 1 | 412.65 | 13349.7639 | C3 | 1 | Універсальні промислові шафи | 19DG-
NSYSM14840 | ШАФА SM 1400x800x400 | 1 | 367.89 | 11901.7198 | C3 | 1 | Універсальні промислові шафи | 19DG-
NSYSM14840P | ШАФА SM+МОНТАЖНА ПЛАТА 1400x800x400 | 1 | 461.43 | 14927.8604 | C3 | 1 | Універсальні промислові шафи | 19DG-
NSYSM14840T | ШАФА SM ПРОЗОРІ ДВЕРІ 1400x800x400 | 1 | 577.76 | 18691.2871 | C3 | 1 | Універсальні промислові шафи | 19DG-
NSYSM1610302D | ШАФА SM 2Д 1600x1000x300 | 1 | 484.05 | 15659.6468 | C3 | 1 | Універсальні промислові шафи | 19DG-
NSYSM1610302DP | ШАФА SM+МОНТАЖНА ПЛАТА 2Д 1600x1000x300 | 1 | 641.01 | 20737.5068 | C3 | 1 | Універсальні промислові шафи | 19DG-
NSYSM1610402D | ШАФА SM 2Д 1600x1000x300 | 1 | 522.17 | 16892.8783 | C3 | 1 | Універсальні промислові шафи | 19DG-
NSYSM1610402DP | ШАФА SM+МОНТАЖНА ПЛАТА 2Д 1600x1000x400 | 1 | 581.59 | 18815.1926 | C3 | 1 | Універсальні промислові шафи | 19DG-
NSYSM1612302D | ШАФА SM 2Д 1600x1000x300 | 1 | 538.81 | 17431.204 | C3 | 1 | Універсальні промислові шафи | 19DG-
NSYSM1612302DP | ШАФА SM+МОНТАЖНА ПЛАТА 2Д 1600x1200x300 | 1 | 715.11 | 23134.7381 | C3 | 1 | Універсальні промислові шафи | 19DG-
NSYSM1612402D | ШАФА SM 2Д 1600x1000x300 | 1 | 562.12 | 18185.3128 | C3 | 1 | Універсальні промислові шафи | 19DG-
NSYSM1612402DP | ШАФА SM+МОНТАЖНА ПЛАТА 2Д 1600x1200x400 | 1 | 642.02 | 20770.1816 | C3 | 1 | Універсальні промислові шафи | 19DG-
NSYSM16630 | ШАФА SM 1600x600x300 | 1 | 343.44 | 11110.7305 | C3 | 1 | Універсальні промислові шафи | 19DG-
NSYSM16630P | ШАФА SM+МОНТАЖНА ПЛАТА 1600x600x300 | 1 | 413.6 | 13380.4977 | C3 | 1 | Універсальні промислові шафи | 19DG-
NSYSM16640 | ШАФА SM 1600x600x400 | 1 | 357.89 | 11578.2068 | C3 | 1 | Універсальні промислові шафи | 19DG-
NSYSM16640P | ШАФА SM+МОНТАЖНА ПЛАТА 1600x600x400 | 1 | 426.88 | 13810.1229 | C3 | 1 | Універсальні промислові шафи | 19DG-
NSYSM16640T | ШАФА SM ПРОЗОРІ ДВЕРІ 1600x600x400 | 1 | 577.57 | 18685.1403 | C3 | 1 | Універсальні промислові шафи | 19DG-
NSYSM16830 | ШАФА SM 1600x800x300 | 1 | 375.19 | 12137.8842 | C3 | 1 | Універсальні промислові шафи | 19DG-
NSYSM16830P | ШАФА SM+МОНТАЖНА ПЛАТА 1600x800x300 | 1 | 470.14 | 15209.6402 | C3 | 1 | Універсальні промислові шафи | 19DG-
NSYSM16830T | ШАФА SM ПРОЗОРІ ДВЕРІ 1600x800x300 | 1 | 526.25 | 17024.8716 | C3 | 1 | Універсальні промислові шафи | 19DG-
NSYSM16840 | ШАФА SM 1600x800x400 | 1 | 418.68 | 13544.8423 | C3 | 1 | Універсальні промислові шафи | 19DG-
NSYSM16840P | ШАФА SM+МОНТАЖНА ПЛАТА 1600x800x400 | 1 | 489.82 | 15846.3138 | C3 | 1 | Універсальні промислові шафи | 19DG-
NSYSM16840T | ШАФА SM ПРОЗОРІ ДВЕРІ 1600x800x400 | 1 | 540.14 | 17474.2312 | C3 | 1 | Універсальні промислові шафи | 19DG-
NSYSM181040 | ШАФА SM 2Д 1800x1000x400 | 1 | 497.17 | 16084.0958 | C3 | 1 | Універсальні промислові шафи | 19DG-
NSYSM1810402D | ШАФА SM 2Д 1800x1000x400 | 1 | 544.5 | 17615.2828 | C3 | 1 | Універсальні промислові шафи | 19DG-
NSYSM1810402DP | ШАФА SM+МОНТАЖНА ПЛАТА 2Д 1800x1000x400 | 1 | 621.59 | 20109.2446 | C3 | 1 | Універсальні промислові шафи | 19DG-
NSYSM181040P | ШАФА SM+МОНТАЖНА ПЛАТА 1800x1000x400, | 1 | 585.61 | 18945.2448 | C3 | 1 | Універсальні промислові шафи | 19DG-
NSYSM1810502D | ШАФА SM 2Д 1800x1000x500 | 1 | 561.94 | 18179.4895 | C3 | 1 | Універсальні промислові шафи | 19DG-
NSYSM1810502DP | ШАФА SM+МОНТАЖНА ПЛАТА 2Д 1800x1000x500 | 1 | 676.62 | 21889.5366 | C3 | 1 | Універсальні промислові шафи | 19DG-
NSYSM1812402D | ШАФА SM 2Д 1800x1200x400 | 1 | 583.92 | 18890.5711 | C3 | 1 | Універсальні промислові шафи | 19DG-
NSYSM1812402DP | ШАФА SM+МОНТАЖНА ПЛАТА 2Д 1800x1200x400 | 1 | 721.04 | 23326.5814 | C3 | 1 | Універсальні промислові шафи | 19DG-
NSYSM1812502D | ШАФА SM 2Д 1800x1200x500 | 1 | 579.29 | 18740.7846 | C3 | 1 | Універсальні промислові шафи | 19DG-
NSYSM1812502DP | ШАФА SM+МОНТАЖНА ПЛАТА 2Д 1800x1200x500 | 1 | 763.13 | 24688.2476 | C3 | 1 | Універсальні промислові шафи | 19DG-
NSYSM1816402D | ШАФА SM 2Д 1800x1600x400 | 1 | 687.97 | 22256.7239 | C3 | 1 | Універсальні промислові шафи | 19DG-
NSYSM1816402DP | ШАФА SM+МОНТАЖНА ПЛАТА 2Д 1800x1600x400 | 1 | 901.43 | 29162.4324 | C3 | 1 | Універсальні промислові шафи | 19DG-
NSYSM1816502D | ШАФА SM 2Д 1800x1600x500 | 1 | 727.78 | 23544.6291 | C3 | 1 | Універсальні промислові шафи | 19DG-
NSYSM1816502DP | ШАФА SM+МОНТАЖНА ПЛАТА 2Д 1800x1600x500 | 1 | 895.59 | 28973.5008 | C3 | 1 | Універсальні промислові шафи | 19DG-
NSYSM18630 | ШАФА SM 1800x600x300 | 1 | 397.52 | 12860.2888 | C3 | 1 | Універсальні промислові шафи | 19DG-
NSYSM18630P | ШАФА SM+МОНТАЖНА ПЛАТА 1800x600x300 | 1 | 442.17 | 14304.7743 | C3 | 1 | Універсальні промислові шафи | 19DG-
NSYSM18640 | ШАФА SM 1800x600x400 | 1 | 384.69 | 12445.2216 | C3 | 1 | Універсальні промислові шафи | 19DG-
NSYSM18640P | ШАФА SM+МОНТАЖНА ПЛАТА 1800x600x400 | 1 | 440.48 | 14250.1006 | C3 | 1 | Універсальні промислові шафи | 19DG-
NSYSM18640T | ШАФА SM ПРОЗОРІ ДВЕРІ 1800x600x400 | 1 | 494.69 | 16003.8646 | C3 | 1 | Універсальні промислові шафи | 19DG-
NSYSM18650 | ШАФА SM 1800x600x500 | 1 | 462.99 | 14978.3284 | C3 | 1 | Універсальні промислові шафи | 19DG-
NSYSM18650P | ШАФА SM+МОНТАЖНА ПЛАТА 1800x600x500 | 1 | 489.42 | 15833.3732 | C3 | 1 | Універсальні промислові шафи | 19DG-
NSYSM18830 | ШАФА SM 1800x800x300 | 1 | 408.15 | 13204.1831 | C3 | 1 | Універсальні промислові шафи | 19DG-
NSYSM18830P | ШАФА SM+МОНТАЖНА ПЛАТА 1800x800x300 | 1 | 489.03 | 15820.7562 | C3 | 1 | Універсальні промислові шафи | 19DG-
NSYSM18830T | ШАФА SM ПРОЗОРІ ДВЕРІ 1800x800x300 | 1 | 559.18 | 18090.1999 | C3 | 1 | Універсальні промислові шафи | 19DG-
NSYSM18840 | ШАФА SM 1800x800x400 | 1 | 416.96 | 13489.198 | C3 | 1 | Універсальні промислові шафи | 19DG-
NSYSM18840P | ШАФА SM+МОНТАЖНА ПЛАТА 1800x800x400 | 1 | 509.03 | 16467.7822 | C3 | 1 | Універсальні промислові шафи | 19DG-
NSYSM18840T | ШАФА SM ПРОЗОРІ ДВЕРІ 1800x800x400 | 1 | 547.84 | 17723.3362 | C3 | 1 | Універсальні промислові шафи | 19DG-
NSYSM18850 | ШАФА SM 1800x800x500 | 1 | 442.52 | 14316.0973 | C3 | 1 | Універсальні промислові шафи | 19DG-
NSYSM18850P | ШАФА SM+МОНТАЖНА ПЛАТА 1800x800x500 | 1 | 545.77 | 17656.369 | C3 | 1 | Універсальні промислові шафи | 19DG-
NSYSM18850T | ШАФА SM ПРОЗОРІ ДВЕРІ 1800x800x500 | 1 | 669.08 | 21645.6078 | C3 | 1 | Універсальні промислові шафи | 19DG-
NSYSM18860 | ШАФА SM 1800x800x600 | 1 | 483.79 | 15651.2354 | C3 | 1 | Універсальні промислові шафи | 19DG-
NSYSM18860P | ШАФА SM+МОНТАЖНА ПЛАТА 1800x800x600 | 1 | 578.76 | 18723.6384 | C3 | 1 | Універсальні промислові шафи | 19DG-
NSYSM2010402D | ШАФА SM 2Д 2000x1000x400 | 1 | 614.29 | 19873.0801 | C3 | 1 | Універсальні промислові шафи | 19DG-
NSYSM2010402DP | ШАФА SM+МОНТАЖНА ПЛАТА 2Д 2000x1000x400 | 1 | 674.37 | 21816.7462 | C3 | 1 | Універсальні промислові шафи | 19DG-
NSYSM2010502D | ШАФА SM 2Д 2000x1000x500 | 1 | 649.32 | 21006.3461 | C3 | 1 | Універсальні промислові шафи | 19DG-
NSYSM2010502DP | ШАФА SM+МОНТАЖНА ПЛАТА 2Д 2000x1000x500 | 1 | 692.81 | 22413.3042 | C3 | 1 | Універсальні промислові шафи | 19DG-
NSYSM2012402D | ШАФА SM 2Д 2000x1200x400 | 1 | 612.7 | 19821.6415 | C3 | 1 | Універсальні промислові шафи | 19DG-
NSYSM2012402DP | ШАФА SM+МОНТАЖНА ПЛАТА 2Д 2000x1200x400 | 1 | 747.86 | 24194.2432 | C3 | 1 | Універсальні промислові шафи | 19DG-
NSYSM2012502D | ШАФА SM 2Д 2000x1200x500 | 1 | 645.32 | 20876.9409 | C3 | 1 | Універсальні промислові шафи | 19DG-
NSYSM2012502DP | ШАФА SM+МОНТАЖНА ПЛАТА 2Д 2000x1200x500 | 1 | 827.44 | 26768.7597 | C3 | 1 | Універсальні промислові шафи | 19DG-
NSYSM2012602D | ШАФА SM 2Д 2000x1200x600 | 1 | 657.68 | 21276.803 | C3 | 1 | Універсальні промислові шафи | 19DG-
NSYSM2012602DP | ШАФА SM+МОНТАЖНА ПЛАТА 2Д 2000x1200x600 | 1 | 871.62 | 28198.0401 | C3 | 1 | Універсальні промислові шафи | 19DG-
NSYSM2016402D | ШАФА SM 2Д 2000x1600x400 | 1 | 743.58 | 24055.7797 | C3 | 1 | Універсальні промислові шафи | 19DG-
NSYSM2016402DP | ШАФА SM+МОНТАЖНА ПЛАТА 2Д 2000x1600x400 | 1 | 992.76 | 32117.0766 | C3 | 1 | Універсальні промислові шафи | 19DG-
NSYSM2016502D | ШАФА SM 2Д 2000x1600x500 | 1 | 757.04 | 24491.2282 | C3 | 1 | Універсальні промислові шафи | 19DG-
NSYSM2016502DP | ШАФА SM+МОНТАЖНА ПЛАТА 2Д 2000x1600x500 | 1 | 993.71 | 32147.8103 | C3 | 1 | Універсальні промислові шафи | 19DG-
NSYSM2016602D | ШАФА SM 2Д 2000x1600x600 | 1 | 821.99 | 26592.4451 | C3 | 1 | Універсальні промислові шафи | 19DG-
NSYSM2016602DP | ШАФА SM+МОНТАЖНА ПЛАТА 2Д 2000x1600x600 | 1 | 1036.41 | 33529.2108 | C3 | 1 | Універсальні промислові шафи | 19DG-
NSYSM20630 | ШАФА SM 2000x600x300 | 1 | 381.46 | 12340.7269 | C3 | 1 | Універсальні промислові шафи | 19DG-
NSYSM20630P | ШАФА SM+МОНТАЖНА ПЛАТА 2000x600x300 | 1 | 486.7 | 15745.3777 | C3 | 1 | Універсальні промислові шафи | 19DG-
NSYSM20640 | ШАФА SM 2000x600x400 | 1 | 431.2 | 13949.8806 | C3 | 1 | Універсальні промислові шафи | 19DG-
NSYSM20640P | ШАФА SM+МОНТАЖНА ПЛАТА 2000x600x400 | 1 | 487.52 | 15771.9058 | C3 | 1 | Універсальні промислові шафи | 19DG-
NSYSM20640T | ШАФА SM ПРОЗОРІ ДВЕРІ 2000x600x400 | 1 | 579.66 | 18752.7546 | C3 | 1 | Універсальні промислові шафи | 19DG-
NSYSM20650 | ШАФА SM 2000x600x500 | 1 | 493.17 | 15954.6906 | C3 | 1 | Універсальні промислові шафи | 19DG-
NSYSM20650P | ШАФА SM+МОНТАЖНА ПЛАТА 2000x600x500 | 1 | 518.76 | 16782.5604 | C3 | 1 | Універсальні промислові шафи | 19DG-
NSYSM20830 | ШАФА SM 2000x800x300 | 1 | 479.26 | 15504.684 | C3 | 1 | Універсальні промислові шафи | 19DG-
NSYSM20830P | ШАФА SM+МОНТАЖНА ПЛАТА 2000x800x300 | 1 | 507.81 | 16428.3137 | C3 | 1 | Універсальні промислові шафи | 19DG-
NSYSM20830T | ШАФА SM ПРОЗОРІ ДВЕРІ 2000x800x300 | 1 | 705.8 | 22833.5475 | C3 | 1 | Універсальні промислові шафи | 19DG-
NSYSM20840 | ШАФА SM 2000x800x400 | 1 | 443.97 | 14363.0067 | C3 | 1 | Універсальні промислові шафи | 19DG-
NSYSM20840P | ШАФА SM+МОНТАЖНА ПЛАТА 2000x800x400 | 1 | 536.83 | 17367.1484 | C3 | 1 | Універсальні промислові шафи | 19DG-
NSYSM20840T | ШАФА SM ПРОЗОРІ ДВЕРІ 2000x800x400 | 1 | 823.44 | 26639.3545 | C3 | 1 | Універсальні промислові шафи | 19DG-
NSYSM20850 | ШАФА SM 2000x800x500 | 1 | 512.62 | 16583.9234 | C3 | 1 | Універсальні промислові шафи | 19DG-
NSYSM20850P | ШАФА SM+МОНТАЖНА ПЛАТА 2000x800x500 | 1 | 554.48 | 17938.1488 | C3 | 1 | Універсальні промислові шафи | 19DG-
NSYSM20850T | ШАФА SM ПРОЗОРІ ДВЕРІ 2000x800x500 | 1 | 644.93 | 20864.3239 | C3 | 1 | Універсальні промислові шафи | 19DG-
NSYSM20860 | ШАФА SM 2000x800x600 | 1 | 515.53 | 16678.0657 | C3 | 1 | Універсальні промислові шафи | 19DG-
NSYSM20860P | ШАФА SM+МОНТАЖНА ПЛАТА 2000x800x600 | 1 | 589.95 | 19085.6494 | C3 | 1 | Універсальні промислові шафи | 19DG-
NSYSM20860T | ШАФА SM ПРОЗОРІ ДВЕРІ 2000x800x600 | 1 | 760.56 | 24605.1047 | C3 | 1 | Універсальні промислові шафи | 19DG-
NSYSMBCE10 | УЩІЛЬНЮВАЧІ ДЛЯ КАБЕЛІВ Ш1000 SM | 1 | 25.31 | 818.8114 | C3 | 1 | Універсальні промислові шафи | 19DG-
NSYSMBCE6 | УЩІЛЬНЮВАЧІ ДЛЯ КАБЕЛІВ Ш600 SM | 1 | 12.46 | 403.0972 | C3 | 1 | Універсальні промислові шафи | 19DG-
NSYSMBCE8 | УЩІЛЬНЮВАЧІ ДЛЯ КАБЕЛІВ Ш800 SM | 1 | 18.43 | 596.2345 | C3 | 1 | Універсальні промислові шафи | 19DG-
NSYSMBK | КОМПЛЕКТ ДЛЯ ЗЄДНАННЯ ШАФ SPACIAL SM | 1 | 67.46 | 2182.4187 | C3 | 1 | Універсальні промислові шафи | 19DG-
NSYSMDR | МЕХАНІЧНИЙ СТОПОР ДВЕРЕЙ SM | 1 | 20.85 | 674.5246 | C3 | 1 | Універсальні промислові шафи | 19DG-
NSYSMEB | РИМ БОЛТИ 4 ШТ M12 SM | 1 | 21.73 | 702.9937 | C3 | 1 | Універсальні промислові шафи | 19DG-
NSYSMEC103 | ПЛАТА КАБЕЛЬНОГО ВВОДУ, 1000X300 SM | 1 | 38.46 | 1244.231 | C3 | 1 | Універсальні промислові шафи | 19DG-
NSYSMEC104 | ПЛАТА КАБЕЛЬНОГО ВВОДУ, 1000X400 SM | 1 | 42.73 | 1382.371 | C3 | 1 | Універсальні промислові шафи | 19DG-
NSYSMEC105 | ПЛАТА КАБЕЛЬНОГО ВВОДУ, 1000X500 SM | 1 | 141.61 | 4581.2676 | C3 | 1 | Універсальні промислові шафи | 19DG-
NSYSMEC63 | ПЛАТА КАБЕЛЬНОГО ВВОДУ, 600X300 SM | 1 | 35.46 | 1147.1771 | C3 | 1 | Універсальні промислові шафи | 19DG-
NSYSMEC64 | ПЛАТА КАБЕЛЬНОГО ВВОДУ, 600X400 SM | 1 | 30 | 970.539 | C3 | 1 | Універсальні промислові шафи | 19DG-
NSYSMEC65 | ПЛАТА КАБЕЛЬНОГО ВВОДУ, 600X500 SM | 1 | 35.43 | 1146.2066 | C3 | 1 | Універсальні промислові шафи | 19DG-
NSYSMEC66 | ПЛАТА КАБЕЛЬНОГО ВВОДУ, 600X600 SM | 1 | 35.31 | 1142.3244 | C3 | 1 | Універсальні промислові шафи | 19DG-
NSYSMEC83 | ПЛАТА КАБЕЛЬНОГО ВВОДУ, 800X300 SM | 1 | 34.49 | 1115.7963 | C3 | 1 | Універсальні промислові шафи | 19DG-
NSYSMEC84 | ПЛАТА КАБЕЛЬНОГО ВВОДУ, 800X400 SM | 1 | 37 | 1196.9981 | C3 | 1 | Універсальні промислові шафи | 19DG-
NSYSMEC85 | ПЛАТА КАБЕЛЬНОГО ВВОДУ, 800X500 SM | 1 | 46.1 | 1491.3949 | C3 | 1 | Універсальні промислові шафи | 19DG-
NSYSMEC86 | ПЛАТА КАБЕЛЬНОГО ВВОДУ, 800X600 SM | 1 | 41.52 | 1343.226 | C3 | 1 | Універсальні промислові шафи | 19DG-
NSYSMHR10 | 2 АДАПТАЦІЙНІ РЕЙКИ SM 1000 | 1 | 20.43 | 660.9371 | C3 | 1 | Універсальні промислові шафи | 19DG-
NSYSMHR12 | 2 АДАПТАЦІЙНІ РЕЙКИ SM 1200 | 1 | 30.52 | 987.3617 | C3 | 1 | Універсальні промислові шафи | 19DG-
NSYSMHR16 | 2 АДАПТАЦІЙНІ РЕЙКИ SM 1600 | 1 | 33.34 | 1078.5923 | C3 | 1 | Універсальні промислові шафи | 19DG-
NSYSMHR6 | 2 АДАПТАЦІЙНІ РЕЙКИ SM 600 | 1 | 16.52 | 534.4435 | C3 | 1 | Універсальні промислові шафи | 19DG-
NSYSMHR8 | 2 АДАПТАЦІЙНІ РЕЙКИ SM 800 | 1 | 15.79 | 510.827 | C3 | 1 | Універсальні промислові шафи | 19DG-
NSYSMP2D4 | МОНТАЖНИЙ КОМПЛЕКТ ДЛЯ ШАФ 2Д 400 | 1 | 116.73 | 3776.3672 | C3 | 1 | Універсальні промислові шафи | 19DG-
NSYSMP2D5 | МОНТАЖНИЙ КОМПЛЕКТ ДЛЯ ШАФ 2Д 500 | 1 | 139.61 | 4516.565 | C3 | 1 | Універсальні промислові шафи | 19DG-
NSYSMP2D6 | МОНТАЖНИЙ КОМПЛЕКТ ДЛЯ ШАФ 2Д 600 | 1 | 125.97 | 4075.2933 | C3 | 1 | Універсальні промислові шафи | 19DG-
NSYSMP2D8 | МОНТАЖНИЙ КОМПЛЕКТ ДЛЯ ШАФ 2Д 800 | 1 | 140.25 | 4537.2698 | C3 | 1 | Універсальні промислові шафи | 19DG-
NSYSMPB | КРОНШТЕЙНИ МОНТАЖНОЇ ПЛАТИ SM | 1 | 13.34 | 431.5663 | C3 | 1 | Універсальні промислові шафи | 19DG-
NSYSMPFA | ДОДАТКОВЕ КРІПЛЕННЯ МОНТАЖНОЇ ПЛАТИ | 1 | 2.91 | 94.1423 | C3 | 10 | Універсальні промислові шафи | 19DG-
NSYSMPFB | ДОД КРІПЛЕННЯ МОНТ ПЛАТИ ШАФИ SPACIAL | 1 | 3.1 | 100.289 | C3 | 10 | Універсальні промислові шафи | 19DG-
NSYSMPS4 | 2 НАПРАВЛЯЮЧІ РЕЙКИ МОНТАЖНОЇ ПЛАТИ D400 | 1 | 7.04 | 227.7532 | C3 | 1 | Універсальні промислові шафи | 19DG-
NSYSMPS5 | 2 НАПРАВЛЯЮЧІ РЕЙКИ МОНТАЖНОЇ ПЛАТИ D500 | 1 | 8.07 | 261.075 | C3 | 1 | Універсальні промислові шафи | 19DG-
NSYSMPS6 | 2 НАПРАВЛЯЮЧІ РЕЙКИ МОНТАЖНОЇ ПЛАТИ D600 | 1 | 8.76 | 283.3974 | C3 | 1 | Універсальні промислові шафи | 19DG-
NSYSMPS8 | 2 НАПРАВЛЯЮЧІ РЕЙКИ МОНТАЖНОЇ ПЛАТИ D800 | 1 | 11.73 | 379.4807 | C3 | 1 | Універсальні промислові шафи | 19DG-
NSYSMPSB | 4 МОНТАЖНІ КРОНШТЕЙНИ SF | 1 | 13.52 | 437.3896 | C3 | 1 | Універсальні промислові шафи | 19DG-
NSYSMPSE10 | 2 РЕЙКИ БОКОВОГО МОНТАЖУ ПЛАТИ W 1000 | 1 | 61.52 | 1990.252 | C3 | 1 | Універсальні промислові шафи | 19DG-
NSYSMPSE12 | 2 РЕЙКИ БОКОВОГО МОНТАЖУ ПЛАТИ W 1200 | 1 | 70.16 | 2269.7672 | C3 | 1 | Універсальні промислові шафи | 19DG-
NSYSMPSE6 | 2 РЕЙКИ БОКОВОГО МОНТАЖУ ПЛАТИ W 600 | 1 | 50.31 | 1627.5939 | C3 | 1 | Універсальні промислові шафи | 19DG-
NSYSMPSE8 | 2 РЕЙКИ БОКОВОГО МОНТАЖУ ПЛАТИ W 800 | 1 | 57.85 | 1871.5227 | C3 | 1 | Універсальні промислові шафи | 19DG-
NSYSMVR12 | 2 ВЕРТИКАЛЬНІ ПЕРФОРОВАНІ РЕЙКИ SМ 1200 | 1 | 33.64 | 1088.2977 | C3 | 1 | Універсальні промислові шафи | 19DG-
NSYSMVR14 | 2 ВЕРТИКАЛЬНІ ПЕРФОРОВАНІ РЕЙКИ SМ 1400 | 1 | 34.37 | 1111.9142 | C3 | 1 | Універсальні промислові шафи | 19DG-
NSYSMVR16 | 2 ВЕРТИКАЛЬНІ АДАПТАЦІЙНІ РЕЙКИ 1600 | 1 | 34.22 | 1107.0615 | C3 | 1 | Універсальні промислові шафи | 19DG-
NSYSMVR18 | 2 ВЕРТИКАЛЬНІ АДАПТАЦІЙНІ РЕЙКИ 1800 | 1 | 36.94 | 1195.057 | C3 | 1 | Універсальні промислові шафи | 19DG-
NSYSMVR20 | 2 ВЕРТИКАЛЬНІ АДАПТАЦІЙНІ РЕЙКИ 2000 | 1 | 39.31 | 1271.7296 | C3 | 1 | Універсальні промислові шафи | 19DG-
NSYSMWFIX | 2 КРОНШТЕЙНИ КРІПЛЕННЯ ДО СТІНИ ШАФИ SM | 1 | 5.66 | 183.1084 | C3 | 1 | Універсальні промислові шафи | 19DG-
NSYSMX141030 | ШАФА SM НЕРЖ.СТАЛЬ 304L 1400x1000x300 | 1 | 2362.64 | 76434.4754 | C3 | 1 | Універсальні промислові шафи | 19DG-
NSYSMX16660PC | ШАФА SPACIAL SMX PC 304L 1600x600x600 | 1 | 6662.67 | 215546.036 | C3 | 1 | Універсальні промислові шафи | 19DG-
NSYSMX16840 | ШАФА SM НЕРЖ.СТАЛЬ 304L 1600x800x400 | 1 | 1994.94 | 64538.9024 | C3 | 1 | Універсальні промислові шафи | 19DG-
NSYSMX181240 | ШАФА SM НЕРЖ.СТАЛЬ 304L 1800x1200x400 | 1 | 2544.14 | 82306.2364 | C3 | 1 | Універсальні промислові шафи | 19DG-
NSYSMX181240H | ШАФА SM НЕРЖ.СТАЛЬ 316L 1800x1200x400 | 1 | 5163.97 | 167061.1427 | C3 | 1 | Універсальні промислові шафи | 19DG-
NSYSMX181640 | ШАФА SM НЕРЖ.СТАЛЬ 304L 1800x1600x400 | 1 | 4329.47 | 140063.9828 | C3 | 1 | Універсальні промислові шафи | 19DG-
NSYSMX181640H | ШАФА SM НЕРЖ.СТАЛЬ 316L 1800x1600x400 | 1 | 5976.04 | 193332.6629 | C3 | 1 | Універсальні промислові шафи | 19DG-
NSYSMX18640 | ШАФА SM НЕРЖ.СТАЛЬ 304L 1800x600x400 | 1 | 2095.24 | 67783.7378 | C3 | 1 | Універсальні промислові шафи | 19DG-
NSYSMX18660PC | ШАФА SPACIAL SMX PC 304L 1800x600x600 | 1 | 6762 | 218759.4906 | C3 | 1 | Універсальні промислові шафи | 19DG-
NSYSMX18840 | ШАФА SM НЕРЖ.СТАЛЬ 304L 1800x800x400 | 1 | 2188.57 | 70803.0846 | C3 | 1 | Універсальні промислові шафи | 19DG-
NSYSMX18840H | ШАФА SM НЕРЖ.СТАЛЬ 316L 1800x800x400 | 1 | 3438.37 | 111235.7394 | C3 | 1 | Універсальні промислові шафи | 19DG-
NSYSMX201040 | ШАФА SM НЕРЖ.СТАЛЬ 304L 2000x1000x400 | 1 | 2747.94 | 88899.4313 | C3 | 1 | Універсальні промислові шафи | 19DG-
NSYSMX201040H | ШАФА SM НЕРЖ.СТАЛЬ 316L 2000x1000x400 | 1 | 5297.3 | 171374.5415 | C3 | 1 | Універсальні промислові шафи | 19DG-
NSYSMX201250 | ШАФА SM НЕРЖ.СТАЛЬ 304L 2000x1200x500 | 1 | 3065.47 | 99171.9396 | C3 | 1 | Універсальні промислові шафи | 19DG-
NSYSMX201250H | ШАФА SM НЕРЖ.СТАЛЬ 316L 2000x1200x500 | 1 | 5775.74 | 186852.6975 | C3 | 1 | Універсальні промислові шафи | 19DG-
NSYSMX201660 | ШАФА SM НЕРЖ.СТАЛЬ 304L 2000x1600x600 | 1 | 3736.17 | 120869.9565 | C3 | 1 | Універсальні промислові шафи | 19DG-
NSYSMX201660H | ШАФА SM НЕРЖ.СТАЛЬ 316L 2000x1600x600 | 1 | 6774.9 | 219176.8224 | C3 | 1 | Універсальні промислові шафи | 19DG-
NSYSMX20850 | ШАФА SM НЕРЖ.СТАЛЬ 304L 2000x800x500 | 1 | 2620.37 | 84772.376 | C3 | 1 | Універсальні промислові шафи | 19DG-
NSYSNLPLA | КРОНШТ З ВИМИК ДЛЯ ДВЕРЕЙ ШАФИ THALASSA | 1 | 17.82 | 576.5002 | C3 | 1 | Універсальні промислові шафи | 19DG-
NSYSNM6 | ГАЙКА М6 ВЕРТИКАЛЬНОЇ РЕЙКИ | 1 | 0.96 | 31.0572 | C3 | 10 | Універсальні промислові шафи | 19DG-
NSYSNM8 | ГАЙКА М8 ВЕРТИКАЛЬНОЇ РЕЙКИ | 1 | 1.12 | 36.2335 | C3 | 10 | Універсальні промислові шафи | 19DG-
NSYSNSM6 | ГАЙКА ЗУБЧАСТА M6 | 1 | 1.76 | 56.9383 | C3 | 10 | Універсальні промислові шафи | 19DG-
NSYSNSM8 | ГАЙКА ЗУБЧАСТА M8 | 1 | 1.8 | 58.2323 | C3 | 10 | Універсальні промислові шафи | 19DG-
NSYSPB6100 | 2 БОКОВІ ПАНЕЛІ ЦОКОЛЯ КАБЕЛІВ 600x100 | 1 | 31.07 | 1005.1549 | C3 | 1 | Універсальні промислові шафи | 19DG-
NSYSPB8100 | 2 БОКОВІ ПАНЕЛІ ЦОКОЛЯ КАБЕЛІВ 800x100 | 1 | 41.31 | 1336.4322 | C3 | 1 | Універсальні промислові шафи | 19DG-
NSYSPBC35 | 2 ПАНЕЛІ СЕКЦІЇ ШИНОПРОВОДУ 300x500 | 1 | 44.94 | 1453.8674 | C3 | 1 | Універсальні промислові шафи | 19DG-
NSYSPBC36 | 2 ПАНЕЛІ СЕКЦІЇ ШИНОПРОВОДУ 300x600 | 1 | 66.85 | 2162.6844 | C3 | 1 | Універсальні промислові шафи | 19DG-
NSYSPBC38 | 2 ПАНЕЛІ СЕКЦІЇ ШИНОПРОВОДУ 300x800 | 1 | 74.73 | 2417.6126 | C3 | 1 | Універсальні промислові шафи | 19DG-
NSYSPBOPB | ТРИМАЧ КАБЕЛЯ OPB | 1 | 35.63 | 1152.6768 | C3 | 1 | Кабеленесучі системи | 19GG-
NSYSPC | ФІКСАТОР КАБЕЛЬНОГО КАНАЛУ | 1 | 0.28 | 9.0584 | C3 | 20 | Універсальні промислові шафи | 19DG-
NSYSPC4100 | 2 БОКОВІ ПАНЕЛІ СУЦІЛЬН. ЦОКОЛЯ 400x100 | 1 | 68.13 | 2204.0941 | C3 | 1 | Універсальні промислові шафи | 19DG-
NSYSPC5100 | 2 БОКОВІ ПАНЕЛІ СУЦІЛЬН. ЦОКОЛЯ 500x100 | 1 | 74.82 | 2420.5243 | C3 | 1 | Універсальні промислові шафи | 19DG-
NSYSPC6100 | 2 БОКОВІ ПАНЕЛІ СУЦІЛЬН. ЦОКОЛЯ 600x100 | 1 | 72.4 | 2342.2341 | C3 | 1 | Універсальні промислові шафи | 19DG-
NSYSPC8100 | 2 БОКОВІ ПАНЕЛІ СУЦІЛЬН. ЦОКОЛЯ 800x100 | 1 | 80.43 | 2602.0151 | C3 | 1 | Універсальні промислові шафи | 19DG-
NSYSPCP | ФІКСАТОР КАБЕЛЬНОГО КАНАЛУ | 1 | 0.76 | 24.587 | C3 | 10 | Універсальні промислові шафи | 19DG-
NSYSPCR | КРОНШТЕЙНИ КРІПЛЕННЯ РЕЙОК В ЦОКОЛІ | 1 | 5.25 | 169.8443 | C3 | 12 | Універсальні промислові шафи | 19DG-
NSYSPF10100 | 2 ПЕРЕДНІ ПАНЕЛІ ТА КУТИ ЦОКОЛЯ 1000x100 | 1 | 35.31 | 1142.3244 | C3 | 1 | Універсальні промислові шафи | 19DG-
NSYSPF10200 | 2 ПЕРЕДНІ ПАНЕЛІ ТА КУТИ ЦОКОЛЯ 1000x200 | 1 | 58.97 | 1907.7562 | C3 | 1 | Універсальні промислові шафи | 19DG-
NSYSPF12100 | 2 ПЕРЕДНІ ПАНЕЛІ ТА КУТИ ЦОКОЛЯ 1200x100 | 1 | 43.19 | 1397.2526 | C3 | 1 | Універсальні промислові шафи | 19DG-
NSYSPF12200 | 2 ПЕРЕДНІ ПАНЕЛІ ТА КУТИ ЦОКОЛЯ 1200x200 | 1 | 74.91 | 2423.4359 | C3 | 1 | Універсальні промислові шафи | 19DG-
NSYSPF16100 | 2 ПЕРЕДНІ ПАНЕЛІ ТА КУТИ ЦОКОЛЯ 1600x100 | 1 | 49.34 | 1596.2131 | C3 | 1 | Універсальні промислові шафи | 19DG-
NSYSPF16200 | 2 ПЕРЕДНІ ПАНЕЛІ ТА КУТИ ЦОКОЛЯ 1600x200 | 1 | 96.28 | 3114.7832 | C3 | 1 | Універсальні промислові шафи | 19DG-
NSYSPF3100 | 2 ПЕРЕДНІ ПАНЕЛІ ТА КУТИ ЦОКОЛЯ 300x100 | 1 | 27.64 | 894.1899 | C3 | 1 | Універсальні промислові шафи | 19DG-
NSYSPF3200 | 2 ПЕРЕДНІ ПАНЕЛІ ТА КУТИ ЦОКОЛЯ 300x200 | 1 | 37.73 | 1220.6145 | C3 | 1 | Універсальні промислові шафи | 19DG-
NSYSPF4100 | 2 ПЕРЕДНІ ПАНЕЛІ ТА КУТИ ЦОКОЛЯ 400x100 | 1 | 29.28 | 947.2461 | C3 | 1 | Універсальні промислові шафи | 19DG-
NSYSPF4200 | 2 ПЕРЕДНІ ПАНЕЛІ ТА КУТИ ЦОКОЛЯ 400x200 | 1 | 43.55 | 1408.8991 | C3 | 1 | Універсальні промислові шафи | 19DG-
NSYSPF6100 | 2 ПЕРЕДНІ ПАНЕЛІ ТА КУТИ ЦОКОЛЯ 600x100 | 1 | 29.25 | 946.2755 | C3 | 1 | Універсальні промислові шафи | 19DG-
NSYSPF6200 | 2 ПЕРЕДНІ ПАНЕЛІ ТА КУТИ ЦОКОЛЯ 600x200 | 1 | 47.19 | 1526.6578 | C3 | 1 | Універсальні промислові шафи | 19DG-
NSYSPF7100 | 2 ПЕРЕДНІ ПАНЕЛІ ТА КУТИ ЦОКОЛЯ 700x100 | 1 | 30.37 | 982.509 | C3 | 1 | Універсальні промислові шафи | 19DG-
NSYSPF7200 | 2 ПЕРЕДНІ ПАНЕЛІ ТА КУТИ ЦОКОЛЯ 700x200 | 1 | 51 | 1649.9163 | C3 | 1 | Універсальні промислові шафи | 19DG-
NSYSPF8100 | 2 ПЕРЕДНІ ПАНЕЛІ ТА КУТИ ЦОКОЛЯ 800x100 | 1 | 32.64 | 1055.9464 | C3 | 1 | Універсальні промислові шафи | 19DG-
NSYSPF8200 | 2 ПЕРЕДНІ ПАНЕЛІ ТА КУТИ ЦОКОЛЯ 800x200 | 1 | 52.49 | 1698.1197 | C3 | 1 | Універсальні промислові шафи | 19DG-
NSYSPFC16100 | 2 ПЕРЕДНІ ПАНЕЛІ СУЦІЛЬН.ЦОКОЛЯ 1600x100 | 1 | 249.46 | 8070.3553 | C3 | 1 | Універсальні промислові шафи | 19DG-
NSYSPFC16200 | 2 ПЕРЕДНІ ПАНЕЛІ СУЦІЛЬН.ЦОКОЛЯ 1600x200 | 1 | 322.04 | 10418.4127 | C3 | 1 | Універсальні промислові шафи | 19DG-
NSYSPFC18100 | 2 ПЕРЕДНІ ПАНЕЛІ СУЦІЛЬН.ЦОКОЛЯ 1800x100 | 1 | 361.16 | 11683.9955 | C3 | 1 | Універсальні промислові шафи | 19DG-
NSYSPFC18200 | 2 ПЕРЕДНІ ПАНЕЛІ СУЦІЛЬН.ЦОКОЛЯ 1800x200 | 1 | 360.64 | 11667.1728 | C3 | 1 | Універсальні промислові шафи | 19DG-
NSYSPFC24100 | 2 ПЕРЕДНІ ПАНЕЛІ СУЦІЛЬН.ЦОКОЛЯ 2400x100 | 1 | 276.04 | 8930.2529 | C3 | 1 | Універсальні промислові шафи | 19DG-
NSYSPFC24200 | 2 ПЕРЕДНІ ПАНЕЛІ СУЦІЛЬН.ЦОКОЛЯ 2400x200 | 1 | 381.22 | 12332.9626 | C3 | 1 | Універсальні промислові шафи | 19DG-
NSYSPFV6100 | 2 ПЕРЕДНІ ПАНЕЛІ ЦОКОЛЯ ВЕНТИЛ. 600x100 | 1 | 36.76 | 1189.2338 | C3 | 1 | Універсальні промислові шафи | 19DG-
NSYSPFV8100 | 2 ПЕРЕДНІ ПАНЕЛІ ЦОКОЛЯ ВЕНТИЛ. 800x100 | 1 | 40.91 | 1323.4917 | C3 | 1 | Універсальні промислові шафи | 19DG-
NSYSPFVX6200 | ПЕР ПАН ЦОК ШАФИ SPACIAL S3HD 200Х600 | 1 | 424.17 | 13722.4509 | C3 | 1 | Універсальні промислові шафи | 19DG-
NSYSPFVX8200 | ПЕР ПАН ЦОК ШАФИ SPACIAL S3HD 200Х800 | 1 | 431.99 | 13975.4381 | C3 | 1 | Універсальні промислові шафи | 19DG-
NSYSPFX12200 | ПЕР ПАН ЦОК ШАФИ SPACIAL S3HD 200Х1200 | 1 | 756.4 | 24470.5233 | C3 | 1 | Універсальні промислові шафи | 19DG-
NSYSPFX8100 | ПЕР ПАН ЦОК ШАФИ SPACIAL SF 100Х800 | 1 | 305.87 | 9895.2921 | C3 | 1 | Універсальні промислові шафи | 19DG-
NSYSPFX8200 | ПЕР ПАН ЦОК ШАФИ SPACIAL SF 200Х800 | 1 | 556 | 17987.3228 | C3 | 1 | Універсальні промислові шафи | 19DG-
NSYSPLA100 | 2 КРОНШТ ДЛЯ ШАФИ THALASSA 10X | 1 | 24.32 | 786.7836 | C3 | 1 | Універсальні промислові шафи | 19DG-
NSYSPLA125 | 2 КРОНШТ ДЛЯ ШАФИ THALASSA 12X | 1 | 23.34 | 755.0793 | C3 | 1 | Універсальні промислові шафи | 19DG-
NSYSPLA150 | 2 КРОНШТ ДЛЯ ШАФИ THALASSA 15X | 1 | 27.89 | 902.2778 | C3 | 1 | Універсальні промислові шафи | 19DG-
NSYSPLA75 | 2 КРОНШТ ДЛЯ ШАФИ THALASSA 7X | 1 | 21.4 | 692.3178 | C3 | 1 | Універсальні промислові шафи | 19DG-
NSYSPLVX3200 | БОК ПАН ЦОК ШАФИ SPACIAL S3HD 200Х300 В | 1 | 91.65 | 2964.9966 | C3 | 1 | Універсальні промислові шафи | 19DG-
NSYSPLVX4200 | БОК ПАН ЦОК ШАФИ SPACIAL S3HD 200Х400 В | 1 | 122.59 | 3965.9459 | C3 | 1 | Універсальні промислові шафи | 19DG-
NSYSPLVX4200SF | БОК ПАН ЦОК ШАФИ SPACIAL SF 200Х300 В | 1 | 92 | 2976.3196 | C3 | 1 | Універсальні промислові шафи | 19DG-
NSYSPLVX6200SF | БОК ПАН ЦОК ШАФИ SPACIAL SF 200Х300 В | 1 | 118.95 | 3848.1871 | C3 | 1 | Універсальні промислові шафи | 19DG-
NSYSPM6 | ГВИНТ TORX T30 (M6x10) | 1 | 0.19 | 6.1467 | C3 | 50 | Універсальні промислові шафи | 19DG-
NSYSPMP25100 | МОНТАЖНА ПЛАТА УКОРОЧЕНА 247x905 | 1 | 50.5 | 1633.7407 | C3 | 1 | Універсальні промислові шафи | 19DG-
NSYSPMP25120 | МОНТАЖНА ПЛАТА УКОРОЧЕНА 247x1105 | 1 | 45.81 | 1482.0131 | C3 | 1 | Універсальні промислові шафи | 19DG-
NSYSPMP2560 | МОНТАЖНА ПЛАТА УКОРОЧЕНА 247x505 | 1 | 32.75 | 1059.5051 | C3 | 1 | Універсальні промислові шафи | 19DG-
NSYSPMP2580 | МОНТАЖНА ПЛАТА УКОРОЧЕНА 247x705 | 1 | 38.09 | 1232.261 | C3 | 1 | Універсальні промислові шафи | 19DG-
NSYSPMP40100 | МОНТАЖНА ПЛАТА УКОРОЧЕНА 397x905 | 1 | 53.96 | 1745.6761 | C3 | 1 | Універсальні промислові шафи | 19DG-
NSYSPMP40120 | МОНТАЖНА ПЛАТА УКОРОЧЕНА 397x1105 | 1 | 64.3 | 2080.1886 | C3 | 1 | Універсальні промислові шафи | 19DG-
NSYSPMP40160 | МОНТАЖНА ПЛАТА УКОРОЧЕНА 397x1505 | 1 | 89.54 | 2896.7354 | C3 | 1 | Універсальні промислові шафи | 19DG-
NSYSPMP4060 | МОНТАЖНА ПЛАТА УКОРОЧЕНА 397x505 | 1 | 38.59 | 1248.4367 | C3 | 1 | Універсальні промислові шафи | 19DG-
NSYSPMP4080 | МОНТАЖНА ПЛАТА УКОРОЧЕНА 397x705 | 1 | 48.92 | 1582.6256 | C3 | 1 | Універсальні промислові шафи | 19DG-
NSYSPMP60100 | МОНТАЖНА ПЛАТА УКОРОЧЕНА 597x905 | 1 | 82.88 | 2681.2757 | C3 | 1 | Універсальні промислові шафи | 19DG-
NSYSPMP60120 | МОНТАЖНА ПЛАТА УКОРОЧЕНА 597x1105 | 1 | 73.37 | 2373.6149 | C3 | 1 | Універсальні промислові шафи | 19DG-
NSYSPMP6060 | МОНТАЖНА ПЛАТА УКОРОЧЕНА 597x505 | 1 | 48.89 | 1581.6551 | C3 | 1 | Універсальні промислові шафи | 19DG-
NSYSPMP6080 | МОНТАЖНА ПЛАТА УКОРОЧЕНА 597x705 | 1 | 57.84 | 1871.1992 | C3 | 1 | Універсальні промислові шафи | 19DG-
NSYSPRJ | 4 ГВИНТОВІ НІЖКИ НЕРЖ.СТАЛЬ | 1 | 4.94 | 159.8154 | C3 | 1 | Універсальні промислові шафи | 19DG-
NSYSPS10100 | 2 БОКОВІ ПАНЕЛІ ЦОКОЛЯ 1000x100 | 1 | 18.19 | 588.4701 | C3 | 1 | Універсальні промислові шафи | 19DG-
NSYSPS10200 | 4 БОКОВІ ПАНЕЛІ ЦОКОЛЯ 1000x200 | 1 | 32.49 | 1051.0937 | C3 | 1 | Універсальні промислові шафи | 19DG-
NSYSPS12100 | 2 БОКОВІ ПАНЕЛІ ЦОКОЛЯ 1200x100 | 1 | 23.43 | 757.991 | C3 | 1 | Універсальні промислові шафи | 19DG-
NSYSPS12200 | 4 БОКОВІ ПАНЕЛІ ЦОКОЛЯ 1200x200 | 1 | 58.91 | 1905.8151 | C3 | 1 | Універсальні промислові шафи | 19DG-
NSYSPS3100 | 2 БОКОВІ ПАНЕЛІ ЦОКОЛЯ 300x100 | 1 | 7.49 | 242.3112 | C3 | 1 | Універсальні промислові шафи | 19DG-
NSYSPS3100SD | 2 БОКОВІ ПАНЕЛІ ЦОКОЛЯ 300x100 ДЛЯ S3D | 1 | 14.55 | 470.7114 | C3 | 1 | Універсальні промислові шафи | 19DG-
NSYSPS3200 | 4 БОКОВІ ПАНЕЛІ ЦОКОЛЯ 300x200 | 1 | 13.52 | 437.3896 | C3 | 1 | Універсальні промислові шафи | 19DG-
NSYSPS3200SD | 4 БОКОВІ ПАНЕЛІ ЦОКОЛЯ 300x200 ДЛЯ S3D | 1 | 19.94 | 645.0849 | C3 | 1 | Універсальні промислові шафи | 19DG-
NSYSPS4100 | 2 БОКОВІ ПАНЕЛІ ЦОКОЛЯ 400x100 | 1 | 8.22 | 265.9277 | C3 | 1 | Універсальні промислові шафи | 19DG-
NSYSPS4100SD | 2 БОКОВІ ПАНЕЛІ ЦОКОЛЯ 400x100 | 1 | 10.42 | 337.1005 | C3 | 1 | Універсальні промислові шафи | 19DG-
NSYSPS4200 | 4 БОКОВІ ПАНЕЛІ ЦОКОЛЯ 400x200 | 1 | 15.34 | 496.2689 | C3 | 1 | Універсальні промислові шафи | 19DG-
NSYSPS4200SD | 2 БОКОВІ ПАНЕЛІ ЦОКОЛЯ 400x200 | 1 | 19.09 | 617.5863 | C3 | 1 | Універсальні промислові шафи | 19DG-
NSYSPS5100 | 2 БОКОВІ ПАНЕЛІ ЦОКОЛЯ 500x100 | 1 | 9.76 | 315.7487 | C3 | 1 | Універсальні промислові шафи | 19DG-
NSYSPS5100SD | 2 БОКОВІ ПАНЕЛІ ЦОКОЛЯ 500x100 | 1 | 11.87 | 384.0099 | C3 | 1 | Універсальні промислові шафи | 19DG-
NSYSPS5200 | 4 БОКОВІ ПАНЕЛІ ЦОКОЛЯ 500x200 | 1 | 17.82 | 576.5002 | C3 | 1 | Універсальні промислові шафи | 19DG-
NSYSPS5200SD | 2 БОКОВІ ПАНЕЛІ ЦОКОЛЯ 500x200 | 1 | 21.69 | 701.6997 | C3 | 1 | Універсальні промислові шафи | 19DG-
NSYSPS6100 | 2 БОКОВІ ПАНЕЛІ ЦОКОЛЯ 600x100 | 1 | 10.28 | 332.5714 | C3 | 1 | Універсальні промислові шафи | 19DG-
NSYSPS6100SD | 2 БОКОВІ ПАНЕЛІ ЦОКОЛЯ 600x100 | 1 | 13.92 | 450.3301 | C3 | 1 | Універсальні промислові шафи | 19DG-
NSYSPS6200 | 4 БОКОВІ ПАНЕЛІ ЦОКОЛЯ 600x200 | 1 | 19.79 | 640.2322 | C3 | 1 | Універсальні промислові шафи | 19DG-
NSYSPS6200SD | 2 БОКОВІ ПАНЕЛІ ЦОКОЛЯ 600x200 | 1 | 24.12 | 780.3134 | C3 | 1 | Універсальні промислові шафи | 19DG-
NSYSPS8100 | 2 БОКОВІ ПАНЕЛІ ЦОКОЛЯ 800x100 | 1 | 14.79 | 478.4757 | C3 | 1 | Універсальні промислові шафи | 19DG-
NSYSPS8200 | 4 БОКОВІ ПАНЕЛІ ЦОКОЛЯ 800x200 | 1 | 24.97 | 807.812 | C3 | 1 | Універсальні промислові шафи | 19DG-
NSYSPSJ | 4 НІЖКИ НЕРЖ.СТАЛЬ | 1 | 39.49 | 1277.5528 | C3 | 1 | Універсальні промислові шафи | 19DG-
NSYSPSX3200 | БОК ПАН ЦОК ШАФИ SPACIAL S3HD 200Х300 | 1 | 107.92 | 3491.3523 | C3 | 1 | Універсальні промислові шафи | 19DG-
NSYSPSX4100 | БОК ПАН ЦОК ШАФИ SPACIAL 100Х400 | 1 | 78.2 | 2529.8717 | C3 | 1 | Універсальні промислові шафи | 19DG-
NSYSPSX4200 | БОК ПАН ЦОК ШАФИ SPACIAL S3HD 200Х400 | 1 | 124.17 | 4017.0609 | C3 | 1 | Універсальні промислові шафи | 19DG-
NSYSPSX4200SF | БОК ПАН ЦОК ШАФИ SPACIAL SF 200Х400 | 1 | 141.17 | 4567.033 | C3 | 1 | Універсальні промислові шафи | 19DG-
NSYSPSX6200 | БОК ПАН ЦОК ШАФИ SPACIAL SF 200Х600 | 1 | 173.77 | 5621.6854 | C3 | 1 | Універсальні промислові шафи | 19DG-
NSYSPSX6200SF | БОК ПАН ЦОК ШАФИ SPACIAL SF 200Х600 | 1 | 189.44 | 6128.6303 | C3 | 1 | Універсальні промислові шафи | 19DG-
NSYSPV6100 | 2 БОКОВІ ВЕНТИЛ. ПАНЕЛІ ЦОКОЛЯ 600x100 | 1 | 17.07 | 552.2367 | C3 | 1 | Універсальні промислові шафи | 19DG-
NSYSPV8100 | 2 БОКОВІ ВЕНТИЛ. ПАНЕЛІ ЦОКОЛЯ 800x100 | 1 | 21.1 | 682.6124 | C3 | 1 | Універсальні промислові шафи | 19DG-
NSYSPXF10100H | ПЕРЕДН.ЧАСТ.ЦОКОЛЯ НЕРЖ.СТАЛЬ W1000xH100 | 1 | 402.04 | 13006.5167 | C3 | 1 | Універсальні промислові шафи | 19DG-
NSYSPXF10200H | ПЕРЕДН.ЧАСТ.ЦОКОЛЯ НЕРЖ.СТАЛЬ W1000xH200 | 1 | 733.47 | 23728.708 | C3 | 1 | Універсальні промислові шафи | 19DG-
NSYSPXF12100H | ПЕРЕДН.ЧАСТ.ЦОКОЛЯ НЕРЖ.СТАЛЬ W1200xH100 | 1 | 429.94 | 13909.1179 | C3 | 1 | Універсальні промислові шафи | 19DG-
NSYSPXF12200H | ПЕРЕДН.ЧАСТ.ЦОКОЛЯ НЕРЖ.СТАЛЬ W1200xH200 | 1 | 816.27 | 26407.3957 | C3 | 1 | Універсальні промислові шафи | 19DG-
NSYSPXF16100H | ПЕРЕДН.ЧАСТ.ЦОКОЛЯ НЕРЖ.СТАЛЬ W1600xH100 | 1 | 595.7 | 19271.6694 | C3 | 1 | Універсальні промислові шафи | 19DG-
NSYSPXF16200H | ПЕРЕДН.ЧАСТ.ЦОКОЛЯ НЕРЖ.СТАЛЬ W1600xH200 | 1 | 1002.34 | 32427.002 | C3 | 1 | Універсальні промислові шафи | 19DG-
NSYSPXF6100H | ПЕРЕДН.ЧАСТ.ЦОКОЛЯ НЕРЖ.СТАЛЬ W600xH100 | 1 | 319.24 | 10327.829 | C3 | 1 | Універсальні промислові шафи | 19DG-
NSYSPXF6200H | ПЕРЕДН.ЧАСТ.ЦОКОЛЯ НЕРЖ.СТАЛЬ W600xH200 | 1 | 567.8 | 18369.0681 | C3 | 1 | Універсальні промислові шафи | 19DG-
NSYSPXF8100H | ПЕРЕДН.ЧАСТ.ЦОКОЛЯ НЕРЖ.СТАЛЬ W800xH100 | 1 | 349.64 | 11311.3085 | C3 | 1 | Універсальні промислові шафи | 19DG-
NSYSPXF8200H | ПЕРЕДН.ЧАСТ.ЦОКОЛЯ НЕРЖ.СТАЛЬ W800xH200 | 1 | 630.77 | 20406.2295 | C3 | 1 | Універсальні промислові шафи | 19DG-
NSYSPXS3100H | БОКОВІ.ЧАСТ.ЦОКОЛЯ НЕРЖ.СТАЛЬ D300xH100 | 1 | 100.27 | 3243.8649 | C3 | 1 | Універсальні промислові шафи | 19DG-
NSYSPXS4100H | БОКОВІ.ЧАСТ.ЦОКОЛЯ НЕРЖ.СТАЛЬ D400xH100 | 1 | 113.57 | 3674.1371 | C3 | 1 | Універсальні промислові шафи | 19DG-
NSYSPXS5100H | БОКОВІ.ЧАСТ.ЦОКОЛЯ НЕРЖ.СТАЛЬ D500xH100 | 1 | 138.74 | 4488.4194 | C3 | 1 | Універсальні промислові шафи | 19DG-
NSYSPXS6100H | БОКОВІ.ЧАСТ.ЦОКОЛЯ НЕРЖ.СТАЛЬ D500xH200 | 1 | 190.47 | 6161.9521 | C3 | 1 | Універсальні промислові шафи | 19DG-
NSYSPXS8100H | БОКОВІ.ЧАСТ.ЦОКОЛЯ НЕРЖ.СТАЛЬ D800xH100 | 1 | 195.87 | 6336.6491 | C3 | 1 | Універсальні промислові шафи | 19DG-
NSYSQCR40100 | 2 ПЕРФОРОВАНІ РЕЙКИ 1 РЯД 1000 | 1 | 49.73 | 1608.8301 | C3 | 1 | Універсальні промислові шафи | 19DG-
NSYSQCR40120 | 2 ПЕРФОРОВАНІ РЕЙКИ 1 РЯД 1200 | 1 | 101.12 | 3271.3635 | C3 | 1 | Універсальні промислові шафи | 19DG-
NSYSQCR4040 | 2 ПЕРФОРОВАНІ РЕЙКИ 1 РЯД 400 | 1 | 18.06 | 584.2645 | C3 | 1 | Універсальні промислові шафи | 19DG-
NSYSQCR4050 | 2 ПЕРФОРОВАНІ РЕЙКИ 1 РЯД 500 | 1 | 17.84 | 577.1472 | C3 | 1 | Універсальні промислові шафи | 19DG-
NSYSQCR4060 | 2 ПЕРФОРОВАНІ РЕЙКИ 1 РЯД 600 | 1 | 16.49 | 533.4729 | C3 | 1 | Універсальні промислові шафи | 19DG-
NSYSQCR4080 | 2 ПЕРФОРОВАНІ РЕЙКИ 1 РЯД 800 | 1 | 20.93 | 677.1127 | C3 | 1 | Універсальні промислові шафи | 19DG-
NSYSQCR65100 | 2 ПЕРФОРОВАНІ РЕЙКИ 2 РЯДИ 1000 | 1 | 36.09 | 1167.5584 | C3 | 1 | Універсальні промислові шафи | 19DG-
NSYSQCR65120 | 2 ПЕРФОРОВАНІ РЕЙКИ 2 РЯДИ 1200 | 1 | 60.34 | 1952.0774 | C3 | 1 | Універсальні промислові шафи | 19DG-
NSYSQCR6540 | 2 ПЕРФОРОВАНІ РЕЙКИ 2 РЯДИ 400 | 1 | 22.5 | 727.9043 | C3 | 1 | Універсальні промислові шафи | 19DG-
NSYSQCR6550 | 2 ПЕРФОРОВАНІ РЕЙКИ 2 РЯДИ 500 | 1 | 23.52 | 760.9026 | C3 | 1 | Універсальні промислові шафи | 19DG-
NSYSQCR6560 | 2 ПЕРФОРОВАНІ РЕЙКИ 2 РЯДИ 600 | 1 | 20.19 | 653.1727 | C3 | 1 | Універсальні промислові шафи | 19DG-
NSYSQCR6580 | 2 ПЕРФОРОВАНІ РЕЙКИ 2 РЯДИ 800 | 1 | 26.02 | 841.7808 | C3 | 1 | Універсальні промислові шафи | 19DG-
NSYSQCR90100 | 2 ПЕРФОРОВАНІ РЕЙКИ 3 РЯДИ 1000 | 1 | 38.28 | 1238.4078 | C3 | 1 | Універсальні промислові шафи | 19DG-
NSYSQCR90120 | 2 ПЕРФОРОВАНІ РЕЙКИ 3 РЯДИ 1200 | 1 | 55.5 | 1795.4972 | C3 | 1 | Універсальні промислові шафи | 19DG-
NSYSQCR9040 | 2 ПЕРФОРОВАНІ РЕЙКИ 3 РЯДИ 400 | 1 | 30.25 | 978.6268 | C3 | 1 | Універсальні промислові шафи | 19DG-
NSYSQCR9050 | 2 ПЕРФОРОВАНІ РЕЙКИ 3 РЯДИ 500 | 1 | 33.18 | 1073.4161 | C3 | 1 | Універсальні промислові шафи | 19DG-
NSYSQCR9060 | 2 ПЕРФОРОВАНІ РЕЙКИ 3 РЯДИ 600 | 1 | 23.21 | 750.8737 | C3 | 1 | Універсальні промислові шафи | 19DG-
NSYSQCR9080 | 2 ПЕРФОРОВАНІ РЕЙКИ 3 РЯДИ 800 | 1 | 29.91 | 967.6274 | C3 | 1 | Універсальні промислові шафи | 19DG-
NSYSRCE1050 | КРИША ДЛЯ ПЛАТ КАБЕЛЬНОГО ВВОДУ 1000x500 | 1 | 47.43 | 1534.4222 | C3 | 1 | Універсальні промислові шафи | 19DG-
NSYSRCE650 | КРИША ДЛЯ ПЛАТ КАБЕЛЬНОГО ВВОДУ 600x500 | 1 | 37.13 | 1201.2038 | C3 | 1 | Універсальні промислові шафи | 19DG-
NSYSRCE660 | КРИША ДЛЯ ПЛАТ КАБЕЛЬНОГО ВВОДУ 200x600 | 1 | 36.37 | 1176.6168 | C3 | 1 | Універсальні промислові шафи | 19DG-
NSYSRCE850 | КРИША ДЛЯ ПЛАТ КАБЕЛЬНОГО ВВОДУ 800x500 | 1 | 41.34 | 1337.4027 | C3 | 1 | Універсальні промислові шафи | 19DG-
NSYSRCE860 | КРИША ДЛЯ ПЛАТ КАБЕЛЬНОГО ВВОДУ 800x600 | 1 | 44.13 | 1427.6629 | C3 | 1 | Універсальні промислові шафи | 19DG-
NSYSRSYS86 | ВЕРХНЯ КРИШКА ДЛЯ ПЛАТИ CaSys 800x600 | 1 | 66.94 | 2165.596 | C3 | 1 | Універсальні промислові шафи | 19DG-
NSYSRSYS88 | ВЕРХНЯ КРИШКА ДЛЯ ПЛАТИ CaSys 800x800 | 1 | 73.37 | 2373.6149 | C3 | 1 | Універсальні промислові шафи | 19DG-
NSYST30M6 | ГВИНТ TORX T30 (M6x16) | 1 | 0.5 | 16.1757 | C3 | 100 | Універсальні промислові шафи | 19DG-
NSYST30M6S | ГВИНТ САМОНАРІЗНИЙ TORX T30 (M6x12) | 1 | 0.13 | 4.2057 | C3 | 100 | Універсальні промислові шафи | 19DG-
NSYST40M8 | ГВИНТ TORX T40 (M8x16) | 1 | 0.94 | 30.4102 | C3 | 100 | Універсальні промислові шафи | 19DG-
NSYSTBR3 | 2 ГОРИЗОНТАЛЬНІ МОНТАЖНІ РЕЙКИ SM 300 | 1 | 21.73 | 702.9937 | C3 | 1 | Універсальні промислові шафи | 19DG-
NSYSTBR4 | 2 ГОРИЗОНТАЛЬНІ МОНТАЖНІ РЕЙКИ SM 400 | 1 | 20.04 | 648.3201 | C3 | 1 | Універсальні промислові шафи | 19DG-
NSYSTBR5 | 2 ГОРИЗОНТАЛЬНІ МОНТАЖНІ РЕЙКИ SM 500 | 1 | 23.46 | 758.9615 | C3 | 1 | Універсальні промислові шафи | 19DG-
NSYSTBR6 | 2 ГОРИЗОНТАЛЬНІ МОНТАЖНІ РЕЙКИ SM 600 | 1 | 27.28 | 882.5435 | C3 | 1 | Універсальні промислові шафи | 19DG-
NSYSTDCSX | МЕХАНІЗМ ЗАМКА РИГЕЛІ НЕРЖ.СТАЛЬ | 1 | 4.4 | 142.3457 | C3 | 1 | Універсальні промислові шафи | 19DG-
NSYSTDCXH | ЗАМОК КРУГЛИЙ, РИҐЕЛІ 3ММ | 1 | 24.4 | 789.3717 | C3 | 1 | Універсальні промислові шафи | 19DG-
NSYSTDNCSX | ЗАМОК | 1 | 5.43 | 175.6676 | C3 | 1 | Універсальні промислові шафи | 19DG-
NSYSTMP22100 | ПЕРФОРОВАНА МОНТАЖНА ПЛАТА 225х1000 | 1 | 33.86 | 1095.415 | C3 | 1 | Універсальні промислові шафи | 19DG-
NSYSTMP22120 | ПЕРФОРОВАНА МОНТАЖНА ПЛАТА 225х1200 | 1 | 48.43 | 1566.7735 | C3 | 1 | Універсальні промислові шафи | 19DG-
NSYSTMP2260 | ПЕРФОРОВАНА МОНТАЖНА ПЛАТА 225х600 | 1 | 26.12 | 845.016 | C3 | 1 | Універсальні промислові шафи | 19DG-
NSYSTMP2280 | ПЕРФОРОВАНА МОНТАЖНА ПЛАТА 225х800 | 1 | 37.07 | 1199.2627 | C3 | 1 | Універсальні промислові шафи | 19DG-
NSYSTMP45100 | ПЕРФОРОВАНА МОНТАЖНА ПЛАТА 450х1000 | 1 | 55.19 | 1785.4682 | C3 | 1 | Універсальні промислові шафи | 19DG-
NSYSTMP45120 | ПЕРФОРОВАНА МОНТАЖНА ПЛАТА 450х1200 | 1 | 69.7 | 2254.8856 | C3 | 1 | Універсальні промислові шафи | 19DG-
NSYSTMP4560 | ПЕРФОРОВАНА МОНТАЖНА ПЛАТА 450х600 | 1 | 42.04 | 1360.0487 | C3 | 1 | Універсальні промислові шафи | 19DG-
NSYSTMP4580 | ПЕРФОРОВАНА МОНТАЖНА ПЛАТА 450х800 | 1 | 46.73 | 1511.7762 | C3 | 1 | Універсальні промислові шафи | 19DG-
NSYSTMP60100 | ПЕРФОРОВАНА МОНТАЖНА ПЛАТА 600х1000 | 1 | 59.88 | 1937.1958 | C3 | 1 | Універсальні промислові шафи | 19DG-
NSYSTMP60120 | ПЕРФОРОВАНА МОНТАЖНА ПЛАТА 600х1200 | 1 | 68.8 | 2225.7694 | C3 | 1 | Універсальні промислові шафи | 19DG-
NSYSTMP6060 | ПЕРФОРОВАНА МОНТАЖНА ПЛАТА 600х600 | 1 | 41.09 | 1329.3149 | C3 | 1 | Універсальні промислові шафи | 19DG-
NSYSTMP6080 | ПЕРФОРОВАНА МОНТАЖНА ПЛАТА 600х800 | 1 | 58.96 | 1907.4326 | C3 | 1 | Універсальні промислові шафи | 19DG-
NSYSTMP82100 | ПЕРФОРОВАНА МОНТАЖНА ПЛАТА 825х1000 | 1 | 81.98 | 2652.1596 | C3 | 1 | Універсальні промислові шафи | 19DG-
NSYSTMP82120 | ПЕРФОРОВАНА МОНТАЖНА ПЛАТА 825х1200 | 1 | 82.54 | 2670.2763 | C3 | 1 | Універсальні промислові шафи | 19DG-
NSYSTMP8260 | ПЕРФОРОВАНА МОНТАЖНА ПЛАТА 825х600 | 1 | 48.34 | 1563.8618 | C3 | 1 | Універсальні промислові шафи | 19DG-
NSYSTMP8280 | ПЕРФОРОВАНА МОНТАЖНА ПЛАТА 825х800 | 1 | 60.78 | 1966.312 | C3 | 1 | Універсальні промислові шафи | 19DG-
NSYSTR64 | ГОРИЗОНТАЛЬНА ПЕРЕГОРОДКА 600x400 | 1 | 50.13 | 1621.7707 | C3 | 6 | Універсальні промислові шафи | 19DG-
NSYSTR65 | ГОРИЗОНТАЛЬНА ПЕРЕГОРОДКА 500x400 | 1 | 55.88 | 1807.7906 | C3 | 6 | Універсальні промислові шафи | 19DG-
NSYSTR84 | ГОРИЗОНТАЛЬНА ПЕРЕГОРОДКА 800x400 | 1 | 57.28 | 1853.0825 | C3 | 6 | Універсальні промислові шафи | 19DG-
NSYSTR85 | ГОРИЗОНТАЛЬНА ПЕРЕГОРОДКА 800x500 | 1 | 65.43 | 2116.7456 | C3 | 6 | Універсальні промислові шафи | 19DG-
NSYSTW | 4 РОЛИКА+КРОНШТЕЙНИ ДЛЯ ЦОКОЛЯ SF/SM | 1 | 153.91 | 4979.1886 | C3 | 1 | Універсальні промислові шафи | 19DG-
NSYSUCR40100 | 2 УНІВЕРСАЛЬНІ РЕЙКИ 1 РЯД 1000 | 1 | 28.12 | 909.7186 | C3 | 1 | Універсальні промислові шафи | 19DG-
NSYSUCR40120 | 2 УНІВЕРСАЛЬНІ РЕЙКИ 1 РЯД 1200 | 1 | 34.79 | 1125.5017 | C3 | 1 | Універсальні промислові шафи | 19DG-
NSYSUCR40140 | 2 УНІВЕРСАЛЬНІ РЕЙКИ 1 РЯД 1400 | 1 | 49.33 | 1595.8896 | C3 | 1 | Універсальні промислові шафи | 19DG-
NSYSUCR40160 | 2 УНІВЕРСАЛЬНІ РЕЙКИ 1 РЯД 1600 | 1 | 55.53 | 1796.4677 | C3 | 1 | Універсальні промислові шафи | 19DG-
NSYSUCR40180 | 2 УНІВЕРСАЛЬНІ РЕЙКИ 1 РЯД 1800 | 1 | 49.6 | 1604.6245 | C3 | 1 | Універсальні промислові шафи | 19DG-
NSYSUCR40200 | 2 УНІВЕРСАЛЬНІ РЕЙКИ 1 РЯД 2000 | 1 | 61.26 | 1981.8406 | C3 | 1 | Універсальні промислові шафи | 19DG-
NSYSUCR40220 | 2 УНІВЕРСАЛЬНІ РЕЙКИ 1 РЯД 2200 | 1 | 94.2 | 3047.4925 | C3 | 1 | Універсальні промислові шафи | 19DG-
NSYSUCR4030 | ДЕМО ШАФА SPACIAL SF,SM | 1 | 26.15 | 845.9865 | C3 | 1 | Універсальні промислові шафи | 19DG-
NSYSUCR4040 | 2 УНІВЕРСАЛЬНІ РЕЙКИ 1 РЯД 400 | 1 | 15.19 | 491.4162 | C3 | 1 | Універсальні промислові шафи | 19DG-
NSYSUCR4050 | 2 УНІВЕРСАЛЬНІ РЕЙКИ 1 РЯД 500 | 1 | 17.13 | 554.1778 | C3 | 1 | Універсальні промислові шафи | 19DG-
NSYSUCR4060 | 2 УНІВЕРСАЛЬНІ РЕЙКИ 1 РЯД 600 | 1 | 21.47 | 694.5824 | C3 | 1 | Універсальні промислові шафи | 19DG-
NSYSUCR4070 | 2 УНІВЕРСАЛЬНІ РЕЙКИ 1 РЯД 700 | 1 | 45.56 | 1473.9252 | C3 | 1 | Універсальні промислові шафи | 19DG-
NSYSUCR4080 | 2 УНІВЕРСАЛЬНІ РЕЙКИ 1 РЯД 800 | 1 | 28.85 | 933.335 | C3 | 1 | Універсальні промислові шафи | 19DG-
NSYSUCR4090 | 2 РЕЙКИ 1 РЯД 900 ДЛЯ SPACIAL MET | 1 | 57.75 | 1868.2876 | C3 | 1 | Універсальні промислові шафи | 19DG-
NSYSUCR65100 | 2 УНІВЕРСАЛЬНІ РЕЙКИ 2 РЯДИ 1000 | 1 | 34.76 | 1124.5312 | C3 | 1 | Універсальні промислові шафи | 19DG-
NSYSUCR65120 | 2 УНІВЕРСАЛЬНІ РЕЙКИ 2 РЯДИ 1200 | 1 | 50.22 | 1624.6823 | C3 | 1 | Універсальні промислові шафи | 19DG-
NSYSUCR65140 | 2 УНІВЕРСАЛЬНІ РЕЙКИ 2 РЯДИ 1400 | 1 | 107.23 | 3469.0299 | C3 | 1 | Універсальні промислові шафи | 19DG-
NSYSUCR65160 | 2 УНІВЕРСАЛЬНІ РЕЙКИ 2 РЯДИ 1600 | 1 | 86.33 | 2792.8877 | C3 | 1 | Універсальні промислові шафи | 19DG-
NSYSUCR65180 | 2 УНІВЕРСАЛЬНІ РЕЙКИ 2 РЯДИ 1800 | 1 | 72.75 | 2353.5571 | C3 | 1 | Універсальні промислові шафи | 19DG-
NSYSUCR65200 | 2 УНІВЕРСАЛЬНІ РЕЙКИ 2 РЯДИ 2000 | 1 | 80.07 | 2590.3686 | C3 | 1 | Універсальні промислові шафи | 19DG-
NSYSUCR65220 | 2 УНІВЕРСАЛЬНІ РЕЙКИ 2 РЯДИ 2200 | 1 | 104.36 | 3376.1817 | C3 | 1 | Універсальні промислові шафи | 19DG-
NSYSUCR6530 | 2 УНІВЕРСАЛЬНІ РЕЙКИ 2 РЯДИ 300 | 1 | 39.51 | 1278.1999 | C3 | 1 | Універсальні промислові шафи | 19DG-
NSYSUCR6540 | 2 УНІВЕРСАЛЬНІ РЕЙКИ 2 РЯДИ 400 | 1 | 18.15 | 587.1761 | C3 | 1 | Універсальні промислові шафи | 19DG-
NSYSUCR6550 | 2 УНІВЕРСАЛЬНІ РЕЙКИ 2 РЯДИ 500 | 1 | 22.26 | 720.1399 | C3 | 1 | Універсальні промислові шафи | 19DG-
NSYSUCR6560 | 2 УНІВЕРСАЛЬНІ РЕЙКИ 2 РЯДИ 600 | 1 | 21.83 | 706.2289 | C3 | 1 | Універсальні промислові шафи | 19DG-
NSYSUCR6580 | 2 УНІВЕРСАЛЬНІ РЕЙКИ 2 РЯДИ 800 | 1 | 28.68 | 927.8353 | C3 | 1 | Універсальні промислові шафи | 19DG-
NSYSUCR90100 | 2 УНІВЕРСАЛЬНІ РЕЙКИ 3 РЯДИ 1000 | 1 | 38.03 | 1230.3199 | C3 | 1 | Універсальні промислові шафи | 19DG-
NSYSUCR90120 | 2 УНІВЕРСАЛЬНІ РЕЙКИ 3 РЯДИ 1200 | 1 | 43.99 | 1423.1337 | C3 | 1 | Універсальні промислові шафи | 19DG-
NSYSUCR90140 | 2 УНІВЕРСАЛЬНІ РЕЙКИ 3 РЯДИ 1400 | 1 | 105.07 | 3399.1511 | C3 | 1 | Універсальні промислові шафи | 19DG-
NSYSUCR90160 | 2 УНІВЕРСАЛЬНІ РЕЙКИ 3 РЯДИ 1600 | 1 | 84.2 | 2723.9795 | C3 | 1 | Універсальні промислові шафи | 19DG-
NSYSUCR90180 | 2 УНІВЕРСАЛЬНІ РЕЙКИ 3 РЯДИ 1800 | 1 | 70.68 | 2286.5899 | C3 | 1 | Універсальні промислові шафи | 19DG-
NSYSUCR90200 | 2 УНІВЕРСАЛЬНІ РЕЙКИ 3 РЯДИ 2000 | 1 | 96.12 | 3109.607 | C3 | 1 | Універсальні промислові шафи | 19DG-
NSYSUCR90220 | 2 УНІВЕРСАЛЬНІ РЕЙКИ 3 РЯДИ 2200 | 1 | 111.49 | 3606.8464 | C3 | 1 | Універсальні промислові шафи | 19DG-
NSYSUCR9030 | 2 УНІВЕРС РЕЙКИ 3 РЯД 300ММ ШАФИ SPACIAL | 1 | 41.39 | 1339.0203 | C3 | 1 | Універсальні промислові шафи | 19DG-
NSYSUCR9040 | 2 УНІВЕРСАЛЬНІ РЕЙКИ 3 РЯДИ 400 | 1 | 26.11 | 844.6924 | C3 | 1 | Універсальні промислові шафи | 19DG-
NSYSUCR9050 | 2 УНІВЕРСАЛЬНІ РЕЙКИ 3 РЯДИ 500 | 1 | 37.66 | 1218.35 | C3 | 1 | Універсальні промислові шафи | 19DG-
NSYSUCR9060 | 2 УНІВЕРСАЛЬНІ РЕЙКИ 3 РЯДИ 600 | 1 | 25.28 | 817.8409 | C3 | 1 | Універсальні промислові шафи | 19DG-
NSYSUCR9080 | 2 УНІВЕРСАЛЬНІ РЕЙКИ 3 РЯДИ 800 | 1 | 38.59 | 1248.4367 | C3 | 1 | Універсальні промислові шафи | 19DG-
NSYSVR608 | ВЕРХНЯ ПАНЕЛЬ З ВЕНТИЛЯЦІЄЮ 600x800 | 1 | 124.31 | 4021.5901 | C3 | 1 | Універсальні промислові шафи | 19DG-
NSYSVR806 | ВЕРХНЯ ПАНЕЛЬ З ВЕНТИЛЯЦІЄЮ 800x600 | 1 | 131.34 | 4249.0197 | C3 | 1 | Універсальні промислові шафи | 19DG-
NSYSVR808 | ВЕРХНЯ ПАНЕЛЬ З ВЕНТИЛЯЦІЄЮ 800x800 | 1 | 134.76 | 4359.6612 | C3 | 1 | Універсальні промислові шафи | 19DG-
NSYSW | 4 РОЛИКА ДЛЯ ШАФИ SF/SM | 1 | 81.04 | 2621.7494 | C3 | 1 | Універсальні промислові шафи | 19DG-
NSYTBC | НАКЛАДКА ЗАМКА | 1 | 4.13 | 133.6109 | C3 | 1 | Універсальні промислові шафи | 19DG-
NSYTBC3105 | СЕКЦІЯ ШИНОПРОВОДУ 300x1000x500 | 1 | 448.43 | 14507.2935 | C3 | 1 | Універсальні промислові шафи | 19DG-
NSYTBC3106 | СЕКЦІЯ ШИНОПРОВОДУ 300x1000x600 | 1 | 473.64 | 15322.8697 | C3 | 1 | Універсальні промислові шафи | 19DG-
NSYTBC3108 | СЕКЦІЯ ШИНОПРОВОДУ 300x1000x800 | 1 | 461.31 | 14923.9782 | C3 | 1 | Універсальні промислові шафи | 19DG-
NSYTBC3125 | СЕКЦІЯ ШИНОПРОВОДУ 300x1200x500 | 1 | 493.79 | 15974.7484 | C3 | 1 | Універсальні промислові шафи | 19DG-
NSYTBC3126 | СЕКЦІЯ ШИНОПРОВОДУ 300x1200x600 | 1 | 493.16 | 15954.3671 | C3 | 1 | Універсальні промислові шафи | 19DG-
NSYTBC3128 | СЕКЦІЯ ШИНОПРОВОДУ 300x1200x800 | 1 | 479.37 | 15508.2427 | C3 | 1 | Універсальні промислові шафи | 19DG-
NSYTBC336 | СЕКЦІЯ ШИНОПРОВОДУ 300x300x600 | 1 | 437.52 | 14154.3408 | C3 | 1 | Універсальні промислові шафи | 19DG-
NSYTBC345 | СЕКЦІЯ ШИНОПРОВОДУ 300x400x500 | 1 | 398.19 | 12881.9641 | C3 | 1 | Універсальні промислові шафи | 19DG-
NSYTBC346 | СЕКЦІЯ ШИНОПРОВОДУ 300x400x600 | 1 | 398.19 | 12881.9641 | C3 | 1 | Універсальні промислові шафи | 19DG-
NSYTBC348 | СЕКЦІЯ ШИНОПРОВОДУ 300x400x800 | 1 | 416.07 | 13460.4054 | C3 | 1 | Універсальні промислові шафи | 19DG-
NSYTBC365 | СЕКЦІЯ ШИНОПРОВОДУ 300x600x500 | 1 | 418.25 | 13530.9312 | C3 | 1 | Універсальні промислові шафи | 19DG-
NSYTBC366 | СЕКЦІЯ ШИНОПРОВОДУ 300x600x600 | 1 | 397.07 | 12845.7307 | C3 | 1 | Універсальні промислові шафи | 19DG-
NSYTBC368 | СЕКЦІЯ ШИНОПРОВОДУ 300x600x800 | 1 | 405.85 | 13129.7751 | C3 | 1 | Універсальні промислові шафи | 19DG-
NSYTBC385 | СЕКЦІЯ ШИНОПРОВОДУ 300x800x500 | 1 | 433.22 | 14015.2302 | C3 | 1 | Універсальні промислові шафи | 19DG-
NSYTBC386 | СЕКЦІЯ ШИНОПРОВОДУ 300x800x600 | 1 | 434.79 | 14066.0217 | C3 | 1 | Універсальні промислові шафи | 19DG-
NSYTBC388 | СЕКЦІЯ ШИНОПРОВОДУ 300x800x800 | 1 | 424.34 | 13727.9506 | C3 | 1 | Універсальні промислові шафи | 19DG-
NSYTBP11116 | ПРОМ.РОЗП.КОРОБКА 105x105x55 | 1 | 3.62 | 117.1117 | C3 | 5 | Універсальні промислові шафи | 19DG-
NSYTBP1176 | ПРОМ.РОЗП.КОРОБКА 105x65x55 | 1 | 2.42 | 78.2901 | C3 | 5 | Універсальні промислові шафи | 19DG-
NSYTBP1397 | ПРОМ.РОЗП.КОРОБКА 138x93x72 | 1 | 4.89 | 158.1979 | C3 | 2 | Універсальні промислові шафи | 19DG-
NSYTBP1397T | ПРОМ.РОЗП.КОРОБКА 125x80x65 | 1 | 5.28 | 170.8149 | C3 | 2 | Універсальні промислові шафи | 19DG-
NSYTBP16128 | ПРОМ.РОЗП.КОРОБКА 150x105x80 | 1 | 6.75 | 218.3713 | C3 | 2 | Універсальні промислові шафи | 19DG-
NSYTBP16128T | ПРОМ.РОЗП.КОРОБКА 150x105x80 | 1 | 7.59 | 245.5464 | C3 | 2 | Універсальні промислові шафи | 19DG-
NSYTBP191210H | ПРОМ.РОЗП.КОРОБКА 175x105x100 | 1 | 9.23 | 298.6025 | C3 | 2 | Універсальні промислові шафи | 19DG-
NSYTBP191210HT | ПРОМ.РОЗП.КОРОБКА 192x121x105 | 1 | 9.14 | 295.6909 | C3 | 2 | Універсальні промислові шафи | 19DG-
NSYTBP19128 | ПРОМ.РОЗП.КОРОБКА 175x105x80 | 1 | 7.78 | 251.6931 | C3 | 2 | Універсальні промислові шафи | 19DG-
NSYTBP191610H | ПРОМ.РОЗП.КОРОБКА 175x150x100 | 1 | 11.25 | 363.9521 | C3 | 1 | Універсальні промислові шафи | 19DG-
NSYTBP191610HT | ПРОМ.РОЗП.КОРОБКА 175x150x100 | 1 | 12.14 | 392.7448 | C3 | 1 | Універсальні промислові шафи | 19DG-
NSYTBP19168 | ПРОМ.РОЗП.КОРОБКА 175x150x80 | 1 | 9.42 | 304.7492 | C3 | 1 | Універсальні промислові шафи | 19DG-
NSYTBP19168T | ПРОМ.РОЗП.КОРОБКА 175x150x80 | 1 | 10.39 | 336.13 | C3 | 1 | Універсальні промислові шафи | 19DG-
NSYTBP241910 | ПРОМ.РОЗП.КОРОБКА 241x192x105 | 1 | 14.12 | 456.8004 | C3 | 1 | Універсальні промислові шафи | 19DG-
NSYTBP241910H | ПРОМ.РОЗП.КОРОБКА 225x175x100 | 1 | 14.81 | 479.1228 | C3 | 1 | Універсальні промислові шафи | 19DG-
NSYTBP241910HT | ПРОМ.РОЗП.КОРОБКА 225x175x100 | 1 | 15.98 | 516.9738 | C3 | 1 | Універсальні промислові шафи | 19DG-
NSYTBP241910T | ПРОМ.РОЗП.КОРОБКА 241x192x105 | 1 | 14.81 | 479.1228 | C3 | 1 | Універсальні промислові шафи | 19DG-
NSYTBP241912H | ПРОМ.РОЗП.КОРОБКА 225x175x120 | 1 | 15.48 | 500.7981 | C3 | 1 | Універсальні промислові шафи | 19DG-
NSYTBP241912HT | ПРОМ.РОЗП.КОРОБКА 225x175x120 | 1 | 16.81 | 543.8254 | C3 | 1 | Універсальні промислові шафи | 19DG-
NSYTBP24198 | ПРОМ.РОЗП.КОРОБКА 225x175x80 | 1 | 12.56 | 406.3323 | C3 | 1 | Універсальні промислові шафи | 19DG-
NSYTBP24198T | ПРОМ.РОЗП.КОРОБКА 225x175x80 | 1 | 14.12 | 456.8004 | C3 | 1 | Універсальні промислові шафи | 19DG-
NSYTBP292412 | ПРОМ.РОЗП.КОРОБКА 291x241x128 | 1 | 20.98 | 678.7303 | C3 | 1 | Універсальні промислові шафи | 19DG-
NSYTBP292412H | ПРОМ.РОЗП.КОРОБКА 275x225x120 | 1 | 21.62 | 699.4351 | C3 | 1 | Універсальні промислові шафи | 19DG-
NSYTBP292412HT | ПРОМ.РОЗП.КОРОБКА 275x225x120 | 1 | 24.48 | 791.9598 | C3 | 1 | Універсальні промислові шафи | 19DG-
NSYTBP292412T | ПРОМ.РОЗП.КОРОБКА 291x241x128 | 1 | 19.98 | 646.379 | C3 | 1 | Універсальні промислові шафи | 19DG-
NSYTBP292416H | ПРОМ.РОЗП.КОРОБКА 291x241x168 | 1 | 23.48 | 759.6085 | C3 | 1 | Універсальні промислові шафи | 19DG-
NSYTBP292416HT | ПРОМ.РОЗП.КОРОБКА 291x241x168 | 1 | 27.53 | 890.6313 | C3 | 1 | Універсальні промислові шафи | 19DG-
NSYTBP29248 | ПРОМ.РОЗП.КОРОБКА 275x225x80 | 1 | 16.89 | 546.4135 | C3 | 1 | Універсальні промислові шафи | 19DG-
NSYTBP29248T | ПРОМ.РОЗП.КОРОБКА 291x241x87 | 1 | 19.42 | 628.2622 | C3 | 1 | Універсальні промислові шафи | 19DG-
NSYTBP342912 | ПРОМ.РОЗП.КОРОБКА 325x275x120 | 1 | 27.84 | 900.6602 | C3 | 1 | Універсальні промислові шафи | 19DG-
NSYTBP342912T | ПРОМ.РОЗП.КОРОБКА 325x275x120 | 1 | 30.34 | 981.5384 | C3 | 1 | Універсальні промислові шафи | 19DG-
NSYTBP342916H | ПРОМ.РОЗП.КОРОБКА 325x275x160 | 1 | 32.98 | 1066.9459 | C3 | 1 | Універсальні промислові шафи | 19DG-
NSYTBP342916HT | ПРОМ.РОЗП.КОРОБКА 325x275x160 | 1 | 36.23 | 1172.0876 | C3 | 1 | Універсальні промислові шафи | 19DG-
NSYTBP775 | ПРОМ.РОЗП.КОРОБКА 74x74x54 | 1 | 2.2 | 71.1729 | C3 | 5 | Універсальні промислові шафи | 19DG-
NSYTBP885 | ПРОМ.РОЗП.КОРОБКА 89x89x54 | 1 | 2.23 | 72.1434 | C3 | 5 | Універсальні промислові шафи | 19DG-
NSYTBS111113H | КОРОБКА ПЛАСТИК,116x116x133 | 1 | 4.17 | 134.9049 | C3 | 2 | Універсальні промислові шафи | 19DG-
NSYTBS11116 | КОРОБКА ПЛАСТИК,116x116x62 | 1 | 2.37 | 76.6726 | C3 | 5 | Універсальні промислові шафи | 19DG-
NSYTBS1176 | КОРОБКА ПЛАСТИК,116x74x62 | 1 | 1.64 | 53.0561 | C3 | 5 | Універсальні промислові шафи | 19DG-
NSYTBS1179H | КОРОБКА ПЛАСТИК ABS 116x74x94 | 1 | 2.87 | 92.8482 | C3 | 3 | Універсальні промислові шафи | 19DG-
NSYTBS1397 | КОРОБКА ПЛАСТИК,138x93x72 | 1 | 3.17 | 102.5536 | C3 | 2 | Універсальні промислові шафи | 19DG-
NSYTBS1397T | КОРОБКА ПЛАСТИК ABS 138x93x72 | 1 | 4.25 | 137.493 | C3 | 2 | Універсальні промислові шафи | 19DG-
NSYTBS16128 | КОРОБКА ПЛАСТИК,164x121x87 | 1 | 4.48 | 144.9338 | C3 | 2 | Універсальні промислові шафи | 19DG-
NSYTBS16128T | КОРОБКА ПЛАСТИК ABS 164x121x87 | 1 | 5.92 | 191.5197 | C3 | 2 | Універсальні промислові шафи | 19DG-
NSYTBS191210H | КОРОБКА ПЛАСТИК,192x121x105 | 1 | 5.64 | 182.4613 | C3 | 2 | Універсальні промислові шафи | 19DG-
NSYTBS191210HT | КОРОБКА ПЛАСТИК ABS 192x121x105 | 1 | 8.45 | 273.3685 | C3 | 2 | Універсальні промислові шафи | 19DG-
NSYTBS19128 | КОРОБКА ПЛАСТИК,192x121x87 | 1 | 4.87 | 157.5508 | C3 | 2 | Універсальні промислові шафи | 19DG-
NSYTBS19128T | КОРОБКА ПЛАСТИК ABS 192x121x87 | 1 | 6.73 | 217.7242 | C3 | 2 | Універсальні промислові шафи | 19DG-
NSYTBS191610H | КОРОБКА ПЛАСТИК,192x164x105 | 1 | 6.87 | 222.2534 | C3 | 1 | Універсальні промислові шафи | 19DG-
NSYTBS191610HT | КОРОБКА ПЛАСТИК ABS 192x164x105 | 1 | 10.09 | 326.4246 | C3 | 1 | Універсальні промислові шафи | 19DG-
NSYTBS19168 | КОРОБКА ПЛАСТИК,192x164x87 | 1 | 5.92 | 191.5197 | C3 | 1 | Універсальні промислові шафи | 19DG-
NSYTBS19168T | КОРОБКА ПЛАСТИК,192x164x87 | 1 | 8 | 258.8104 | C3 | 1 | Універсальні промислові шафи | 19DG-
NSYTBS241910 | КОРОБКА ПЛАСТИК,241x194x107 | 1 | 8.95 | 289.5441 | C3 | 1 | Універсальні промислові шафи | 19DG-
NSYTBS241910H | КОРОБКА ПЛАСТИК,241x194x107 | 1 | 9.12 | 295.0439 | C3 | 1 | Універсальні промислові шафи | 19DG-
NSYTBS241910HT | КОРОБКА ПЛАСТИК,241x194x107 | 1 | 12.73 | 411.832 | C3 | 1 | Універсальні промислові шафи | 19DG-
NSYTBS241910T | КОРОБКА ПЛАСТИК ABS 241x192x105 | 1 | 10.92 | 353.2762 | C3 | 1 | Універсальні промислові шафи | 19DG-
NSYTBS241912H | КОРОБКА ПЛАСТИК,241x194x127 | 1 | 9.42 | 304.7492 | C3 | 1 | Універсальні промислові шафи | 19DG-
NSYTBS241912HT | КОРОБКА ПЛАСТИК ABS 241x192x128 | 1 | 13.14 | 425.0961 | C3 | 1 | Універсальні промислові шафи | 19DG-
NSYTBS24198 | КОРОБКА ПЛАСТИК,241x194x87 | 1 | 8.03 | 259.7809 | C3 | 1 | Універсальні промислові шафи | 19DG-
NSYTBS24198T | КОРОБКА ПЛАСТИК ABS 241x192x87 | 1 | 10.48 | 339.0416 | C3 | 1 | Універсальні промислові шафи | 19DG-
NSYTBS292412 | КОРОБКА ПЛАСТИК,291x241x128 | 1 | 11.92 | 385.6275 | C3 | 1 | Універсальні промислові шафи | 19DG-
NSYTBS292412H | КОРОБКА ПЛАСТИК ABS 291x241x128 | 1 | 13.56 | 438.6836 | C3 | 1 | Універсальні промислові шафи | 19DG-
NSYTBS292412HT | КОРОБКА ПЛАСТИК ABS 291x241x128 | 1 | 18.23 | 589.7642 | C3 | 1 | Універсальні промислові шафи | 19DG-
NSYTBS292412T | КОРОБКА ПЛАСТИК ABS 291x241x128 | 1 | 14.62 | 472.976 | C3 | 1 | Універсальні промислові шафи | 19DG-
NSYTBS292416H | КОРОБКА ПЛАСТИК ABS 291x241x168 | 1 | 14.37 | 464.8882 | C3 | 1 | Універсальні промислові шафи | 19DG-
NSYTBS292416HT | КОРОБКА ПЛАСТИК ABS 291x241x168 | 1 | 19.67 | 636.3501 | C3 | 1 | Універсальні промислові шафи | 19DG-
NSYTBS29248 | КОРОБКА ПЛАСТИК,291x241x88 | 1 | 10.7 | 346.1589 | C3 | 1 | Універсальні промислові шафи | 19DG-
NSYTBS29248T | КОРОБКА ПЛАСТИК ABS 291x241x87 | 1 | 14.23 | 460.359 | C3 | 1 | Універсальні промислові шафи | 19DG-
NSYTBS342912 | КОРОБКА ПЛАСТИК,341x291x128 | 1 | 15.92 | 515.0327 | C3 | 1 | Універсальні промислові шафи | 19DG-
NSYTBS342912T | КОРОБКА ПЛАСТИК ABS 341x291x128 | 1 | 21.14 | 683.9065 | C3 | 1 | Універсальні промислові шафи | 19DG-
NSYTBS342916H | КОРОБКА ПЛАСТИК,341x291x168 | 1 | 19.95 | 645.4084 | C3 | 1 | Універсальні промислові шафи | 19DG-
NSYTBS342916HT | КОРОБКА ПЛАСТИК ABS 341x291x168 | 1 | 27.45 | 888.0432 | C3 | 1 | Універсальні промислові шафи | 19DG-
NSYTBS775 | КОРОБКА ПЛАСТИК ABS 74x74x54 | 1 | 1.48 | 47.8799 | C3 | 5 | Універсальні промислові шафи | 19DG-
NSYTBS885 | КОРОБКА ПЛАСТИК ABS 89x89x54 | 1 | 1.64 | 53.0561 | C3 | 5 | Універсальні промислові шафи | 19DG-
NSYTC12100 | СПІРАЛЬНИЙ КАБЕЛЬНИЙ КАНАЛ 50М | 1 | 237.37 | 7679.2281 | C3 | 1 | Універсальні промислові шафи | 19DG-
NSYTC6CRN | МЕХАНІЗМ ЗАМКА КВАДРАТНИЙ ПРОФІЛЬ | 1 | 3.4 | 109.9944 | C3 | 1 | Універсальні промислові шафи | 19DG-
NSYTC6CSX | МЕХАНІЗМ ЗАМКА КВАДРАТНИЙ,НЕРЖ.СТАЛЬ | 1 | 7.85 | 253.9577 | C3 | 1 | Універсальні промислові шафи | 19DG-
NSYTC6ME | КВАДРАТНИЙ ВКЛАДИШ ЗАМКУ 6mm | 1 | 10.25 | 331.6008 | C3 | 1 | Універсальні промислові шафи | 19DG-
NSYTC6PL | КВАДРАТНИЙ ВКЛАДИШ ЗАМКУ 6ММ | 1 | 5.28 | 170.8149 | C3 | 1 | Універсальні промислові шафи | 19DG-
NSYTC7CSX | МЕХАНІЗМ ЗАМКА КВАДРАТНИЙ,НЕРЖ.СТАЛЬ | 1 | 7.85 | 253.9577 | C3 | 1 | Універсальні промислові шафи | 19DG-
NSYTC8CRN | МЕХАНІЗМ ЗАМКА КВАДРАТНИЙ ПРОФІЛЬ | 1 | 2.73 | 88.319 | C3 | 1 | Універсальні промислові шафи | 19DG-
NSYTC8ME | КВАДРАТНИЙ ВКЛАДИШ ЗАМКУ 8mm | 1 | 10.22 | 330.6303 | C3 | 1 | Універсальні промислові шафи | 19DG-
NSYTC8ML | КВАДРАТНИЙ ВКЛАДИШ ЗАМКУ 8mm | 1 | 4.49 | 145.2573 | C3 | 1 | Універсальні промислові шафи | 19DG-
NSYTC8PL | КВАДРАТНИЙ ВКЛАДИШ ЗАМКУ 8mm | 1 | 5.28 | 170.8149 | C3 | 1 | Універсальні промислові шафи | 19DG-
NSYTCD274 | 4 ГВИНТ ШЛІЦ КРІПЛ КРИШКИ ШАФИ THALASSA | 1 | 1.13 | 36.557 | C3 | 1 | Універсальні промислові шафи | 19DG-
NSYTCD278 | 8 ГВИНТ ШЛІЦ КРІПЛ КРИШКИ ШАФИ THALASSA | 1 | 1.88 | 60.8204 | C3 | 1 | Універсальні промислові шафи | 19DG-
NSYTCL405ME | ВКЛАДИШ ЗАМКУ | 1 | 12.88 | 416.6847 | C3 | 1 | Універсальні промислові шафи | 19DG-
NSYTCM274 | 4 ГВИНТ БАРАШ КРІПЛ КРИШКИ ШАФИ THALASSA | 1 | 2.04 | 65.9967 | C3 | 1 | Універсальні промислові шафи | 19DG-
NSYTCM276 | 6 ГВИНТ БАРАШ КРІПЛ КРИШКИ ШАФИ THALASSA | 1 | 2.63 | 85.0839 | C3 | 1 | Універсальні промислові шафи | 19DG-
NSYTCM278 | 8 ГВИНТ БАРАШ КРІПЛ КРИШКИ ШАФИ THALASSA | 1 | 3.46 | 111.9355 | C3 | 1 | Універсальні промислові шафи | 19DG-
NSYTCSM6PLM | ЗАКЛАДНА ГАЙКА М6 ШАФИ THALASSA | 1 | 0.46 | 14.8816 | C3 | 20 | Універсальні промислові шафи | 19DG-
NSYTCSPLM | ПЛАСТИКОВА ГАЙКА | 1 | 0.37 | 11.97 | C3 | 20 | Універсальні промислові шафи | 19DG-
NSYTCT274 | 4 ГВИНТ ТРИК КРІПЛ КРИШКИ ШАФИ THALASSA | 1 | 2.21 | 71.4964 | C3 | 1 | Універсальні промислові шафи | 19DG-
NSYTCT276 | 6 ГВИНТ ТРИК КРІПЛ КРИШКИ ШАФИ THALASSA | 1 | 2.88 | 93.1717 | C3 | 1 | Універсальні промислові шафи | 19DG-
NSYTCT278 | 8 ГВИНТ ТРИК КРІПЛ КРИШКИ ШАФИ THALASSA | 1 | 3.63 | 117.4352 | C3 | 1 | Універсальні промислові шафи | 19DG-
NSYTDB5ME | ВКЛАДИШ ЗАМКУ | 1 | 9.85 | 318.6603 | C3 | 1 | Універсальні промислові шафи | 19DG-
NSYTDB5PL | ВКЛАДИШ ЗАМКУ | 1 | 5.19 | 167.9032 | C3 | 1 | Універсальні промислові шафи | 19DG-
NSYTDB5PLA | МЕХАНІЗМ ЗАМКА З ПОДВІЙНИМ ПАЗОМ | 1 | 3.16 | 102.2301 | C3 | 1 | Універсальні промислові шафи | 19DG-
NSYTDBCRN | МЕХАНІЗМ ЗАМКА З ПОДВІЙНИМ ПАЗОМ | 1 | 1.98 | 64.0556 | C3 | 1 | Універсальні промислові шафи | 19DG-
NSYTEC8ML | ВКЛАДИШ ЗАМКУ | 1 | 30.7 | 993.1849 | C3 | 1 | Універсальні промислові шафи | 19DG-
NSYTET6PL | МЕХАНІЗМ ЗАМКА ТРИКУТНИЙ ПРОФІЛЬ | 1 | 37.19 | 1203.1448 | C3 | 1 | Універсальні промислові шафи | 19DG-
NSYTEX8 | ЗАГЛУШКА M8 ДЛЯ THALASSA | 1 | 0.97 | 31.3808 | C3 | 8 | Універсальні промислові шафи | 19DG-
NSYTFPCRN10 | РЕЙКА КРІПЛЕННЯ КАБЕЛІВ W1000 | 1 | 21.22 | 686.4946 | C3 | 1 | Універсальні промислові шафи | 19DG-
NSYTFPCRN4 | РЕЙКА КРІПЛЕННЯ КАБЕЛІВ W400 | 1 | 29.46 | 953.0693 | C3 | 1 | Універсальні промислові шафи | 19DG-
NSYTFPCRN5 | РЕЙКА КРІПЛЕННЯ КАБЕЛІВ W500 | 1 | 32.85 | 1062.7402 | C3 | 1 | Універсальні промислові шафи | 19DG-
NSYTFPCRN6 | РЕЙКА КРІПЛЕННЯ КАБЕЛІВ W600 | 1 | 32.58 | 1054.0054 | C3 | 1 | Універсальні промислові шафи | 19DG-
NSYTFPCRN8 | РЕЙКА КРІПЛЕННЯ КАБЕЛІВ W800 | 1 | 16.88 | 546.0899 | C3 | 1 | Універсальні промислові шафи | 19DG-
NSYTHL405PLM | КОМБІНОВАНИЙ ЗАМОК 405 | 1 | 5.19 | 167.9032 | C3 | 1 | Універсальні промислові шафи | 19DG-
NSYTJ10030 | НАВІС ДЛЯ S3D 1000X300 | 1 | 73 | 2361.6449 | C3 | 1 | Універсальні промислові шафи | 19DG-
NSYTJ10040 | НАВІС ДЛЯ S3D 1000X400 | 1 | 106.1 | 3432.4729 | C3 | 1 | Універсальні промислові шафи | 19DG-
NSYTJ12030 | НАВІС ДЛЯ S3D 1200X300 | 1 | 87.19 | 2820.7098 | C3 | 1 | Універсальні промислові шафи | 19DG-
NSYTJ12040 | НАВІС ДЛЯ S3D 1200X400 | 1 | 101.37 | 3279.4513 | C3 | 1 | Універсальні промислові шафи | 19DG-
NSYTJ2015 | НАВІС ДЛЯ S3D 200X150 | 1 | 22.49 | 727.5807 | C3 | 1 | Універсальні промислові шафи | 19DG-
NSYTJ2515 | НАВІС ШАФИ S3D W250xD150ММ | 1 | 22.46 | 726.6102 | C3 | 1 | Універсальні промислові шафи | 19DG-
NSYTJ2520 | НАВІС ШАФИ S3D W250xD200ММ | 1 | 23.88 | 772.549 | C3 | 1 | Універсальні промислові шафи | 19DG-
NSYTJ3015 | НАВІС ДЛЯ S3D 300X150 | 1 | 26 | 841.1338 | C3 | 1 | Універсальні промислові шафи | 19DG-
NSYTJ3020 | НАВІС ДЛЯ S3D 300X200 | 1 | 29.73 | 961.8041 | C3 | 1 | Універсальні промислові шафи | 19DG-
NSYTJ4015 | НАВІС ДЛЯ S3D 400X150 | 1 | 28.1 | 909.0715 | C3 | 1 | Універсальні промислові шафи | 19DG-
NSYTJ4020 | НАВІС ДЛЯ S3D 400X200 | 1 | 31.25 | 1010.9781 | C3 | 1 | Універсальні промислові шафи | 19DG-
NSYTJ4025 | НАВІС ДЛЯ S3D 400X250 | 1 | 31.58 | 1021.6541 | C3 | 1 | Універсальні промислові шафи | 19DG-
NSYTJ5015 | НАВІС ШАФИ S3D W500xD150ММ | 1 | 30.97 | 1001.9198 | C3 | 1 | Універсальні промислові шафи | 19DG-
NSYTJ5020 | НАВІС ДЛЯ S3D 500X200 | 1 | 33.1 | 1070.828 | C3 | 1 | Універсальні промислові шафи | 19DG-
NSYTJ5025 | НАВІС ДЛЯ S3D 500X250 | 1 | 33.88 | 1096.062 | C3 | 1 | Універсальні промислові шафи | 19DG-
NSYTJ6020 | НАВІС ДЛЯ S3D 600X200 | 1 | 35.76 | 1156.8825 | C3 | 1 | Універсальні промислові шафи | 19DG-
NSYTJ6025 | НАВІС ДЛЯ S3D 600X250 | 1 | 38.1 | 1232.5845 | C3 | 1 | Універсальні промислові шафи | 19DG-
NSYTJ6030 | НАВІС ДЛЯ S3D 600X300 | 1 | 39.58 | 1280.4645 | C3 | 1 | Універсальні промислові шафи | 19DG-
NSYTJ6040 | НАВІС ДЛЯ S3D 600X400 | 1 | 50.22 | 1624.6823 | C3 | 1 | Універсальні промислові шафи | 19DG-
NSYTJ8020 | НАВІС ШАФИ S3D W800xD200ММ | 1 | 42.52 | 1375.5773 | C3 | 1 | Універсальні промислові шафи | 19DG-
NSYTJ8025 | НАВІС ДЛЯ S3D 800X250 | 1 | 42.07 | 1361.0192 | C3 | 1 | Універсальні промислові шафи | 19DG-
NSYTJ8030 | НАВІС ДЛЯ S3D 800X300 | 1 | 45.76 | 1480.3955 | C3 | 1 | Універсальні промислові шафи | 19DG-
NSYTJ8040 | НАВІС ДЛЯ S3D 800X400 | 1 | 64.07 | 2072.7478 | C3 | 1 | Універсальні промислові шафи | 19DG-
NSYTJPLA103G | НАВІС ДЛЯ ШАФИ THALASSA 1000X320 | 1 | 38.94 | 1259.7596 | C3 | 1 | Універсальні промислові шафи | 19DG-
NSYTJPLA104G | НАВІС ДЛЯ ШАФИ THALASSA 1000X420 | 1 | 46 | 1488.1598 | C3 | 1 | Універсальні промислові шафи | 19DG-
NSYTJPLA123G | НАВІС ДЛЯ ШАФИ THALASSA 1250X320 | 1 | 45.97 | 1487.1893 | C3 | 1 | Універсальні промислові шафи | 19DG-
NSYTJPLA124G | НАВІС ДЛЯ ШАФИ THALASSA 1250X420 | 1 | 52.22 | 1689.3849 | C3 | 1 | Універсальні промислові шафи | 19DG-
NSYTJPLA53G | НАВІС ДЛЯ ШАФИ THALASSA 500X320 | 1 | 26.76 | 865.7208 | C3 | 1 | Універсальні промислові шафи | 19DG-
NSYTJPLA54G | НАВІС ДЛЯ ШАФИ THALASSA 500X420 | 1 | 31.67 | 1024.5657 | C3 | 1 | Універсальні промислові шафи | 19DG-
NSYTJPLA73G | НАВІС ДЛЯ THALASSA 750X320 | 1 | 32.67 | 1056.917 | C3 | 1 | Універсальні промислові шафи | 19DG-
NSYTJPLA74G | НАВІС ДЛЯ THALASSA 750X420 | 1 | 34.28 | 1109.0026 | C3 | 1 | Універсальні промислові шафи | 19DG-
NSYTK1 | ЗМІННИЙ ЗАМОК | 1 | 3 | 97.0539 | C3 | 1 | Універсальні промислові шафи | 19DG-
NSYTL27270G | ПЛАТА КАБЕЛЬНОГО ВВОДУ | 1 | 18.28 | 591.3818 | C3 | 1 | Універсальні промислові шафи | 19DG-
NSYTL27360G | ПЛАТА КАБЕЛЬНОГО ВВОДУ | 1 | 18.85 | 609.822 | C3 | 1 | Універсальні промислові шафи | 19DG-
NSYTL405PLM | ДОДАТКОВИЙ ЗАМОК ТИП 405 ШАФИ THALASSA | 1 | 5.07 | 164.0211 | C3 | 1 | Універсальні промислові шафи | 19DG-
NSYTLA4420G | ПЛАТА КАБЕЛЬНОГО ВВОДУ 398x148 PLM | 1 | 34.79 | 1125.5017 | C3 | 1 | Універсальні промислові шафи | 19DG-
NSYTLA6420G | ПЛАТА КАБЕЛЬНОГО ВВОДУ 635x148 PLM | 1 | 50.61 | 1637.2993 | C3 | 1 | Універсальні промислові шафи | 19DG-
NSYTLAU | ПЛАТА КАБЕЛЬНОГО ВВОДУ АЛЮМІНІЙ 140X80 | 1 | 10.1 | 326.7481 | C3 | 1 | Універсальні промислові шафи | 19DG-
NSYTLB | ПЛАТА КАБЕЛЬНОГО ВВОДУ 245X80 | 1 | 4.64 | 150.11 | C3 | 1 | Універсальні промислові шафи | 19DG-
NSYTLBFL | ПЛАСТ ВВОДУ 245X80 ПІД FL13 ШАФИ SPACIAL | 1 | 3.94 | 127.4641 | C3 | 1 | Універсальні промислові шафи | 19DG-
NSYTLBU | ПЛАТА КАБЕЛЬНОГО ВВОДУ АЛЮМІНІЙ 245X80 | 1 | 10.49 | 339.3651 | C3 | 1 | Універсальні промислові шафи | 19DG-
NSYTLC | ПЛАТА КАБЕЛЬНОГО ВВОДУ 245X130 | 1 | 5.28 | 170.8149 | C3 | 1 | Універсальні промислові шафи | 19DG-
NSYTLCFL | ПЛАТА КАБЕЛЬНОГО ВВОДУ 245X130 FL21 | 1 | 4 | 129.4052 | C3 | 1 | Універсальні промислові шафи | 19DG-
NSYTLCME | ПЛАТА КАБ ВВОДУ FC 245X130 ШАФИ SPACIAL | 1 | 53.58 | 1733.3827 | C3 | 1 | Універсальні промислові шафи | 19DG-
NSYTLCRNA | ПЛАТА КАБ ВВОДА ШАФИ SPACIAL CRN (A) | 1 | 3.18 | 102.8771 | C3 | 1 | Універсальні промислові шафи | 19DG-
NSYTLCRNB | ПЛАТА КАБ ВВОДА ШАФИ SPACIAL CRN (B) | 1 | 3.46 | 111.9355 | C3 | 1 | Універсальні промислові шафи | 19DG-
NSYTLCRNC | ПЛАТА КАБ ВВОДА ШАФИ SPACIAL CRN (C) | 1 | 4.06 | 131.3463 | C3 | 1 | Універсальні промислові шафи | 19DG-
NSYTLCRND | ПЛАТА КАБ ВВОДА ШАФИ SPACIAL CRN (D) | 1 | 4.5 | 145.5808 | C3 | 1 | Універсальні промислові шафи | 19DG-
NSYTLCRNO | ПЛАТА КАБ ВВОДА ШАФИ SPACIAL CRN (O) | 1 | 2.55 | 82.4958 | C3 | 1 | Універсальні промислові шафи | 19DG-
NSYTLCU | ПЛАТА КАБЕЛЬНОГО ВВОДУ АЛЮМІНІЙ 245X130 | 1 | 14.19 | 459.0649 | C3 | 1 | Універсальні промислові шафи | 19DG-
NSYTLD | ПЛАТА КАБЕЛЬНОГО ВВОДУ 345X130 | 1 | 6.28 | 203.1662 | C3 | 1 | Універсальні промислові шафи | 19DG-
NSYTLDFL | ПЛАТА КАБЕЛЬНОГО ВВОДУ 345X130 FL21 | 1 | 4.73 | 153.0216 | C3 | 1 | Універсальні промислові шафи | 19DG-
NSYTLDME | ПЛАТА КАБ ВВОДУ FC 345X130 ШАФИ SPACIAL | 1 | 63.76 | 2062.7189 | C3 | 1 | Універсальні промислові шафи | 19DG-
NSYTLDU | ПЛАТА КАБЕЛЬНОГО ВВОДУ АЛЮМІНІЙ 345X130 | 1 | 17.31 | 560.001 | C3 | 1 | Універсальні промислові шафи | 19DG-
NSYTLE | ПЛАТА КАБЕЛЬНОГО ВВОДУ 445X130 | 1 | 7.28 | 235.5175 | C3 | 1 | Універсальні промислові шафи | 19DG-
NSYTLEFL | ПЛАТА КАБЕЛЬНОГО ВВОДУ 445X130 FL21 | 1 | 6.49 | 209.9599 | C3 | 1 | Універсальні промислові шафи | 19DG-
NSYTLEME | ПЛАТА КАБ ВВОДУ FC 445X130 ШАФИ SPACIAL | 1 | 82.1 | 2656.0417 | C3 | 1 | Універсальні промислові шафи | 19DG-
NSYTLEU | ПЛАТА КАБЕЛЬНОГО ВВОДУ АЛЮМІНІЙ 445X130 | 1 | 20.88 | 675.4951 | C3 | 1 | Універсальні промислові шафи | 19DG-
NSYTLF | ПЛАТА КАБЕЛЬНОГО ВВОДУ 545X130 | 1 | 12.55 | 406.0088 | C3 | 1 | Універсальні промислові шафи | 19DG-
NSYTLF2FL | ПЛАТА КАБЕЛЬНОГО ВВОДУ 545X130 FL21 | 1 | 8.7 | 281.4563 | C3 | 1 | Універсальні промислові шафи | 19DG-
NSYTLFFL | ПЛАТА КАБЕЛЬНОГО ВВОДУ 545X130 FL21 | 1 | 6.91 | 223.5475 | C3 | 1 | Універсальні промислові шафи | 19DG-
NSYTLFME | ПЛАТА КАБ ВВОДУ FC 545X130 ШАФИ SPACIAL | 1 | 92.79 | 3001.8771 | C3 | 1 | Універсальні промислові шафи | 19DG-
NSYTLFU | ПЛАТА КАБЕЛЬНОГО ВВОДУ АЛЮМІНІЙ 545X130 | 1 | 26.4 | 854.0743 | C3 | 1 | Універсальні промислові шафи | 19DG-
NSYTLG | ПЛАТА КАБЕЛЬНОГО ВВОДУ 495X220 | 1 | 20.13 | 651.2317 | C3 | 1 | Універсальні промислові шафи | 19DG-
NSYTLG2FL | КАБ ВВОД ШАФИ SPACIAL 495x220 ПІД 2 FL21 | 1 | 10.64 | 344.2178 | C3 | 1 | Універсальні промислові шафи | 19DG-
NSYTLG4FL | ПЛАТА КАБЕЛЬНОГО ВВОДУ 495X220 FL21 | 1 | 9.94 | 321.5719 | C3 | 1 | Універсальні промислові шафи | 19DG-
NSYTLGFL | ПЛАТА КАБ ВВОДУ FL21 ТИП1 ШАФИ SPACIAL | 1 | 18.5 | 598.4991 | C3 | 1 | Універсальні промислові шафи | 19DG-
NSYTLGME | ПЛАТА КАБ ВВОДУ FC 495X220 ШАФИ SPACIAL | 1 | 122.4 | 3959.7991 | C3 | 1 | Універсальні промислові шафи | 19DG-
NSYTLGU | ПЛАТА КАБЕЛЬНОГО ВВОДУ АЛЮМІНІЙ 495X220 | 1 | 30.97 | 1001.9198 | C3 | 1 | Універсальні промислові шафи | 19DG-
NSYTMP42100 | ПЕРФОРОВАНА МОНТАЖ.ПЛАТА 1000ММ | 1 | 40.03 | 1295.0225 | C3 | 1 | Універсальні промислові шафи | 19DG-
NSYTMP42120 | ПЕРФОРОВАНА МОНТАЖ.ПЛАТА 1200ММ | 1 | 54 | 1746.9702 | C3 | 1 | Універсальні промислові шафи | 19DG-
NSYTMP4280 | ПЕРФОРОВАНА МОНТАЖ.ПЛАТА 800ММ | 1 | 32.7 | 1057.8875 | C3 | 1 | Універсальні промислові шафи | 19DG-
NSYTMP67100 | ПЕРФОРОВАНА МОНТАЖ.ПЛАТА 1000ММ | 1 | 51.34 | 1660.9157 | C3 | 1 | Універсальні промислові шафи | 19DG-
NSYTMP67120 | ПЕРФОРОВАНА МОНТАЖ.ПЛАТА 1200ММ | 1 | 78.7 | 2546.0473 | C3 | 1 | Універсальні промислові шафи | 19DG-
NSYTMP6760 | ПЕРФОРОВАНА МОНТАЖ.ПЛАТА 600ММ | 1 | 38.5 | 1245.525 | C3 | 1 | Універсальні промислові шафи | 19DG-
NSYTMP6780 | ПЕРФОРОВАНА МОНТАЖ.ПЛАТА 800ММ | 1 | 52.12 | 1686.1498 | C3 | 1 | Універсальні промислові шафи | 19DG-
NSYTPLS1827 | КРИШКА ПРОЗОРА PLS 18x27x4.5 | 1 | 4.62 | 149.463 | C3 | 1 | Універсальні промислові шафи | 19DG-
NSYTPLS2727 | КРИШКА ПРОЗОРА PLS 27x27x4.5 | 1 | 5.06 | 163.6976 | C3 | 1 | Універсальні промислові шафи | 19DG-
NSYTPLS2727A | КРИШКА ПРОЗОРА PLS 27x27x9.5 | 1 | 7.45 | 241.0172 | C3 | 1 | Універсальні промислові шафи | 19DG-
NSYTPLS2736 | КРИШКА ПРОЗОРА PLS 27x36x4.5 | 1 | 6.34 | 205.1072 | C3 | 1 | Універсальні промислові шафи | 19DG-
NSYTPLS2736A | КРИШКА ПРОЗОРА PLS 27x36x9.5 | 1 | 9.73 | 314.7781 | C3 | 1 | Універсальні промислові шафи | 19DG-
NSYTPLS2754 | КРИШКА ПРОЗОРА PLS 27x54x4.5 | 1 | 9.37 | 303.1317 | C3 | 1 | Універсальні промислові шафи | 19DG-
NSYTPLS2754A | КРИШКА ПРОЗОРА PLS 27x54x9.5 | 1 | 13.56 | 438.6836 | C3 | 1 | Універсальні промислові шафи | 19DG-
NSYTPLS3636 | КРИШКА ПРОЗОРА PLS 36x36x4.5 | 1 | 9.75 | 315.4252 | C3 | 1 | Універсальні промислові шафи | 19DG-
NSYTPLS3654 | КРИШКА ПРОЗОРА PLS 36x54x4.5 | 1 | 11.25 | 363.9521 | C3 | 1 | Універсальні промислові шафи | 19DG-
NSYTPLS3654A | КРИШКА ПРОЗОРА PLS 36x54x9.5 | 1 | 14.56 | 471.0349 | C3 | 1 | Універсальні промислові шафи | 19DG-
NSYTPLS3672A | КРИШКА ПРОЗОРА PLS 36x72x9.5 | 1 | 21.2 | 685.8476 | C3 | 1 | Універсальні промислові шафи | 19DG-
NSYTPLS5454 | КРИШКА ПРОЗОРА PLS 54x54x4.5 | 1 | 16.62 | 537.6786 | C3 | 1 | Універсальні промислові шафи | 19DG-
NSYTPLS5454A | КРИШКА ПРОЗОРА PLS 54x54x9.5 | 1 | 21.48 | 694.9059 | C3 | 1 | Універсальні промислові шафи | 19DG-
NSYTPLS5472A | КРИШКА ПРОЗОРА PLS 54x72x9.5 | 1 | 30.73 | 994.1554 | C3 | 1 | Універсальні промислові шафи | 19DG-
NSYTPLSC1827G | КРИШКА СУЦІЛЬНА PLS 18x27x4.5 | 1 | 5.7 | 184.4024 | C3 | 1 | Універсальні промислові шафи | 19DG-
NSYTPLSC2727G | КРИШКА СУЦІЛЬНА PLS 27x27x4.5 | 1 | 6.64 | 214.8126 | C3 | 1 | Універсальні промислові шафи | 19DG-
NSYTPLSC2736AG | КРИШКА СУЦІЛЬНА PLS 27x36x9.5 | 1 | 10.12 | 327.3952 | C3 | 1 | Універсальні промислові шафи | 19DG-
NSYTPLSC2736G | КРИШКА СУЦІЛЬНА PLS 27x36x4.5 | 1 | 7.78 | 251.6931 | C3 | 1 | Універсальні промислові шафи | 19DG-
NSYTPLSC2754AG | КРИШКА СУЦІЛЬНА PLS 27x54x9.5 | 1 | 13.06 | 422.508 | C3 | 1 | Універсальні промислові шафи | 19DG-
NSYTPLSC2754G | КРИШКА СУЦІЛЬНА PLS 27x54x4.5 | 1 | 11.03 | 356.8348 | C3 | 1 | Універсальні промислові шафи | 19DG-
NSYTPLSC3636 | КРИШКА СУЦІЛЬНА PLS 36x36x4.5 | 1 | 11.12 | 359.7465 | C3 | 1 | Універсальні промислові шафи | 19DG-
NSYTPLSC3654AG | КРИШКА СУЦІЛЬНА PLS 36x54x9.5 | 1 | 16.98 | 549.3251 | C3 | 1 | Універсальні промислові шафи | 19DG-
NSYTPLSC3654G | КРИШКА СУЦІЛЬНА PLS 36x54x4.5 | 1 | 14.56 | 471.0349 | C3 | 1 | Універсальні промислові шафи | 19DG-
NSYTPLSC3672AG | КРИШКА СУЦІЛЬНА PLS 36x72x9.5 | 1 | 23.17 | 749.5796 | C3 | 1 | Універсальні промислові шафи | 19DG-
NSYTPLSC5454AG | КРИШКА СУЦІЛЬНА PLS 54x54x9.5 | 1 | 22.53 | 728.8748 | C3 | 1 | Універсальні промислові шафи | 19DG-
NSYTPLSC5454G | КРИШКА СУЦІЛЬНА PLS 54x54x4.5 | 1 | 18.81 | 608.528 | C3 | 1 | Універсальні промислові шафи | 19DG-
NSYTPLSC5472AG | КРИШКА СУЦІЛЬНА PLS 54x72x9.5 | 1 | 38.81 | 1255.554 | C3 | 1 | Універсальні промислові шафи | 19DG-
NSYTPLSP1827G | КРИШКА СУЦІЛЬНА PLS18x27x4.5 | 1 | 16.73 | 541.2372 | C3 | 1 | Універсальні промислові шафи | 19DG-
NSYTPLSP2727G | КРИШКА СУЦІЛЬНА PLS27x27x4.5 | 1 | 18.56 | 600.4401 | C3 | 1 | Універсальні промислові шафи | 19DG-
NSYTPLSP2736G | КРИШКА СУЦІЛЬНА PLS27x36x4.5 | 1 | 21.59 | 698.4646 | C3 | 1 | Універсальні промислові шафи | 19DG-
NSYTPLSP2754G | КРИШКА СУЦІЛЬНА PLS27x54x4.5 | 1 | 26.75 | 865.3973 | C3 | 1 | Універсальні промислові шафи | 19DG-
NSYTPLSP3636G | КРИШКА СУЦІЛЬНА PLS36x36x4.5 | 1 | 29.37 | 950.1577 | C3 | 1 | Універсальні промислові шафи | 19DG-
NSYTPLSP3654G | КРИШКА СУЦІЛЬНА PLS36x54x4.5 | 1 | 31.06 | 1004.8314 | C3 | 1 | Універсальні промислові шафи | 19DG-
NSYTPLSP5454G | КРИШКА СУЦІЛЬНА PLS54x54x4.5 | 1 | 37.12 | 1200.8803 | C3 | 1 | Універсальні промислові шафи | 19DG-
NSYTPV | ГУМОВА СТРІЧКА 10М | 1 | 46.5143 | 1504.7983 | C3 | 1 | Кабеленесучі системи | 19GG-
NSYTRAAB15 | SAREL ФІКСАТОР ДЛЯ КЛЕМ НА 15ММ РЕЙКУ ПЛ | 100 | 37.98 | 1228.7024 | C3 | 50 | Електромеханічні реле RSL,RXB,RXG,RXM,RUM; реле контролю RM; реле часу RE; напівпровідникові реле SS; суматори XBK | 19DU-
NSYTRAAB35 | SAREL ФІКСАТОР ДЛЯ КЛЕМ НА 35ММ РЕЙКУ ПЛ | 100 | 36.94 | 1195.057 | C3 | 50 | Електромеханічні реле RSL,RXB,RXG,RXM,RUM; реле контролю RM; реле часу RE; напівпровідникові реле SS; суматори XBK | 19DU-
NSYTRAABV35 | SAREL ФІКС З ВИНТ КЛЕМ НА 35ММ РЕЙКУ ПЛ | 100 | 87.6 | 2833.9739 | C3 | 50 | Електромеханічні реле RSL,RXB,RXG,RXM,RUM; реле контролю RM; реле часу RE; напівпровідникові реле SS; суматори XBK | 19DU-
NSYTRAATM1 | SAREL КЛЕМА ДЛЯ ТЕСТУВАННЯ МЕТ ЧАСТИНА | 100 | 141.35 | 4572.8563 | C3 | 10 | Електромеханічні реле RSL,RXB,RXG,RXM,RUM; реле контролю RM; реле часу RE; напівпровідникові реле SS; суматори XBK | 19DU-
NSYTRAATP1 | SAREL КЛЕМА ДЛЯ ТЕСТУВАННЯ ІЗОЛ ЧАСТИНА | 100 | 142.74 | 4617.8246 | C3 | 10 | Електромеханічні реле RSL,RXB,RXG,RXM,RUM; реле контролю RM; реле часу RE; напівпровідникові реле SS; суматори XBK | 19DU-
NSYTRAB1010 | SAREL МАРК КЛЕМИ 10ММ,10 ШТ ЦИФ 1_10 ПЛ | 100 | 55.14 | 1783.8507 | C3 | 10 | Електромеханічні реле RSL,RXB,RXG,RXM,RUM; реле контролю RM; реле часу RE; напівпровідникові реле SS; суматори XBK | 19DU-
NSYTRAB10100 | SAREL МАРК КЛЕМ 10ММ,10 ШТ ЦИФ 91_100 ПЛ | 100 | 55.14 | 1783.8507 | C3 | 10 | Електромеханічні реле RSL,RXB,RXG,RXM,RUM; реле контролю RM; реле часу RE; напівпровідникові реле SS; суматори XBK | 19DU-
NSYTRAB1020 | SAREL МАРК КЛЕМ 10ММ,10 ШТ ЦИФ 11_20 ПЛ | 100 | 55.14 | 1783.8507 | C3 | 10 | Електромеханічні реле RSL,RXB,RXG,RXM,RUM; реле контролю RM; реле часу RE; напівпровідникові реле SS; суматори XBK | 19DU-
NSYTRAB1030 | SAREL МАРК КЛЕМИ 10ММ,10 ШТ ЦИФ 21_30 ПЛ | 100 | 55.14 | 1783.8507 | C3 | 10 | Електромеханічні реле RSL,RXB,RXG,RXM,RUM; реле контролю RM; реле часу RE; напівпровідникові реле SS; суматори XBK | 19DU-
NSYTRAB1040 | SAREL МАРК КЛЕМИ 10ММ,10 ШТ ЦИФ 31_40 ПЛ | 100 | 55.14 | 1783.8507 | C3 | 10 | Електромеханічні реле RSL,RXB,RXG,RXM,RUM; реле контролю RM; реле часу RE; напівпровідникові реле SS; суматори XBK | 19DU-
NSYTRAB1050 | SAREL МАРК КЛЕМИ 10ММ,10 ШТ ЦИФ 41_50 ПЛ | 100 | 55.14 | 1783.8507 | C3 | 10 | Електромеханічні реле RSL,RXB,RXG,RXM,RUM; реле контролю RM; реле часу RE; напівпровідникові реле SS; суматори XBK | 19DU-
NSYTRAB1060 | SAREL МАРК КЛЕМИ 10ММ,10 ШТ ЦИФ 51_60 ПЛ | 100 | 55.14 | 1783.8507 | C3 | 10 | Електромеханічні реле RSL,RXB,RXG,RXM,RUM; реле контролю RM; реле часу RE; напівпровідникові реле SS; суматори XBK | 19DU-
NSYTRAB1070 | SAREL МАРК КЛЕМИ 10ММ,10 ШТ ЦИФ 61_70 ПЛ | 100 | 55.14 | 1783.8507 | C3 | 10 | Електромеханічні реле RSL,RXB,RXG,RXM,RUM; реле контролю RM; реле часу RE; напівпровідникові реле SS; суматори XBK | 19DU-
NSYTRAB1080 | SAREL МАРК КЛЕМИ 10ММ,10 ШТ ЦИФ 71_80 ПЛ | 100 | 55.14 | 1783.8507 | C3 | 10 | Електромеханічні реле RSL,RXB,RXG,RXM,RUM; реле контролю RM; реле часу RE; напівпровідникові реле SS; суматори XBK | 19DU-
NSYTRAB1090 | SAREL МАРК КЛЕМИ 10ММ,10 ШТ ЦИФ 81_90 ПЛ | 100 | 55.14 | 1783.8507 | C3 | 10 | Електромеханічні реле RSL,RXB,RXG,RXM,RUM; реле контролю RM; реле часу RE; напівпровідникові реле SS; суматори XBK | 19DU-
NSYTRAB510 | SAREL МАРК КЛЕМИ 5ММ,10 ШТ ЦИФ 1_10 ПЛ | 100 | 55.14 | 1783.8507 | C3 | 10 | Електромеханічні реле RSL,RXB,RXG,RXM,RUM; реле контролю RM; реле часу RE; напівпровідникові реле SS; суматори XBK | 19DU-
NSYTRAB5100 | SAREL МАРК КЛЕМИ 5ММ,10 ШТ ЦИФ 91_100 ПЛ | 100 | 55.14 | 1783.8507 | C3 | 10 | Електромеханічні реле RSL,RXB,RXG,RXM,RUM; реле контролю RM; реле часу RE; напівпровідникові реле SS; суматори XBK | 19DU-
NSYTRAB51100 | SAREL МАРК КЛЕМИ 5ММ,100 ШТ ЦИФ 1_100 ПЛ | 100 | 564.04 | 18247.4273 | C3 | 1 | Електромеханічні реле RSL,RXB,RXG,RXM,RUM; реле контролю RM; реле часу RE; напівпровідникові реле SS; суматори XBK | 19DU-
NSYTRAB520 | SAREL МАРК КЛЕМИ 5ММ,10 ШТ ЦИФ 11_20 ПЛ | 100 | 55.14 | 1783.8507 | C3 | 10 | Електромеханічні реле RSL,RXB,RXG,RXM,RUM; реле контролю RM; реле часу RE; напівпровідникові реле SS; суматори XBK | 19DU-
NSYTRAB530 | SAREL МАРК КЛЕМИ 5ММ,10 ШТ ЦИФ 21_30 ПЛ | 100 | 55.14 | 1783.8507 | C3 | 10 | Електромеханічні реле RSL,RXB,RXG,RXM,RUM; реле контролю RM; реле часу RE; напівпровідникові реле SS; суматори XBK | 19DU-
NSYTRAB540 | SAREL МАРК КЛЕМИ 5ММ,10 ШТ ЦИФ 31_40 ПЛ | 100 | 55.14 | 1783.8507 | C3 | 10 | Електромеханічні реле RSL,RXB,RXG,RXM,RUM; реле контролю RM; реле часу RE; напівпровідникові реле SS; суматори XBK | 19DU-
NSYTRAB550 | SAREL МАРК КЛЕМИ 5ММ,10 ШТ ЦИФ 41_50 ПЛ | 100 | 55.14 | 1783.8507 | C3 | 10 | Електромеханічні реле RSL,RXB,RXG,RXM,RUM; реле контролю RM; реле часу RE; напівпровідникові реле SS; суматори XBK | 19DU-
NSYTRAB560 | SAREL МАРК КЛЕМИ 5ММ,10 ШТ ЦИФ 51_60 ПЛ | 100 | 55.14 | 1783.8507 | C3 | 10 | Електромеханічні реле RSL,RXB,RXG,RXM,RUM; реле контролю RM; реле часу RE; напівпровідникові реле SS; суматори XBK | 19DU-
NSYTRAB570 | SAREL МАРК КЛЕМИ 5ММ,10 ШТ ЦИФ 61_70 ПЛ | 100 | 55.14 | 1783.8507 | C3 | 10 | Електромеханічні реле RSL,RXB,RXG,RXM,RUM; реле контролю RM; реле часу RE; напівпровідникові реле SS; суматори XBK | 19DU-
NSYTRAB580 | SAREL МАРК КЛЕМИ 5ММ,10 ШТ ЦИФ 71_80 ПЛ | 100 | 55.14 | 1783.8507 | C3 | 10 | Електромеханічні реле RSL,RXB,RXG,RXM,RUM; реле контролю RM; реле часу RE; напівпровідникові реле SS; суматори XBK | 19DU-
NSYTRAB590 | SAREL МАРК КЛЕМИ 5ММ,10 ШТ ЦИФ 81_90 ПЛ | 100 | 55.14 | 1783.8507 | C3 | 10 | Електромеханічні реле RSL,RXB,RXG,RXM,RUM; реле контролю RM; реле часу RE; напівпровідникові реле SS; суматори XBK | 19DU-
NSYTRAB5L1N | SAREL МАРК КЛ 5ММ,10ШТ L1,L2,L3,N,PE ПЛ | 100 | 55.13 | 1783.5272 | C3 | 10 | Електромеханічні реле RSL,RXB,RXG,RXM,RUM; реле контролю RM; реле часу RE; напівпровідникові реле SS; суматори XBK | 19DU-
NSYTRAB610 | SAREL МАРК КЛЕМИ 6ММ,10 ШТ ЦИФРИ 1_10 ПЛ | 100 | 55.14 | 1783.8507 | C3 | 10 | Електромеханічні реле RSL,RXB,RXG,RXM,RUM; реле контролю RM; реле часу RE; напівпровідникові реле SS; суматори XBK | 19DU-
NSYTRAB6100 | SAREL МАРК КЛЕМИ 6ММ,10 ШТ ЦИФ 91_100 ПЛ | 100 | 55.14 | 1783.8507 | C3 | 10 | Електромеханічні реле RSL,RXB,RXG,RXM,RUM; реле контролю RM; реле часу RE; напівпровідникові реле SS; суматори XBK | 19DU-
NSYTRAB61100 | SAREL МАРК КЛЕМИ 6ММ,100 ШТ ЦИФ 1_100 ПЛ | 100 | 564.04 | 18247.4273 | C3 | 1 | Електромеханічні реле RSL,RXB,RXG,RXM,RUM; реле контролю RM; реле часу RE; напівпровідникові реле SS; суматори XBK | 19DU-
NSYTRAB620 | SAREL МАРК КЛЕМ 6ММ,10 ШТ ЦИФРИ 11_20 ПЛ | 100 | 55.14 | 1783.8507 | C3 | 10 | Електромеханічні реле RSL,RXB,RXG,RXM,RUM; реле контролю RM; реле часу RE; напівпровідникові реле SS; суматори XBK | 19DU-
NSYTRAB630 | SAREL МАРК КЛЕМ 6ММ,10 ШТ ЦИФРИ 21_30 ПЛ | 100 | 55.14 | 1783.8507 | C3 | 10 | Електромеханічні реле RSL,RXB,RXG,RXM,RUM; реле контролю RM; реле часу RE; напівпровідникові реле SS; суматори XBK | 19DU-
NSYTRAB640 | SAREL МАРК КЛЕМ 6ММ,10 ШТ ЦИФРИ 31_40 ПЛ | 100 | 55.14 | 1783.8507 | C3 | 10 | Електромеханічні реле RSL,RXB,RXG,RXM,RUM; реле контролю RM; реле часу RE; напівпровідникові реле SS; суматори XBK | 19DU-
NSYTRAB650 | SAREL МАРК КЛЕМ 6ММ,10 ШТ ЦИФРИ 41_50 ПЛ | 100 | 55.14 | 1783.8507 | C3 | 10 | Електромеханічні реле RSL,RXB,RXG,RXM,RUM; реле контролю RM; реле часу RE; напівпровідникові реле SS; суматори XBK | 19DU-
NSYTRAB660 | SAREL МАРК КЛЕМ 6ММ,10 ШТ ЦИФРИ 51_60 ПЛ | 100 | 55.14 | 1783.8507 | C3 | 10 | Електромеханічні реле RSL,RXB,RXG,RXM,RUM; реле контролю RM; реле часу RE; напівпровідникові реле SS; суматори XBK | 19DU-
NSYTRAB670 | SAREL МАРК КЛЕМ 6ММ,10 ШТ ЦИФРИ 61_70 ПЛ | 100 | 55.14 | 1783.8507 | C3 | 10 | Електромеханічні реле RSL,RXB,RXG,RXM,RUM; реле контролю RM; реле часу RE; напівпровідникові реле SS; суматори XBK | 19DU-
NSYTRAB680 | SAREL МАРК КЛЕМ 6ММ,10 ШТ ЦИФРИ 71_80 ПЛ | 100 | 55.14 | 1783.8507 | C3 | 10 | Електромеханічні реле RSL,RXB,RXG,RXM,RUM; реле контролю RM; реле часу RE; напівпровідникові реле SS; суматори XBK | 19DU-
NSYTRAB690 | SAREL МАРК КЛЕМ 6ММ,10 ШТ ЦИФРИ 81_90 ПЛ | 100 | 55.14 | 1783.8507 | C3 | 10 | Електромеханічні реле RSL,RXB,RXG,RXM,RUM; реле контролю RM; реле часу RE; напівпровідникові реле SS; суматори XBK | 19DU-
NSYTRAB6L1N | SAREL МАРК КЛ 6ММ,10 ШТ L1,L2,L3,N,PE ПЛ | 100 | 55.13 | 1783.5272 | C3 | 10 | Електромеханічні реле RSL,RXB,RXG,RXM,RUM; реле контролю RM; реле часу RE; напівпровідникові реле SS; суматори XBK | 19DU-
NSYTRAB810 | SAREL МАРК КЛЕМИ 8ММ,10 ШТ ЦИФРИ 1_10 ПЛ | 100 | 55.14 | 1783.8507 | C3 | 10 | Електромеханічні реле RSL,RXB,RXG,RXM,RUM; реле контролю RM; реле часу RE; напівпровідникові реле SS; суматори XBK | 19DU-
NSYTRAB8100 | SAREL МАРК КЛЕМ 8ММ,10 ШТ ЦИФ 91_100 ПЛ | 100 | 55.14 | 1783.8507 | C3 | 10 | Електромеханічні реле RSL,RXB,RXG,RXM,RUM; реле контролю RM; реле часу RE; напівпровідникові реле SS; суматори XBK | 19DU-
NSYTRAB820 | SAREL МАРК КЛЕМ 8ММ,10 ШТ ЦИФРИ 11_20 ПЛ | 100 | 55.14 | 1783.8507 | C3 | 10 | Електромеханічні реле RSL,RXB,RXG,RXM,RUM; реле контролю RM; реле часу RE; напівпровідникові реле SS; суматори XBK | 19DU-
NSYTRAB830 | SAREL МАРК КЛЕМ 8ММ,10 ШТ ЦИФРИ 21_30 ПЛ | 100 | 55.14 | 1783.8507 | C3 | 10 | Електромеханічні реле RSL,RXB,RXG,RXM,RUM; реле контролю RM; реле часу RE; напівпровідникові реле SS; суматори XBK | 19DU-
NSYTRAB840 | SAREL МАРК КЛЕМ 8ММ,10 ШТ ЦИФРИ 31_40 ПЛ | 100 | 55.14 | 1783.8507 | C3 | 10 | Електромеханічні реле RSL,RXB,RXG,RXM,RUM; реле контролю RM; реле часу RE; напівпровідникові реле SS; суматори XBK | 19DU-
NSYTRAB850 | SAREL МАРК КЛЕМ 8ММ,10 ШТ ЦИФРИ 41_50 ПЛ | 100 | 55.14 | 1783.8507 | C3 | 10 | Електромеханічні реле RSL,RXB,RXG,RXM,RUM; реле контролю RM; реле часу RE; напівпровідникові реле SS; суматори XBK | 19DU-
NSYTRAB860 | SAREL МАРК КЛЕМ 8ММ,10 ШТ ЦИФРИ 51_60 ПЛ | 100 | 55.14 | 1783.8507 | C3 | 10 | Електромеханічні реле RSL,RXB,RXG,RXM,RUM; реле контролю RM; реле часу RE; напівпровідникові реле SS; суматори XBK | 19DU-
NSYTRAB870 | SAREL МАРК КЛЕМ 8ММ,10 ШТ ЦИФРИ 61_70 ПЛ | 100 | 55.14 | 1783.8507 | C3 | 10 | Електромеханічні реле RSL,RXB,RXG,RXM,RUM; реле контролю RM; реле часу RE; напівпровідникові реле SS; суматори XBK | 19DU-
NSYTRAB880 | SAREL МАРК КЛЕМ 8ММ,10 ШТ ЦИФРИ 71_80 ПЛ | 100 | 55.14 | 1783.8507 | C3 | 10 | Електромеханічні реле RSL,RXB,RXG,RXM,RUM; реле контролю RM; реле часу RE; напівпровідникові реле SS; суматори XBK | 19DU-
NSYTRAB890 | SAREL МАРК КЛЕМ 8ММ,10 ШТ ЦИФРИ 81_90 ПЛ | 100 | 55.14 | 1783.8507 | C3 | 10 | Електромеханічні реле RSL,RXB,RXG,RXM,RUM; реле контролю RM; реле часу RE; напівпровідникові реле SS; суматори XBK | 19DU-
NSYTRABCV23 | МАРКУВАЛЬНА ПЛОЩАДКА ДЛЯ КАБЕЛЮ Д 2-3мм | 100 | 6.52 | 210.9305 | C3 | 500 | Електромеханічні реле RSL,RXB,RXG,RXM,RUM; реле контролю RM; реле часу RE; напівпровідникові реле SS; суматори XBK | 19DU-
NSYTRABCV35 | МАРКУВАЛЬНА ПЛОЩАДКА ДЛЯ КАБЕЛЮ Д 3-5мм | 100 | 10.64 | 344.2178 | C3 | 500 | Електромеханічні реле RSL,RXB,RXG,RXM,RUM; реле контролю RM; реле часу RE; напівпровідникові реле SS; суматори XBK | 19DU-
NSYTRABCV58 | МАРКУВАЛЬНА ПЛОЩАДКА ДЛЯ КАБЕЛЮ Д 5-8мм | 100 | 11.82 | 382.3924 | C3 | 500 | Електромеханічні реле RSL,RXB,RXG,RXM,RUM; реле контролю RM; реле часу RE; напівпровідникові реле SS; суматори XBK | 19DU-
NSYTRABF510 | SAREL ЗМЕН МАРК КЛ 5ММ,10 ШТ ЦИФ 1_10 ПЛ | 100 | 52.09 | 1685.1792 | C3 | 10 | Електромеханічні реле RSL,RXB,RXG,RXM,RUM; реле контролю RM; реле часу RE; напівпровідникові реле SS; суматори XBK | 19DU-
NSYTRABF520 | SAREL ЗМЕН МАРК КЛ 5ММ,10ШТ ЦИФ 11_20 ПЛ | 100 | 52.09 | 1685.1792 | C3 | 10 | Електромеханічні реле RSL,RXB,RXG,RXM,RUM; реле контролю RM; реле часу RE; напівпровідникові реле SS; суматори XBK | 19DU-
NSYTRABF530 | SAREL ЗМЕН МАРК КЛ 5ММ,10ШТ ЦИФ 21_30 ПЛ | 100 | 52.09 | 1685.1792 | C3 | 10 | Електромеханічні реле RSL,RXB,RXG,RXM,RUM; реле контролю RM; реле часу RE; напівпровідникові реле SS; суматори XBK | 19DU-
NSYTRABF540 | SAREL ЗМЕН МАРК КЛ 5ММ,10ШТ ЦИФ 31_40 ПЛ | 100 | 52.09 | 1685.1792 | C3 | 10 | Електромеханічні реле RSL,RXB,RXG,RXM,RUM; реле контролю RM; реле часу RE; напівпровідникові реле SS; суматори XBK | 19DU-
NSYTRABF550 | SAREL ЗМЕН МАРК КЛ 5ММ,10ШТ ЦИФ 41_50 ПЛ | 100 | 52.09 | 1685.1792 | C3 | 10 | Електромеханічні реле RSL,RXB,RXG,RXM,RUM; реле контролю RM; реле часу RE; напівпровідникові реле SS; суматори XBK | 19DU-
NSYTRABF610 | SAREL ЗМЕН МАРК КЛ 6ММ,10ШТ ЦИФ 1_10 ПЛ | 100 | 52.09 | 1685.1792 | C3 | 10 | Електромеханічні реле RSL,RXB,RXG,RXM,RUM; реле контролю RM; реле часу RE; напівпровідникові реле SS; суматори XBK | 19DU-
NSYTRABF620 | SAREL ЗМЕН МАРК КЛ 6ММ,10ШТ ЦИФ 11_20 ПЛ | 100 | 52.09 | 1685.1792 | C3 | 10 | Електромеханічні реле RSL,RXB,RXG,RXM,RUM; реле контролю RM; реле часу RE; напівпровідникові реле SS; суматори XBK | 19DU-
NSYTRABF630 | SAREL ЗМЕН МАРК КЛ 6ММ,10ШТ ЦИФ 21_30 ПЛ | 100 | 52.09 | 1685.1792 | C3 | 10 | Електромеханічні реле RSL,RXB,RXG,RXM,RUM; реле контролю RM; реле часу RE; напівпровідникові реле SS; суматори XBK | 19DU-
NSYTRABF640 | SAREL ЗМЕН МАРК КЛ 6ММ,10ШТ ЦИФ 31_40 ПЛ | 100 | 52.09 | 1685.1792 | C3 | 10 | Електромеханічні реле RSL,RXB,RXG,RXM,RUM; реле контролю RM; реле часу RE; напівпровідникові реле SS; суматори XBK | 19DU-
NSYTRABF650 | SAREL ЗМЕН МАРК КЛ 6ММ,10ШТ ЦИФ 41_50 ПЛ | 100 | 52.09 | 1685.1792 | C3 | 10 | Електромеханічні реле RSL,RXB,RXG,RXM,RUM; реле контролю RM; реле часу RE; напівпровідникові реле SS; суматори XBK | 19DU-
NSYTRABFPV5 | SAREL ЗМЕН МАРК КЛ 5ММ,72ШТ БЕЗ НАДП ПЛ | 100 | 300 | 9705.39 | C3 | 10 | Електромеханічні реле RSL,RXB,RXG,RXM,RUM; реле контролю RM; реле часу RE; напівпровідникові реле SS; суматори XBK | 19DU-
NSYTRABFPV6 | SAREL ЗМЕН МАРК КЛ 6ММ,60ШТ БЕЗ НАДП ПЛ | 100 | 299.66 | 9694.3906 | C3 | 10 | Електромеханічні реле RSL,RXB,RXG,RXM,RUM; реле контролю RM; реле часу RE; напівпровідникові реле SS; суматори XBK | 19DU-
NSYTRABPV5 | SAREL МАРК КЛЕМ 5ММ,72 ШТ БЕЗ НАДП ПЛ | 100 | 300 | 9705.39 | C3 | 10 | Електромеханічні реле RSL,RXB,RXG,RXM,RUM; реле контролю RM; реле часу RE; напівпровідникові реле SS; суматори XBK | 19DU-
NSYTRABPV6 | SAREL МАРК КЛЕМ 6ММ,60 ШТ БЕЗ НАДП ПЛ | 100 | 258.33 | 8357.3113 | C3 | 10 | Електромеханічні реле RSL,RXB,RXG,RXM,RUM; реле контролю RM; реле часу RE; напівпровідникові реле SS; суматори XBK | 19DU-
NSYTRABPV8 | SAREL МАРК КЛЕМ 8ММ,42 ШТ БЕЗ НАДП ПЛ | 100 | 233.33 | 7548.5288 | C3 | 10 | Електромеханічні реле RSL,RXB,RXG,RXM,RUM; реле контролю RM; реле часу RE; напівпровідникові реле SS; суматори XBK | 19DU-
NSYTRAC162 | SAREL КІНЦ КРИШКА ДЛЯ КЛЕМИ TRV162 ПЛ | 100 | 38.47 | 1244.5545 | C3 | 50 | Електромеханічні реле RSL,RXB,RXG,RXM,RUM; реле контролю RM; реле часу RE; напівпровідникові реле SS; суматори XBK | 19DU-
NSYTRAC22 | SAREL КІНЦ КРИШКА ДЛЯ 2КОНТ КЛЕМИ ПЛ | 100 | 30.67 | 992.2144 | C3 | 50 | Електромеханічні реле RSL,RXB,RXG,RXM,RUM; реле контролю RM; реле часу RE; напівпровідникові реле SS; суматори XBK | 19DU-
NSYTRAC22BL | SAREL КІНЦ КРИШК ДЛЯ 2КОНТ КЛЕМИ СИНЯ ПЛ | 100 | 30.67 | 992.2144 | C3 | 50 | Електромеханічні реле RSL,RXB,RXG,RXM,RUM; реле контролю RM; реле часу RE; напівпровідникові реле SS; суматори XBK | 19DU-
NSYTRAC23 | SAREL КІНЦ КРИШКА ДЛЯ 3КОНТ КЛЕМИ ПЛ | 100 | 33.33 | 1078.2688 | C3 | 50 | Електромеханічні реле RSL,RXB,RXG,RXM,RUM; реле контролю RM; реле часу RE; напівпровідникові реле SS; суматори XBK | 19DU-
NSYTRAC24 | SAREL КІНЦ КРИШКА ДЛЯ 4КОНТ КЛЕМИ ПЛ | 100 | 32.59 | 1054.3289 | C3 | 50 | Електромеханічні реле RSL,RXB,RXG,RXM,RUM; реле контролю RM; реле часу RE; напівпровідникові реле SS; суматори XBK | 19DU-
NSYTRAC952 | SAREL КІНЦ КРИШКА КЛЕМ TRV952B/1502B ПЛ | 100 | 55.23 | 1786.7623 | C3 | 10 | Електромеханічні реле RSL,RXB,RXG,RXM,RUM; реле контролю RM; реле часу RE; напівпровідникові реле SS; суматори XBK | 19DU-
NSYTRACE24 | SAREL КІНЦ КРИШКА 2 РІВН 4КОНТ КЛЕМИ ПЛ | 100 | 44.44 | 1437.6918 | C3 | 50 | Електромеханічні реле RSL,RXB,RXG,RXM,RUM; реле контролю RM; реле часу RE; напівпровідникові реле SS; суматори XBK | 19DU-
NSYTRACE26 | SAREL КІНЦ КРИШКА 3РІВН КЛЕМ TRV26T ПЛ | 100 | 50 | 1617.565 | C3 | 50 | Електромеханічні реле RSL,RXB,RXG,RXM,RUM; реле контролю RM; реле часу RE; напівпровідникові реле SS; суматори XBK | 19DU-
NSYTRACEP24 | SAREL ПЕРЕГ 2РІВН 4КОНТ ВИНТ КЛЕМИ ПЛ | 100 | 43 | 1391.1059 | C3 | 50 | Електромеханічні реле RSL,RXB,RXG,RXM,RUM; реле контролю RM; реле часу RE; напівпровідникові реле SS; суматори XBK | 19DU-
NSYTRACH12 | SAREL КІНЦ КРИШКА 2КОНТ КЛЕМИ TRH12 ПЛ | 100 | 31.44 | 1017.1249 | C3 | 50 | Електромеханічні реле RSL,RXB,RXG,RXM,RUM; реле контролю RM; реле часу RE; напівпровідникові реле SS; суматори XBK | 19DU-
NSYTRACH13 | SAREL КІНЦ КРИШКА 3КОНТ КЛЕМИ TRH13 ПЛ | 100 | 31.44 | 1017.1249 | C3 | 50 | Електромеханічні реле RSL,RXB,RXG,RXM,RUM; реле контролю RM; реле часу RE; напівпровідникові реле SS; суматори XBK | 19DU-
NSYTRACH22 | SAREL КІНЦ КРИШКА 2КОНТ КЛЕМИ TRH22 ПЛ | 100 | 31.44 | 1017.1249 | C3 | 50 | Електромеханічні реле RSL,RXB,RXG,RXM,RUM; реле контролю RM; реле часу RE; напівпровідникові реле SS; суматори XBK | 19DU-
NSYTRACM22 | SAREL КІНЦ КРИШКА ДЛЯ КЛЕМИ ПЛ | 100 | 26.62 | 861.1916 | C3 | 50 | Електромеханічні реле RSL,RXB,RXG,RXM,RUM; реле контролю RM; реле часу RE; напівпровідникові реле SS; суматори XBK | 19DU-
NSYTRACP1 | SAREL ЗАХИСНА КРИШКА ДЛЯ КЛЕМ TRV952B ПЛ | 100 | 281.44 | 9104.9499 | C3 | 10 | Електромеханічні реле RSL,RXB,RXG,RXM,RUM; реле контролю RM; реле часу RE; напівпровідникові реле SS; суматори XBK | 19DU-
NSYTRACP2 | SAREL ЗАХИСНА КРИШКА КЛЕМ TRV1052B ПЛ | 100 | 322.56 | 10435.2353 | C3 | 10 | Електромеханічні реле RSL,RXB,RXG,RXM,RUM; реле контролю RM; реле часу RE; напівпровідникові реле SS; суматори XBK | 19DU-
NSYTRACP43 | SAREL КІНЦ КРИШКА 3КОНТ КЛЕМИ TRP43 ПЛ | 100 | 27.31 | 883.514 | C3 | 50 | Електромеханічні реле RSL,RXB,RXG,RXM,RUM; реле контролю RM; реле часу RE; напівпровідникові реле SS; суматори XBK | 19DU-
NSYTRACP44 | SAREL КІНЦ КРИШКА 4КОНТ КЛЕМИ TRP44 ПЛ | 100 | 28.16 | 911.0126 | C3 | 50 | Електромеханічні реле RSL,RXB,RXG,RXM,RUM; реле контролю RM; реле часу RE; напівпровідникові реле SS; суматори XBK | 19DU-
NSYTRACPK22 | SAREL КІНЦ КРИШКА 2КОНТ КЛЕМ TRR22SC ПЛ | 100 | 25.63 | 829.1638 | C3 | 50 | Електромеханічні реле RSL,RXB,RXG,RXM,RUM; реле контролю RM; реле часу RE; напівпровідникові реле SS; суматори XBK | 19DU-
NSYTRACPK23 | SAREL КІНЦ КРИШКА 3КОНТ КЛЕМ TRR23SC ПЛ | 100 | 27.09 | 876.3967 | C3 | 50 | Електромеханічні реле RSL,RXB,RXG,RXM,RUM; реле контролю RM; реле часу RE; напівпровідникові реле SS; суматори XBK | 19DU-
NSYTRACPK24 | SAREL КІНЦ КРИШКА 4КОНТ КЛЕМ TRR24SC ПЛ | 100 | 28.16 | 911.0126 | C3 | 50 | Електромеханічні реле RSL,RXB,RXG,RXM,RUM; реле контролю RM; реле часу RE; напівпровідникові реле SS; суматори XBK | 19DU-
NSYTRACR102 | SAREL КІНЦ КРИШКА 2КОНТ КЛЕМИ TRR102 ПЛ | 100 | 28.45 | 920.3945 | C3 | 50 | Електромеханічні реле RSL,RXB,RXG,RXM,RUM; реле контролю RM; реле часу RE; напівпровідникові реле SS; суматори XBK | 19DU-
NSYTRACR162 | SAREL КІНЦ КРИШКА 2КОНТ КЛЕМИ TRR162 ПЛ | 100 | 37.95 | 1227.7318 | C3 | 50 | Електромеханічні реле RSL,RXB,RXG,RXM,RUM; реле контролю RM; реле часу RE; напівпровідникові реле SS; суматори XBK | 19DU-
NSYTRACR22 | SAREL КІНЦ КРИШКА 2КОНТ КЛЕМИ TRR22 ПЛ | 100 | 25.36 | 820.429 | C3 | 50 | Електромеханічні реле RSL,RXB,RXG,RXM,RUM; реле контролю RM; реле часу RE; напівпровідникові реле SS; суматори XBK | 19DU-
NSYTRACR22BL | SAREL КІНЦ КРИШКА 2К КЛЕМ TRR22 СИН ПЛ | 100 | 28.83 | 932.688 | C3 | 50 | Електромеханічні реле RSL,RXB,RXG,RXM,RUM; реле контролю RM; реле часу RE; напівпровідникові реле SS; суматори XBK | 19DU-
NSYTRACR23 | SAREL КІНЦ КРИШКА 3КОНТ КЛЕМИ TRR23 ПЛ | 100 | 25.36 | 820.429 | C3 | 50 | Електромеханічні реле RSL,RXB,RXG,RXM,RUM; реле контролю RM; реле часу RE; напівпровідникові реле SS; суматори XBK | 19DU-
NSYTRACR23BL | SAREL КІНЦ КРИШКА 3К КЛЕМ TRR23 СИН ПЛ | 100 | 28.83 | 932.688 | C3 | 50 | Електромеханічні реле RSL,RXB,RXG,RXM,RUM; реле контролю RM; реле часу RE; напівпровідникові реле SS; суматори XBK | 19DU-
NSYTRACR24 | SAREL КІНЦ КРИШКА 4КОНТ КЛЕМИ TRR24 ПЛ | 100 | 26.92 | 870.897 | C3 | 50 | Електромеханічні реле RSL,RXB,RXG,RXM,RUM; реле контролю RM; реле часу RE; напівпровідникові реле SS; суматори XBK | 19DU-
NSYTRACR24BL | SAREL КІНЦ КРИШКА 4К КЛЕМ TRR24 СИН ПЛ | 100 | 28.83 | 932.688 | C3 | 50 | Електромеханічні реле RSL,RXB,RXG,RXM,RUM; реле контролю RM; реле часу RE; напівпровідникові реле SS; суматори XBK | 19DU-
NSYTRACR42 | SAREL КІНЦ КРИШКА 2КОНТ КЛЕМИ TRR42 ПЛ | 100 | 25.36 | 820.429 | C3 | 50 | Електромеханічні реле RSL,RXB,RXG,RXM,RUM; реле контролю RM; реле часу RE; напівпровідникові реле SS; суматори XBK | 19DU-
NSYTRACR43 | SAREL КІНЦ КРИШКА 3КОНТ КЛЕМИ TRR43 ПЛ | 100 | 26.63 | 861.5151 | C3 | 50 | Електромеханічні реле RSL,RXB,RXG,RXM,RUM; реле контролю RM; реле часу RE; напівпровідникові реле SS; суматори XBK | 19DU-
NSYTRACR44 | SAREL КІНЦ КРИШКА 4КОНТ КЛЕМИ TRR44 ПЛ | 100 | 27.46 | 888.3667 | C3 | 50 | Електромеханічні реле RSL,RXB,RXG,RXM,RUM; реле контролю RM; реле часу RE; напівпровідникові реле SS; суматори XBK | 19DU-
NSYTRACR62 | SAREL КІНЦ КРИШКА 2КОНТ КЛЕМИ TRR62 ПЛ | 100 | 26.15 | 845.9865 | C3 | 50 | Електромеханічні реле RSL,RXB,RXG,RXM,RUM; реле контролю RM; реле часу RE; напівпровідникові реле SS; суматори XBK | 19DU-
NSYTRACR63 | SAREL КІНЦ КРИШКА 3КОНТ КЛЕМИ TRR63 ПЛ | 100 | 30.83 | 997.3906 | C3 | 50 | Електромеханічні реле RSL,RXB,RXG,RXM,RUM; реле контролю RM; реле часу RE; напівпровідникові реле SS; суматори XBK | 19DU-
NSYTRACRE24 | SAREL КІНЦ КРИШКА 2 РІВН КЛЕМ TRR24D ПЛ | 100 | 28.98 | 937.5407 | C3 | 50 | Електромеханічні реле RSL,RXB,RXG,RXM,RUM; реле контролю RM; реле часу RE; напівпровідникові реле SS; суматори XBK | 19DU-
NSYTRACRE26 | SAREL КІНЦ КРИШКА 3 РІВН КЛЕМ TRR26T ПЛ | 100 | 38.74 | 1253.2894 | C3 | 50 | Електромеханічні реле RSL,RXB,RXG,RXM,RUM; реле контролю RM; реле часу RE; напівпровідникові реле SS; суматори XBK | 19DU-
NSYTRACRE44 | SAREL КІНЦ КРИШКА 2 РІВН КЛЕМ TRR44D ПЛ | 100 | 28.98 | 937.5407 | C3 | 50 | Електромеханічні реле RSL,RXB,RXG,RXM,RUM; реле контролю RM; реле часу RE; напівпровідникові реле SS; суматори XBK | 19DU-
NSYTRACRM22 | SAREL КІНЦ КРИШКА 2КОНТ ПРУЖ КЛЕМИ ПЛ | 100 | 9.43 | 305.0728 | C3 | 50 | Електромеханічні реле RSL,RXB,RXG,RXM,RUM; реле контролю RM; реле часу RE; напівпровідникові реле SS; суматори XBK | 19DU-
NSYTRACRMF22 | SAREL КІНЦ КРИШКА З ФЛАНЦ ДЛЯ КЛЕМИ ПЛ | 100 | 9.82 | 317.6898 | C3 | 50 | Електромеханічні реле RSL,RXB,RXG,RXM,RUM; реле контролю RM; реле часу RE; напівпровідникові реле SS; суматори XBK | 19DU-
NSYTRACS10 | SAREL МАРК "НЕБЕЗП" 10ММ ВИНТ КЛЕМ ПЛ | 100 | 90.42 | 2925.2045 | C3 | 10 | Електромеханічні реле RSL,RXB,RXG,RXM,RUM; реле контролю RM; реле часу RE; напівпровідникові реле SS; суматори XBK | 19DU-
NSYTRACS16 | SAREL МАРК "НЕБЕЗП" 16ММ ВИНТ КЛЕМ ПЛ | 100 | 97.46 | 3152.9577 | C3 | 10 | Електромеханічні реле RSL,RXB,RXG,RXM,RUM; реле контролю RM; реле часу RE; напівпровідникові реле SS; суматори XBK | 19DU-
NSYTRACS2 | SAREL МАРК "НЕБЕЗП" 2,5ММ ВИНТ КЛЕМ ПЛ | 100 | 43.65 | 1412.1342 | C3 | 10 | Електромеханічні реле RSL,RXB,RXG,RXM,RUM; реле контролю RM; реле часу RE; напівпровідникові реле SS; суматори XBK | 19DU-
NSYTRACS35 | SAREL МАРК "НЕБЕЗП" 35ММ ВИНТ КЛЕМ ПЛ | 100 | 117.12 | 3788.9843 | C3 | 10 | Електромеханічні реле RSL,RXB,RXG,RXM,RUM; реле контролю RM; реле часу RE; напівпровідникові реле SS; суматори XBK | 19DU-
NSYTRACS4 | SAREL МАРК"НЕБЕЗП" ДЛЯ 4ММ ВИНТ КЛЕМ ПЛ | 100 | 58.53 | 1893.5216 | C3 | 10 | Електромеханічні реле RSL,RXB,RXG,RXM,RUM; реле контролю RM; реле часу RE; напівпровідникові реле SS; суматори XBK | 19DU-
NSYTRACS6 | SAREL МАРК"НЕБЕЗП" ДЛЯ 6ММ ВИНТ КЛЕМ ПЛ | 100 | 69.46 | 2247.1213 | C3 | 10 | Електромеханічні реле RSL,RXB,RXG,RXM,RUM; реле контролю RM; реле часу RE; напівпровідникові реле SS; суматори XBK | 19DU-
NSYTRACSR10 | SAREL МАРК"НЕБЕЗП" 10-35ММ ПРУЖ КЛЕМ ПЛ | 100 | 23 | 744.0799 | C3 | 25 | Електромеханічні реле RSL,RXB,RXG,RXM,RUM; реле контролю RM; реле часу RE; напівпровідникові реле SS; суматори XBK | 19DU-
NSYTRACSR2 | SAREL МАРК "НЕБЕЗП" 2,5ММ ПРУЖ КЛЕМ ПЛ | 100 | 18.45 | 596.8815 | C3 | 50 | Електромеханічні реле RSL,RXB,RXG,RXM,RUM; реле контролю RM; реле часу RE; напівпровідникові реле SS; суматори XBK | 19DU-
NSYTRACSR4 | SAREL МАРК "НЕБЕЗП" 4ММ ПРУЖ КЛЕМ ПЛ | 100 | 20 | 647.026 | C3 | 50 | Електромеханічні реле RSL,RXB,RXG,RXM,RUM; реле контролю RM; реле часу RE; напівпровідникові реле SS; суматори XBK | 19DU-
NSYTRACSR6 | SAREL МАРК"НЕБЕЗП" ДЛЯ 6ММ ПРУЖ КЛЕМ ПЛ | 100 | 20 | 647.026 | C3 | 10 | Електромеханічні реле RSL,RXB,RXG,RXM,RUM; реле контролю RM; реле часу RE; напівпровідникові реле SS; суматори XBK | 19DU-
NSYTRACT22 | SAREL КІНЦ КРИШКА ДЛЯ КЛЕМИ TRV62TT ПЛ | 100 | 72.21 | 2336.0874 | C3 | 10 | Електромеханічні реле RSL,RXB,RXG,RXM,RUM; реле контролю RM; реле часу RE; напівпровідникові реле SS; суматори XBK | 19DU-
NSYTRAFT | SAREL КЛЕМА ДЛЯ ТЕСТУВАННЯ ВТИЧ МОСТ | 100 | 130 | 4205.669 | C3 | 10 | Електромеханічні реле RSL,RXB,RXG,RXM,RUM; реле контролю RM; реле часу RE; напівпровідникові реле SS; суматори XBK | 19DU-
NSYTRAFTAR | SAREL КЛЕМА ДЛЯ ТЕСТУВ ВТИЧ МОСТ ОРАНЖ | 100 | 130 | 4205.669 | C3 | 10 | Електромеханічні реле RSL,RXB,RXG,RXM,RUM; реле контролю RM; реле часу RE; напівпровідникові реле SS; суматори XBK | 19DU-
NSYTRAFTGN | SAREL КЛЕМА ДЛЯ ТЕСТУВ ВТИЧ МОСТ ЗЕЛЕН | 100 | 130 | 4205.669 | C3 | 10 | Електромеханічні реле RSL,RXB,RXG,RXM,RUM; реле контролю RM; реле часу RE; напівпровідникові реле SS; суматори XBK | 19DU-
NSYTRAFTYE | SAREL КЛЕМА ДЛЯ ТЕСТУВ ВТИЧ МОСТ ЖОВТ | 100 | 130 | 4205.669 | C3 | 10 | Електромеханічні реле RSL,RXB,RXG,RXM,RUM; реле контролю RM; реле часу RE; напівпровідникові реле SS; суматори XBK | 19DU-
NSYTRAL102 | SAREL ПЕРЕМИЧКА 2КОНТ ДЛЯ 10ММ КЛЕМ ЧЕРВ | 100 | 59.07 | 1910.9913 | C3 | 10 | Електромеханічні реле RSL,RXB,RXG,RXM,RUM; реле контролю RM; реле часу RE; напівпровідникові реле SS; суматори XBK | 19DU-
NSYTRAL1502 | SAREL ПЕРЕМИЧКА 2КОНТ ДЛЯ КЛЕМИ TR1502BB | 100 | 574.76 | 18594.2332 | C3 | 10 | Електромеханічні реле RSL,RXB,RXG,RXM,RUM; реле контролю RM; реле часу RE; напівпровідникові реле SS; суматори XBK | 19DU-
NSYTRAL162 | SAREL ПЕРЕМИЧКА 2КОНТ ДЛЯ 16ММ КЛЕМ ЧЕРВ | 100 | 68.03 | 2200.8589 | C3 | 10 | Електромеханічні реле RSL,RXB,RXG,RXM,RUM; реле контролю RM; реле часу RE; напівпровідникові реле SS; суматори XBK | 19DU-
NSYTRAL210 | SAREL ПЕРЕМ 10КОНТ ДЛЯ 2,5ММ КЛЕМИ ЧЕРВ | 100 | 168.85 | 5462.517 | C3 | 10 | Електромеханічні реле RSL,RXB,RXG,RXM,RUM; реле контролю RM; реле часу RE; напівпровідникові реле SS; суматори XBK | 19DU-
NSYTRAL210BL | SAREL ПЕРЕМ 10КОНТ ДЛЯ 2,5ММ КЛЕМИ СИНЯ | 100 | 201.24 | 6510.3756 | C3 | 10 | Електромеханічні реле RSL,RXB,RXG,RXM,RUM; реле контролю RM; реле часу RE; напівпровідникові реле SS; суматори XBK | 19DU-
NSYTRAL210GR | SAREL ПЕРЕМ 10КОНТ ДЛЯ 2,5ММ КЛЕМИ СІРА | 100 | 209.63 | 6781.803 | C3 | 10 | Електромеханічні реле RSL,RXB,RXG,RXM,RUM; реле контролю RM; реле часу RE; напівпровідникові реле SS; суматори XBK | 19DU-
NSYTRAL22 | SAREL ПЕРЕМ 2КОНТ ДЛЯ 2,5ММ КЛЕМИ ЧЕРВ | 100 | 19.38 | 626.9682 | C3 | 50 | Електромеханічні реле RSL,RXB,RXG,RXM,RUM; реле контролю RM; реле часу RE; напівпровідникові реле SS; суматори XBK | 19DU-
NSYTRAL220 | SAREL ПЕРЕМ 20КОНТ ДЛЯ 2,5ММ КЛЕМИ ЧЕРВ | 100 | 340.65 | 11020.4703 | C3 | 10 | Електромеханічні реле RSL,RXB,RXG,RXM,RUM; реле контролю RM; реле часу RE; напівпровідникові реле SS; суматори XBK | 19DU-
NSYTRAL23 | SAREL ПЕРЕМ 3КОНТ ДЛЯ 2,5ММ КЛЕМИ ЧЕРВ | 100 | 36.87 | 1192.7924 | C3 | 50 | Електромеханічні реле RSL,RXB,RXG,RXM,RUM; реле контролю RM; реле часу RE; напівпровідникові реле SS; суматори XBK | 19DU-
NSYTRAL24 | SAREL ПЕРЕМ 4КОНТ ДЛЯ 2,5ММ КЛЕМИ ЧЕРВ | 100 | 59.82 | 1935.2548 | C3 | 50 | Електромеханічні реле RSL,RXB,RXG,RXM,RUM; реле контролю RM; реле часу RE; напівпровідникові реле SS; суматори XBK | 19DU-
NSYTRAL25 | SAREL ПЕРЕМ 5КОНТ ДЛЯ 2,5ММ КЛЕМИ ЧЕРВ | 100 | 75.51 | 2442.8467 | C3 | 50 | Електромеханічні реле RSL,RXB,RXG,RXM,RUM; реле контролю RM; реле часу RE; напівпровідникові реле SS; суматори XBK | 19DU-
NSYTRAL352 | SAREL ПЕРЕМ 2КОНТ ДЛЯ 35ММ КЛЕМИ ЧЕРВ | 100 | 121.33 | 3925.1832 | C3 | 10 | Електромеханічні реле RSL,RXB,RXG,RXM,RUM; реле контролю RM; реле часу RE; напівпровідникові реле SS; суматори XBK | 19DU-
NSYTRAL410 | SAREL ПЕРЕМ 10КОНТ ДЛЯ 4ММ КЛЕМИ ЧЕРВ | 100 | 179.19 | 5797.0294 | C3 | 10 | Електромеханічні реле RSL,RXB,RXG,RXM,RUM; реле контролю RM; реле часу RE; напівпровідникові реле SS; суматори XBK | 19DU-
NSYTRAL410BL | SAREL ПЕРЕМ 10КОНТ ДЛЯ 4ММ КЛЕМИ СИНЯ | 100 | 205.37 | 6643.9865 | C3 | 10 | Електромеханічні реле RSL,RXB,RXG,RXM,RUM; реле контролю RM; реле часу RE; напівпровідникові реле SS; суматори XBK | 19DU-
NSYTRAL410GR | SAREL ПЕРЕМ 10КОНТ ДЛЯ 4ММ КЛЕМИ СІРА | 100 | 205.37 | 6643.9865 | C3 | 10 | Електромеханічні реле RSL,RXB,RXG,RXM,RUM; реле контролю RM; реле часу RE; напівпровідникові реле SS; суматори XBK | 19DU-
NSYTRAL42 | SAREL ПЕРЕМ 2КОНТ ДЛЯ 4ММ КЛЕМИ ЧЕРВ | 100 | 20.19 | 653.1727 | C3 | 50 | Електромеханічні реле RSL,RXB,RXG,RXM,RUM; реле контролю RM; реле часу RE; напівпровідникові реле SS; суматори XBK | 19DU-
NSYTRAL420 | SAREL ПЕРЕМ 20КОНТ ДЛЯ 4ММ КЛЕМИ ЧЕРВ | 100 | 370.05 | 11971.5986 | C3 | 10 | Електромеханічні реле RSL,RXB,RXG,RXM,RUM; реле контролю RM; реле часу RE; напівпровідникові реле SS; суматори XBK | 19DU-
NSYTRAL43 | SAREL ПЕРЕМ 3КОНТ ДЛЯ 4ММ КЛЕМИ ЧЕРВ | 100 | 49.36 | 1596.8602 | C3 | 50 | Електромеханічні реле RSL,RXB,RXG,RXM,RUM; реле контролю RM; реле часу RE; напівпровідникові реле SS; суматори XBK | 19DU-
NSYTRAL44 | SAREL ПЕРЕМ 4КОНТ ДЛЯ 4ММ КЛЕМИ ЧЕРВ | 100 | 70.61 | 2284.3253 | C3 | 50 | Електромеханічні реле RSL,RXB,RXG,RXM,RUM; реле контролю RM; реле часу RE; напівпровідникові реле SS; суматори XBK | 19DU-
NSYTRAL45 | SAREL ПЕРЕМ 5КОНТ ДЛЯ 4ММ КЛЕМИ ЧЕРВ | 100 | 93.73 | 3032.2873 | C3 | 50 | Електромеханічні реле RSL,RXB,RXG,RXM,RUM; реле контролю RM; реле часу RE; напівпровідникові реле SS; суматори XBK | 19DU-
NSYTRAL502 | SAREL ПЕРЕМ 2КОНТ ДЛЯ КЛЕМИ TRV502 | 100 | 293.22 | 9486.0482 | C3 | 10 | Електромеханічні реле RSL,RXB,RXG,RXM,RUM; реле контролю RM; реле часу RE; напівпровідникові реле SS; суматори XBK | 19DU-
NSYTRAL503 | SAREL ПЕРЕМ 3КОНТ ДЛЯ КЛЕМИ TRV502 | 100 | 376.74 | 12188.0288 | C3 | 10 | Електромеханічні реле RSL,RXB,RXG,RXM,RUM; реле контролю RM; реле часу RE; напівпровідникові реле SS; суматори XBK | 19DU-
NSYTRAL610 | SAREL ПЕРЕМ 10КОНТ ДЛЯ 6ММ КЛЕМИ ЧЕРВ | 100 | 225.64 | 7299.7473 | C3 | 10 | Електромеханічні реле RSL,RXB,RXG,RXM,RUM; реле контролю RM; реле часу RE; напівпровідникові реле SS; суматори XBK | 19DU-
NSYTRAL610BL | SAREL ПЕРЕМ 10КОНТ ДЛЯ 6ММ КЛЕМИ СИНЯ | 100 | 304.8 | 9860.6762 | C3 | 10 | Електромеханічні реле RSL,RXB,RXG,RXM,RUM; реле контролю RM; реле часу RE; напівпровідникові реле SS; суматори XBK | 19DU-
NSYTRAL610GR | SAREL ПЕРЕМ 10КОНТ ДЛЯ 6ММ КЛЕМИ СІРА | 100 | 304.8 | 9860.6762 | C3 | 10 | Електромеханічні реле RSL,RXB,RXG,RXM,RUM; реле контролю RM; реле часу RE; напівпровідникові реле SS; суматори XBK | 19DU-
NSYTRAL62 | SAREL ПЕРЕМ 2КОНТ ДЛЯ 6ММ КЛЕМИ ЧЕРВ | 100 | 42.47 | 1373.9597 | C3 | 50 | Електромеханічні реле RSL,RXB,RXG,RXM,RUM; реле контролю RM; реле часу RE; напівпровідникові реле SS; суматори XBK | 19DU-
NSYTRAL63 | SAREL ПЕРЕМ 3КОНТ ДЛЯ 6ММ КЛЕМИ ЧЕРВ | 100 | 71.89 | 2325.735 | C3 | 50 | Електромеханічні реле RSL,RXB,RXG,RXM,RUM; реле контролю RM; реле часу RE; напівпровідникові реле SS; суматори XBK | 19DU-
NSYTRAL702 | SAREL ПЕРЕМ 2КОНТ ДЛЯ КЛЕМИ TRV702 | 100 | 364 | 11775.8732 | C3 | 10 | Електромеханічні реле RSL,RXB,RXG,RXM,RUM; реле контролю RM; реле часу RE; напівпровідникові реле SS; суматори XBK | 19DU-
NSYTRAL952 | SAREL ПЕРЕМ 2КОНТ ДЛЯ КЛЕМИ TRV952B | 100 | 516.44 | 16707.5054 | C3 | 10 | Електромеханічні реле RSL,RXB,RXG,RXM,RUM; реле контролю RM; реле часу RE; напівпровідникові реле SS; суматори XBK | 19DU-
NSYTRALM22 | SAREL ПЕРЕМ 2КОНТ ДЛЯ КЛЕМИ СІРА | 100 | 29 | 938.1877 | C3 | 10 | Електромеханічні реле RSL,RXB,RXG,RXM,RUM; реле контролю RM; реле часу RE; напівпровідникові реле SS; суматори XBK | 19DU-
NSYTRALR102 | SAREL РЕДУКЦ ПЕРЕМ ДЛЯ КЛЕМИ 10>2,5/4ММ | 100 | 119.28 | 3858.8631 | C3 | 10 | Електромеханічні реле RSL,RXB,RXG,RXM,RUM; реле контролю RM; реле часу RE; напівпровідникові реле SS; суматори XBK | 19DU-
NSYTRALR162 | SAREL РЕДУКЦ ПЕРЕМ ДЛЯ КЛЕМИ 16>2,5/4ММ | 100 | 141.13 | 4565.739 | C3 | 10 | Електромеханічні реле RSL,RXB,RXG,RXM,RUM; реле контролю RM; реле часу RE; напівпровідникові реле SS; суматори XBK | 19DU-
NSYTRALR62 | SAREL РЕДУКЦ ПЕРЕМ ДЛЯ КЛЕМИ 6>2,5/4ММ | 100 | 53.69 | 1736.9413 | C3 | 10 | Електромеханічні реле RSL,RXB,RXG,RXM,RUM; реле контролю RM; реле часу RE; напівпровідникові реле SS; суматори XBK | 19DU-
NSYTRALV102 | SAREL РЕДУКЦ ПЕРЕМ ДЛЯ КЛЕМИ 10>2,5/4ММ | 100 | 114.13 | 3692.2539 | C3 | 10 | Електромеханічні реле RSL,RXB,RXG,RXM,RUM; реле контролю RM; реле часу RE; напівпровідникові реле SS; суматори XBK | 19DU-
NSYTRALV162 | SAREL РЕДУКЦ ПЕРЕМ ДЛЯ КЛЕМИ 16>2,5/4ММ | 100 | 134.34 | 4346.0736 | C3 | 10 | Електромеханічні реле RSL,RXB,RXG,RXM,RUM; реле контролю RM; реле часу RE; напівпровідникові реле SS; суматори XBK | 19DU-
NSYTRALV24 | SAREL ВЕРТИК ПЕРЕМИЧКА ДЛЯ 2РІВН КЛЕМИ | 100 | 52.85 | 1709.7662 | C3 | 50 | Електромеханічні реле RSL,RXB,RXG,RXM,RUM; реле контролю RM; реле часу RE; напівпровідникові реле SS; суматори XBK | 19DU-
NSYTRALV24R | SAREL ВЕРТИК ПЕРЕМИЧКА ДЛЯ 2РІВН КЛЕМИ | 100 | 52.86 | 1710.0897 | C3 | 50 | Електромеханічні реле RSL,RXB,RXG,RXM,RUM; реле контролю RM; реле часу RE; напівпровідникові реле SS; суматори XBK | 19DU-
NSYTRALV352 | SAREL РЕДУКЦ ПЕРЕМ ДЛЯ КЛЕМИ 35>2,5/4ММ | 100 | 154.57 | 5000.5404 | C3 | 10 | Електромеханічні реле RSL,RXB,RXG,RXM,RUM; реле контролю RM; реле часу RE; напівпровідникові реле SS; суматори XBK | 19DU-
NSYTRALV62 | SAREL РЕДУКЦ ПЕРЕМ ДЛЯ КЛЕМИ 6>2,5/4ММ | 100 | 50.65 | 1638.5933 | C3 | 10 | Електромеханічні реле RSL,RXB,RXG,RXM,RUM; реле контролю RM; реле часу RE; напівпровідникові реле SS; суматори XBK | 19DU-
NSYTRALVR102 | SAREL РЕДУКЦ ПЕРЕМИЧКА ДЛЯ КЛЕМИ 10>4ММ | 100 | 117.1 | 3788.3372 | C3 | 10 | Електромеханічні реле RSL,RXB,RXG,RXM,RUM; реле контролю RM; реле часу RE; напівпровідникові реле SS; суматори XBK | 19DU-
NSYTRALVR162 | SAREL РЕДУКЦ ПЕРЕМИЧКА ДЛЯ КЛЕМИ 16>4ММ | 100 | 138.21 | 4471.2732 | C3 | 10 | Електромеханічні реле RSL,RXB,RXG,RXM,RUM; реле контролю RM; реле часу RE; напівпровідникові реле SS; суматори XBK | 19DU-
NSYTRALVR352 | SAREL РЕДУКЦ ПЕРЕМИЧКА ДЛЯ КЛЕМИ 35>4ММ | 100 | 138.56 | 4482.5961 | C3 | 10 | Електромеханічні реле RSL,RXB,RXG,RXM,RUM; реле контролю RM; реле часу RE; напівпровідникові реле SS; суматори XBK | 19DU-
NSYTRALVR62 | SAREL РЕДУКЦ ПЕРЕМИЧКА ДЛЯ КЛЕМИ 6>4ММ | 100 | 49.23 | 1592.6545 | C3 | 10 | Електромеханічні реле RSL,RXB,RXG,RXM,RUM; реле контролю RM; реле часу RE; напівпровідникові реле SS; суматори XBK | 19DU-
NSYTRAP1502 | SAREL ПЕРЕГОРОДК КЛЕМ TRV95B,150B ПЛ | 100 | 256.7 | 8304.5787 | C3 | 10 | Електромеханічні реле RSL,RXB,RXG,RXM,RUM; реле контролю RM; реле часу RE; напівпровідникові реле SS; суматори XBK | 19DU-
NSYTRAP22 | SAREL ПЕРЕГОР 2КОНТ ВИНТ КЛЕМ СІРА ПЛ | 100 | 35.03 | 1133.266 | C3 | 50 | Електромеханічні реле RSL,RXB,RXG,RXM,RUM; реле контролю RM; реле часу RE; напівпровідникові реле SS; суматори XBK | 19DU-
NSYTRAP22BL | SAREL ПЕРЕГОР 2КОНТ ВИНТ КЛЕМ СИНЯ ПЛ | 100 | 36.75 | 1188.9103 | C3 | 50 | Електромеханічні реле RSL,RXB,RXG,RXM,RUM; реле контролю RM; реле часу RE; напівпровідникові реле SS; суматори XBK | 19DU-
NSYTRAP23 | SAREL ПЕРЕГОР 3КОНТ ВИНТ КЛЕМ СІРА ПЛ | 100 | 28.18 | 911.6596 | C3 | 50 | Електромеханічні реле RSL,RXB,RXG,RXM,RUM; реле контролю RM; реле часу RE; напівпровідникові реле SS; суматори XBK | 19DU-
NSYTRAP24 | SAREL ПЕРЕГОР 4КОНТ ВИНТ КЛЕМ СІРА ПЛ | 100 | 30.83 | 997.3906 | C3 | 50 | Електромеханічні реле RSL,RXB,RXG,RXM,RUM; реле контролю RM; реле часу RE; напівпровідникові реле SS; суматори XBK | 19DU-
NSYTRAPD12 | SAREL ПЕРЕГОРОДКА 2КОНТ КЛЕМИ TRH12 ПЛ | 100 | 30.83 | 997.3906 | C3 | 50 | Електромеханічні реле RSL,RXB,RXG,RXM,RUM; реле контролю RM; реле часу RE; напівпровідникові реле SS; суматори XBK | 19DU-
NSYTRAPD13 | SAREL ПЕРЕГОРОДКА 3КОНТ КЛЕМИ TRH13 ПЛ | 100 | 30.83 | 997.3906 | C3 | 50 | Електромеханічні реле RSL,RXB,RXG,RXM,RUM; реле контролю RM; реле часу RE; напівпровідникові реле SS; суматори XBK | 19DU-
NSYTRAPE24 | SAREL ПЕРЕГОР 2РІВН 4КОНТ КЛЕМИ СІРА ПЛ | 100 | 51.97 | 1681.2971 | C3 | 50 | Електромеханічні реле RSL,RXB,RXG,RXM,RUM; реле контролю RM; реле часу RE; напівпровідникові реле SS; суматори XBK | 19DU-
NSYTRAPM22 | SAREL ПЕРЕГОРОДКА ДЛЯ 2КОНТ КЛЕМ СІРА ПЛ | 100 | 44.95 | 1454.1909 | C3 | 50 | Електромеханічні реле RSL,RXB,RXG,RXM,RUM; реле контролю RM; реле часу RE; напівпровідникові реле SS; суматори XBK | 19DU-
NSYTRAPR23 | SAREL ПЕРЕГОРОДКА 3КОНТ КЛЕМИ TRR23 ПЛ | 100 | 26.15 | 845.9865 | C3 | 50 | Електромеханічні реле RSL,RXB,RXG,RXM,RUM; реле контролю RM; реле часу RE; напівпровідникові реле SS; суматори XBK | 19DU-
NSYTRAPR24 | SAREL ПЕРЕГОРОДКА 4КОНТ КЛЕМИ TRR24 ПЛ | 100 | 28.45 | 920.3945 | C3 | 50 | Електромеханічні реле RSL,RXB,RXG,RXM,RUM; реле контролю RM; реле часу RE; напівпровідникові реле SS; суматори XBK | 19DU-
NSYTRAPR42 | SAREL ПЕРЕГОРОДКА 2КОНТ КЛЕМИ TRR22 ПЛ | 100 | 24.91 | 805.8709 | C3 | 50 | Електромеханічні реле RSL,RXB,RXG,RXM,RUM; реле контролю RM; реле часу RE; напівпровідникові реле SS; суматори XBK | 19DU-
NSYTRASB4 | SAREL ТРИМАЧ ЕТИКЕТКИ МАРКАННЯ ПЛ | 100 | 21.16 | 684.5535 | C3 | 100 | Електромеханічні реле RSL,RXB,RXG,RXM,RUM; реле контролю RM; реле часу RE; напівпровідникові реле SS; суматори XBK | 19DU-
NSYTRASF520 | SAREL КАРТ ДЛЯ ЗАПОБІЖН 5Х20ММ 6,2ММ ШИР | 100 | 128.59 | 4160.0537 | C3 | 10 | Електромеханічні реле RSL,RXB,RXG,RXM,RUM; реле контролю RM; реле часу RE; напівпровідникові реле SS; суматори XBK | 19DU-
NSYTRASF520B | SAREL КАРТ ДЛЯ ЗАП 5Х20ММ 12-30В СВ ДІОД | 100 | 554.8 | 17948.5012 | C3 | 10 | Електромеханічні реле RSL,RXB,RXG,RXM,RUM; реле контролю RM; реле часу RE; напівпровідникові реле SS; суматори XBK | 19DU-
NSYTRASF520M | SAREL КАРТ ДЛЯ ЗАП5Х20ММ 110-250В С ДІОД | 100 | 582.32 | 18838.809 | C3 | 10 | Електромеханічні реле RSL,RXB,RXG,RXM,RUM; реле контролю RM; реле часу RE; напівпровідникові реле SS; суматори XBK | 19DU-
NSYTRASJ2 | SAREL ВИМ ПЕРЕМИЧКА 2КОНТ КЛЕМИ TRV62TTD | 100 | 195.77 | 6333.414 | C3 | 10 | Електромеханічні реле RSL,RXB,RXG,RXM,RUM; реле контролю RM; реле часу RE; напівпровідникові реле SS; суматори XBK | 19DU-
NSYTRASJ3 | SAREL ВИМ ПЕРЕМИЧКА 3КОНТ КЛЕМИ TRV62TTD | 100 | 293.65 | 9499.9592 | C3 | 10 | Електромеханічні реле RSL,RXB,RXG,RXM,RUM; реле контролю RM; реле часу RE; напівпровідникові реле SS; суматори XBK | 19DU-
NSYTRASJ4 | SAREL ВИМ ПЕРЕМИЧКА 4КОНТ КЛЕМИ TRV62TTD | 100 | 391.5 | 12665.534 | C3 | 10 | Електромеханічні реле RSL,RXB,RXG,RXM,RUM; реле контролю RM; реле часу RE; напівпровідникові реле SS; суматори XBK | 19DU-
NSYTRASJ6 | SAREL ВИМ БЛОКУВ ДЛЯ КЛЕМИ TRV62TTD | 100 | 78.52 | 2540.2241 | C3 | 10 | Електромеханічні реле RSL,RXB,RXG,RXM,RUM; реле контролю RM; реле часу RE; напівпровідникові реле SS; суматори XBK | 19DU-
NSYTRASV1 | SAREL КАРТРИДЖ ДЛЯ КЛЕМИ | 100 | 216.74 | 7011.8208 | C3 | 10 | Електромеханічні реле RSL,RXB,RXG,RXM,RUM; реле контролю RM; реле часу RE; напівпровідникові реле SS; суматори XBK | 19DU-
NSYTRASV2 | SAREL КАРТРИДЖ З ДІОДОМ ДЛЯ КЛЕМИ | 100 | 384.55 | 12440.6924 | C3 | 10 | Електромеханічні реле RSL,RXB,RXG,RXM,RUM; реле контролю RM; реле часу RE; напівпровідникові реле SS; суматори XBK | 19DU-
NSYTRH12 | SAREL 2КОНТ КЛЕМА ГВИНТОВ-IDC 1,5ММ СІРА | 100 | 82.1 | 2656.0417 | C3 | 50 | Електромеханічні реле RSL,RXB,RXG,RXM,RUM; реле контролю RM; реле часу RE; напівпровідникові реле SS; суматори XBK | 19DU-
NSYTRH12PE | SAREL 2КОН КЛЕМА ЗАЗ ГВИНТ-IDC 1,5ММ СІР | 100 | 284.14 | 9192.2984 | C3 | 50 | Електромеханічні реле RSL,RXB,RXG,RXM,RUM; реле контролю RM; реле часу RE; напівпровідникові реле SS; суматори XBK | 19DU-
NSYTRH13 | SAREL 3КОНТ КЛЕМА ГВИНТОВ-IDC 1,5ММ СІРА | 100 | 106.63 | 3449.6191 | C3 | 50 | Електромеханічні реле RSL,RXB,RXG,RXM,RUM; реле контролю RM; реле часу RE; напівпровідникові реле SS; суматори XBK | 19DU-
NSYTRH22 | SAREL 2КОНТ КЛЕМА ГВИНТОВ-IDC 2,5ММ СІРА | 100 | 95.05 | 3074.9911 | C3 | 50 | Електромеханічні реле RSL,RXB,RXG,RXM,RUM; реле контролю RM; реле часу RE; напівпровідникові реле SS; суматори XBK | 19DU-
NSYTRP22 | SAREL 2КОНТ ВТИЧНА КЛЕМА 2,5ММ СІРА | 100 | 60.89 | 1969.8707 | C3 | 50 | Електромеханічні реле RSL,RXB,RXG,RXM,RUM; реле контролю RM; реле часу RE; напівпровідникові реле SS; суматори XBK | 19DU-
NSYTRP22AR | SAREL 2КОНТ ВТИЧНА КЛЕМА 2,5ММ ОРАНЖ | 100 | 70.42 | 2278.1785 | C3 | 50 | Електромеханічні реле RSL,RXB,RXG,RXM,RUM; реле контролю RM; реле часу RE; напівпровідникові реле SS; суматори XBK | 19DU-
NSYTRP22BL | SAREL 2КОНТ ВТИЧНА КЛЕМА 2,5ММ СИНЯ | 100 | 62.63 | 2026.1619 | C3 | 50 | Електромеханічні реле RSL,RXB,RXG,RXM,RUM; реле контролю RM; реле часу RE; напівпровідникові реле SS; суматори XBK | 19DU-
NSYTRP22PE | SAREL 2КОНТ ВТИЧНА КЛЕМА ЗАЗЕМЛ 2,5ММ | 100 | 202.64 | 6555.6674 | C3 | 50 | Електромеханічні реле RSL,RXB,RXG,RXM,RUM; реле контролю RM; реле часу RE; напівпровідникові реле SS; суматори XBK | 19DU-
NSYTRP22SC | SAREL 2КОНТ ВТИЧ КЛЕМ З РОЗ`ЄД 2,5ММ СІР | 100 | 203.18 | 6573.1371 | C3 | 50 | Електромеханічні реле RSL,RXB,RXG,RXM,RUM; реле контролю RM; реле часу RE; напівпровідникові реле SS; суматори XBK | 19DU-
NSYTRP22TB | SAREL 2КОНТ ВТИЧ КЛЕМ ДЛЯ КАРТР2,5ММ СІР | 100 | 131.53 | 4255.1665 | C3 | 50 | Електромеханічні реле RSL,RXB,RXG,RXM,RUM; реле контролю RM; реле часу RE; напівпровідникові реле SS; суматори XBK | 19DU-
NSYTRP23 | SAREL 3КОНТ ВТИЧНА КЛЕМА 2,5ММ СІРА | 100 | 63.05 | 2039.7495 | C3 | 50 | Електромеханічні реле RSL,RXB,RXG,RXM,RUM; реле контролю RM; реле часу RE; напівпровідникові реле SS; суматори XBK | 19DU-
NSYTRP23AR | SAREL 3КОНТ ВТИЧНА КЛЕМА 2,5ММ ОРАНЖ | 100 | 88.48 | 2862.443 | C3 | 50 | Електромеханічні реле RSL,RXB,RXG,RXM,RUM; реле контролю RM; реле часу RE; напівпровідникові реле SS; суматори XBK | 19DU-
NSYTRP23BL | SAREL 3КОНТ ВТИЧНА КЛЕМА 2,5ММ СИНЯ | 100 | 77.82 | 2517.5782 | C3 | 50 | Електромеханічні реле RSL,RXB,RXG,RXM,RUM; реле контролю RM; реле часу RE; напівпровідникові реле SS; суматори XBK | 19DU-
NSYTRP23PE | SAREL 3КОНТ ВТИЧНА КЛЕМА ЗАЗЕМЛ 2,5ММ | 100 | 246.5 | 7974.5955 | C3 | 50 | Електромеханічні реле RSL,RXB,RXG,RXM,RUM; реле контролю RM; реле часу RE; напівпровідникові реле SS; суматори XBK | 19DU-
NSYTRP23SC | SAREL 3КОНТ ВТИЧ КЛЕМ З РОЗ`ЄДН2,5ММ СІР | 100 | 229 | 7408.4477 | C3 | 50 | Електромеханічні реле RSL,RXB,RXG,RXM,RUM; реле контролю RM; реле часу RE; напівпровідникові реле SS; суматори XBK | 19DU-
NSYTRP24 | SAREL 4КОНТ ВТИЧНА КЛЕМА 2,5ММ СІРА | 100 | 85.19 | 2756.0072 | C3 | 50 | Електромеханічні реле RSL,RXB,RXG,RXM,RUM; реле контролю RM; реле часу RE; напівпровідникові реле SS; суматори XBK | 19DU-
NSYTRP24BL | SAREL 4КОНТ ВТИЧНА КЛЕМА 2,5ММ СИНЯ | 100 | 108.23 | 3501.3812 | C3 | 50 | Електромеханічні реле RSL,RXB,RXG,RXM,RUM; реле контролю RM; реле часу RE; напівпровідникові реле SS; суматори XBK | 19DU-
NSYTRP24D | SAREL 4КОНТ 2РІВН ВТИЧН КЛЕМА 2,5ММ СІРА | 100 | 168.35 | 5446.3414 | C3 | 50 | Електромеханічні реле RSL,RXB,RXG,RXM,RUM; реле контролю RM; реле часу RE; напівпровідникові реле SS; суматори XBK | 19DU-
NSYTRP24DBL | SAREL 4КОНТ 2РІВН ВТИЧН КЛЕМА 2,5ММ СИНЯ | 100 | 167 | 5402.6671 | C3 | 50 | Електромеханічні реле RSL,RXB,RXG,RXM,RUM; реле контролю RM; реле часу RE; напівпровідникові реле SS; суматори XBK | 19DU-
NSYTRP24DPE | SAREL 4КОНТ 2РІВН ВТИЧН КЛЕМ ЗАЗ 2,5ММ | 100 | 456.54 | 14769.6625 | C3 | 50 | Електромеханічні реле RSL,RXB,RXG,RXM,RUM; реле контролю RM; реле часу RE; напівпровідникові реле SS; суматори XBK | 19DU-
NSYTRP24PE | SAREL 4КОНТ ВТИЧНА КЛЕМА ЗАЗЕМЛ 2,5ММ | 100 | 308.92 | 9993.9636 | C3 | 50 | Електромеханічні реле RSL,RXB,RXG,RXM,RUM; реле контролю RM; реле часу RE; напівпровідникові реле SS; суматори XBK | 19DU-
NSYTRP24SC | SAREL 4КОНТ ВТИЧ КЛЕМ З РОЗ`ЄДН2,5ММ СІР | 100 | 259.61 | 8398.721 | C3 | 50 | Електромеханічні реле RSL,RXB,RXG,RXM,RUM; реле контролю RM; реле часу RE; напівпровідникові реле SS; суматори XBK | 19DU-
NSYTRP42 | SAREL 2КОНТ ВТИЧНА КЛЕМА 4ММ СІРА | 100 | 66.55 | 2152.979 | C3 | 50 | Електромеханічні реле RSL,RXB,RXG,RXM,RUM; реле контролю RM; реле часу RE; напівпровідникові реле SS; суматори XBK | 19DU-
NSYTRP42BL | SAREL 2КОНТ ВТИЧНА КЛЕМА 4ММ СИНЯ | 100 | 80.36 | 2599.7505 | C3 | 50 | Електромеханічні реле RSL,RXB,RXG,RXM,RUM; реле контролю RM; реле часу RE; напівпровідникові реле SS; суматори XBK | 19DU-
NSYTRP42PE | SAREL 2КОНТ ВТИЧНА КЛЕМА ЗАЗЕМЛ 4ММ | 100 | 215.41 | 6968.7935 | C3 | 50 | Електромеханічні реле RSL,RXB,RXG,RXM,RUM; реле контролю RM; реле часу RE; напівпровідникові реле SS; суматори XBK | 19DU-
NSYTRP42TB | SAREL 2КОНТ ВТИЧ КЛЕМ ДЛЯ КАРТР 4ММ СІР | 100 | 142.93 | 4623.9713 | C3 | 50 | Електромеханічні реле RSL,RXB,RXG,RXM,RUM; реле контролю RM; реле часу RE; напівпровідникові реле SS; суматори XBK | 19DU-
NSYTRP43 | SAREL 3КОНТ ВТИЧНА КЛЕМА 4ММ СІРА | 100 | 99.34 | 3213.7781 | C3 | 50 | Електромеханічні реле RSL,RXB,RXG,RXM,RUM; реле контролю RM; реле часу RE; напівпровідникові реле SS; суматори XBK | 19DU-
NSYTRP43BL | SAREL 3КОНТ ВТИЧНА КЛЕМА 4ММ СИНЯ | 100 | 107.66 | 3482.941 | C3 | 50 | Електромеханічні реле RSL,RXB,RXG,RXM,RUM; реле контролю RM; реле часу RE; напівпровідникові реле SS; суматори XBK | 19DU-
NSYTRP43PE | SAREL 3КОНТ ВТИЧНА КЛЕМА ЗАЗЕМЛ 4ММ | 100 | 282.52 | 9139.8893 | C3 | 50 | Електромеханічні реле RSL,RXB,RXG,RXM,RUM; реле контролю RM; реле часу RE; напівпровідникові реле SS; суматори XBK | 19DU-
NSYTRP44 | SAREL 4КОНТ ВТИЧНА КЛЕМА 4ММ СІРА | 100 | 130.71 | 4228.6384 | C3 | 50 | Електромеханічні реле RSL,RXB,RXG,RXM,RUM; реле контролю RM; реле часу RE; напівпровідникові реле SS; суматори XBK | 19DU-
NSYTRP44BL | SAREL 4КОНТ ВТИЧНА КЛЕМА 4ММ СИНЯ | 100 | 130.71 | 4228.6384 | C3 | 50 | Електромеханічні реле RSL,RXB,RXG,RXM,RUM; реле контролю RM; реле часу RE; напівпровідникові реле SS; суматори XBK | 19DU-
NSYTRP44PE | SAREL 4КОНТ ВТИЧНА КЛЕМА ЗАЗЕМЛ 4ММ | 100 | 354.31 | 11462.3891 | C3 | 50 | Електромеханічні реле RSL,RXB,RXG,RXM,RUM; реле контролю RM; реле часу RE; напівпровідникові реле SS; суматори XBK | 19DU-
NSYTRR102 | SAREL 2КОНТ ПРУЖИННА КЛЕМА 10ММ СІРА | 100 | 120.58 | 3900.9198 | C3 | 50 | Електромеханічні реле RSL,RXB,RXG,RXM,RUM; реле контролю RM; реле часу RE; напівпровідникові реле SS; суматори XBK | 19DU-
NSYTRR102BL | SAREL 2КОНТ ПРУЖИННА КЛЕМА 10ММ СИНЯ | 100 | 144.93 | 4688.6739 | C3 | 50 | Електромеханічні реле RSL,RXB,RXG,RXM,RUM; реле контролю RM; реле часу RE; напівпровідникові реле SS; суматори XBK | 19DU-
NSYTRR102PE | SAREL 2КОНТ ПРУЖИННА КЛЕМА ЗАЗЕМЛ 10ММ | 100 | 283.76 | 9180.0049 | C3 | 50 | Електромеханічні реле RSL,RXB,RXG,RXM,RUM; реле контролю RM; реле часу RE; напівпровідникові реле SS; суматори XBK | 19DU-
NSYTRR162 | SAREL 2КОНТ ПРУЖИННА КЛЕМА 16ММ СІРА | 100 | 188.47 | 6097.2495 | C3 | 50 | Електромеханічні реле RSL,RXB,RXG,RXM,RUM; реле контролю RM; реле часу RE; напівпровідникові реле SS; суматори XBK | 19DU-
NSYTRR162BL | SAREL 2КОНТ ПРУЖИННА КЛЕМА 16ММ СИНЯ | 100 | 188.47 | 6097.2495 | C3 | 50 | Електромеханічні реле RSL,RXB,RXG,RXM,RUM; реле контролю RM; реле часу RE; напівпровідникові реле SS; суматори XBK | 19DU-
NSYTRR162PE | SAREL 2КОНТ ПРУЖИННА КЛЕМА ЗАЗЕМЛ 16ММ | 100 | 362.18 | 11716.9938 | C3 | 50 | Електромеханічні реле RSL,RXB,RXG,RXM,RUM; реле контролю RM; реле часу RE; напівпровідникові реле SS; суматори XBK | 19DU-
NSYTRR22 | SAREL 2КОНТ ПРУЖИННА КЛЕМА 2,5ММ СІРА | 100 | 33.69 | 1089.9153 | C3 | 50 | Електромеханічні реле RSL,RXB,RXG,RXM,RUM; реле контролю RM; реле часу RE; напівпровідникові реле SS; суматори XBK | 19DU-
NSYTRR22AR | SAREL 2КОНТ ПРУЖИННА КЛЕМА 2,5ММ ОРАНЖ | 100 | 56.31 | 1821.7017 | C3 | 50 | Електромеханічні реле RSL,RXB,RXG,RXM,RUM; реле контролю RM; реле часу RE; напівпровідникові реле SS; суматори XBK | 19DU-
NSYTRR22BL | SAREL 2КОНТ ПРУЖИННА КЛЕМА 2,5ММ СИНЯ | 100 | 46.56 | 1506.2765 | C3 | 50 | Електромеханічні реле RSL,RXB,RXG,RXM,RUM; реле контролю RM; реле часу RE; напівпровідникові реле SS; суматори XBK | 19DU-
NSYTRR22M | SAREL 2КОНТ ПРУЖИН МИНИ КЛЕМА 2,5ММ СІРА | 100 | 48.89 | 1581.6551 | C3 | 50 | Електромеханічні реле RSL,RXB,RXG,RXM,RUM; реле контролю RM; реле часу RE; напівпровідникові реле SS; суматори XBK | 19DU-
NSYTRR22MBL | SAREL 2КОНТ ПРУЖИН МИНИ КЛЕМА 2,5ММ СИНЯ | 100 | 48.89 | 1581.6551 | C3 | 50 | Електромеханічні реле RSL,RXB,RXG,RXM,RUM; реле контролю RM; реле часу RE; напівпровідникові реле SS; суматори XBK | 19DU-
NSYTRR22MF | SAREL 2КОНТ ПРУЖ МИНИ ПЛ КЛЕМ 2,5ММ СІР | 100 | 48.89 | 1581.6551 | C3 | 50 | Електромеханічні реле RSL,RXB,RXG,RXM,RUM; реле контролю RM; реле часу RE; напівпровідникові реле SS; суматори XBK | 19DU-
NSYTRR22MFBL | SAREL 2КОНТ ПРУЖ МИНИ ПЛ КЛЕМА 2,5ММ СИН | 100 | 48.89 | 1581.6551 | C3 | 50 | Електромеханічні реле RSL,RXB,RXG,RXM,RUM; реле контролю RM; реле часу RE; напівпровідникові реле SS; суматори XBK | 19DU-
NSYTRR22MFF | SAREL 2КОНТ ПРУЖ МИНИ ФЛ КЛЕМА 2,5ММ СІР | 100 | 48.89 | 1581.6551 | C3 | 50 | Електромеханічні реле RSL,RXB,RXG,RXM,RUM; реле контролю RM; реле часу RE; напівпровідникові реле SS; суматори XBK | 19DU-
NSYTRR22MP | SAREL 2КОНТ ПРУЖ МИНИ П КЛЕМА 2,5ММ СІРА | 100 | 48.89 | 1581.6551 | C3 | 50 | Електромеханічні реле RSL,RXB,RXG,RXM,RUM; реле контролю RM; реле часу RE; напівпровідникові реле SS; суматори XBK | 19DU-
NSYTRR22MPBL | SAREL 2КОНТ ПРУЖ МИНИ П КЛЕМА 2,5ММ СИНЯ | 100 | 48.89 | 1581.6551 | C3 | 50 | Електромеханічні реле RSL,RXB,RXG,RXM,RUM; реле контролю RM; реле часу RE; напівпровідникові реле SS; суматори XBK | 19DU-
NSYTRR22MPE | SAREL 2КОНТ ПРУЖ МИНИ КЛЕМА ЗАЗЕМЛ 2,5ММ | 100 | 142.88 | 4622.3537 | C3 | 50 | Електромеханічні реле RSL,RXB,RXG,RXM,RUM; реле контролю RM; реле часу RE; напівпровідникові реле SS; суматори XBK | 19DU-
NSYTRR22PE | SAREL 2КОНТ ПРУЖИННА КЛЕМА ЗАЗЕМЛ 2,5ММ | 100 | 147.5 | 4771.8167 | C3 | 50 | Електромеханічні реле RSL,RXB,RXG,RXM,RUM; реле контролю RM; реле часу RE; напівпровідникові реле SS; суматори XBK | 19DU-
NSYTRR22SC | SAREL 2КОНТ ПРУЖ КЛЕМ З РОЗ`ЄД 2,5ММ СІР | 100 | 155.47 | 5029.6566 | C3 | 50 | Електромеханічні реле RSL,RXB,RXG,RXM,RUM; реле контролю RM; реле часу RE; напівпровідникові реле SS; суматори XBK | 19DU-
NSYTRR22SCAR | SAREL 2КОНТ ПРУЖ КЛЕМ З РОЗ`ЄД 2,5ММ ОР | 100 | 189.76 | 6138.9827 | C3 | 50 | Електромеханічні реле RSL,RXB,RXG,RXM,RUM; реле контролю RM; реле часу RE; напівпровідникові реле SS; суматори XBK | 19DU-
NSYTRR22TB | SAREL 2КОНТ ПРУЖ КЛЕМ ДЛЯ КАРТР 4ММ СІР | 100 | 110.95 | 3589.3767 | C3 | 50 | Електромеханічні реле RSL,RXB,RXG,RXM,RUM; реле контролю RM; реле часу RE; напівпровідникові реле SS; суматори XBK | 19DU-
NSYTRR23 | SAREL 3КОНТ ПРУЖИННА КЛЕМА 2,5ММ СІРА | 100 | 41.93 | 1356.49 | C3 | 50 | Електромеханічні реле RSL,RXB,RXG,RXM,RUM; реле контролю RM; реле часу RE; напівпровідникові реле SS; суматори XBK | 19DU-
NSYTRR23AR | SAREL 3КОНТ ПРУЖИННА КЛЕМА 2,5ММ ОРАНЖ | 100 | 72.47 | 2344.4987 | C3 | 50 | Електромеханічні реле RSL,RXB,RXG,RXM,RUM; реле контролю RM; реле часу RE; напівпровідникові реле SS; суматори XBK | 19DU-
NSYTRR23BL | SAREL 3КОНТ ПРУЖИННА КЛЕМА 2,5ММ СИНЯ | 100 | 60.38 | 1953.3715 | C3 | 50 | Електромеханічні реле RSL,RXB,RXG,RXM,RUM; реле контролю RM; реле часу RE; напівпровідникові реле SS; суматори XBK | 19DU-
NSYTRR23PE | SAREL 3КОНТ ПРУЖИННА КЛЕМА ЗАЗЕМЛ 2,5ММ | 100 | 229.45 | 7423.0058 | C3 | 50 | Електромеханічні реле RSL,RXB,RXG,RXM,RUM; реле контролю RM; реле часу RE; напівпровідникові реле SS; суматори XBK | 19DU-
NSYTRR23SC | SAREL 3КОНТ ПРУЖ КЛЕМ З РОЗ`ЄД 2,5ММ СІР | 100 | 179.09 | 5793.7943 | C3 | 50 | Електромеханічні реле RSL,RXB,RXG,RXM,RUM; реле контролю RM; реле часу RE; напівпровідникові реле SS; суматори XBK | 19DU-
NSYTRR23SCAR | SAREL 3КОНТ ПРУЖ КЛЕМ З РОЗ`ЄД 2,5ММ ОР | 100 | 213.93 | 6920.9136 | C3 | 50 | Електромеханічні реле RSL,RXB,RXG,RXM,RUM; реле контролю RM; реле часу RE; напівпровідникові реле SS; суматори XBK | 19DU-
NSYTRR23TB | SAREL 3КОНТ ПРУЖ КЛЕМА ДЛЯ КАРТР 4ММ СІР | 100 | 125.97 | 4075.2933 | C3 | 50 | Електромеханічні реле RSL,RXB,RXG,RXM,RUM; реле контролю RM; реле часу RE; напівпровідникові реле SS; суматори XBK | 19DU-
NSYTRR24 | SAREL 4КОНТ ПРУЖИННА КЛЕМА 2,5ММ СІРА | 100 | 54.23 | 1754.411 | C3 | 50 | Електромеханічні реле RSL,RXB,RXG,RXM,RUM; реле контролю RM; реле часу RE; напівпровідникові реле SS; суматори XBK | 19DU-
NSYTRR24AR | SAREL 4КОНТ ПРУЖИННА КЛЕМА 2,5ММ ОРАНЖ | 100 | 91.92 | 2973.7315 | C3 | 50 | Електромеханічні реле RSL,RXB,RXG,RXM,RUM; реле контролю RM; реле часу RE; напівпровідникові реле SS; суматори XBK | 19DU-
NSYTRR24BL | SAREL 4КОНТ ПРУЖИННА КЛЕМА 2,5ММ СИНЯ | 100 | 80.75 | 2612.3675 | C3 | 50 | Електромеханічні реле RSL,RXB,RXG,RXM,RUM; реле контролю RM; реле часу RE; напівпровідникові реле SS; суматори XBK | 19DU-
NSYTRR24D | SAREL 4КОНТ 2РІВН ПРУЖ КЛЕМА 2,5ММ СІРА | 100 | 144.93 | 4688.6739 | C3 | 50 | Електромеханічні реле RSL,RXB,RXG,RXM,RUM; реле контролю RM; реле часу RE; напівпровідникові реле SS; суматори XBK | 19DU-
NSYTRR24DBL | SAREL 4КОНТ 2РІВН ПРУЖ КЛЕМА 2,5ММ СИНЯ | 100 | 144.93 | 4688.6739 | C3 | 50 | Електромеханічні реле RSL,RXB,RXG,RXM,RUM; реле контролю RM; реле часу RE; напівпровідникові реле SS; суматори XBK | 19DU-
NSYTRR24DPE | SAREL 2РІВН ПРУЖИННА КЛЕМА ЗАЗЕМЛ 2,5ММ | 100 | 421.81 | 13646.1019 | C3 | 50 | Електромеханічні реле RSL,RXB,RXG,RXM,RUM; реле контролю RM; реле часу RE; напівпровідникові реле SS; суматори XBK | 19DU-
NSYTRR24M | SAREL 4КОНТ ПРУЖ МИНИ КЛЕМА 2,5ММ СІРА | 100 | 71.98 | 2328.6466 | C3 | 50 | Електромеханічні реле RSL,RXB,RXG,RXM,RUM; реле контролю RM; реле часу RE; напівпровідникові реле SS; суматори XBK | 19DU-
NSYTRR24MBL | SAREL 4КОНТ ПРУЖ МИНИ КЛЕМА 2,5ММ СИНЯ | 100 | 71.98 | 2328.6466 | C3 | 50 | Електромеханічні реле RSL,RXB,RXG,RXM,RUM; реле контролю RM; реле часу RE; напівпровідникові реле SS; суматори XBK | 19DU-
NSYTRR24MF | SAREL 4КОНТ ПРУЖ МИНИ ПЛ КЛЕМА 2,5ММ СІР | 100 | 71.28 | 2306.0007 | C3 | 50 | Електромеханічні реле RSL,RXB,RXG,RXM,RUM; реле контролю RM; реле часу RE; напівпровідникові реле SS; суматори XBK | 19DU-
NSYTRR24MFBL | SAREL 4КОНТ ПРУЖ МИНИ ПЛ КЛЕМА 2,5ММ СИН | 100 | 71.28 | 2306.0007 | C3 | 50 | Електромеханічні реле RSL,RXB,RXG,RXM,RUM; реле контролю RM; реле часу RE; напівпровідникові реле SS; суматори XBK | 19DU-
NSYTRR24MFF | SAREL 4КОНТ ПРУЖ МИНИ ФЛ КЛЕМА 2,5ММ СІР | 100 | 73.85 | 2389.1435 | C3 | 50 | Електромеханічні реле RSL,RXB,RXG,RXM,RUM; реле контролю RM; реле часу RE; напівпровідникові реле SS; суматори XBK | 19DU-
NSYTRR24MP | SAREL 4КОНТ ПРУЖ МИНИ П КЛЕМА 2,5ММ СІРА | 100 | 72.68 | 2351.2925 | C3 | 50 | Електромеханічні реле RSL,RXB,RXG,RXM,RUM; реле контролю RM; реле часу RE; напівпровідникові реле SS; суматори XBK | 19DU-
NSYTRR24MPBL | SAREL 4КОНТ ПРУЖ МИНИ П КЛЕМА 2,5ММ СИНЯ | 100 | 73.37 | 2373.6149 | C3 | 50 | Електромеханічні реле RSL,RXB,RXG,RXM,RUM; реле контролю RM; реле часу RE; напівпровідникові реле SS; суматори XBK | 19DU-
NSYTRR24PE | SAREL 4КОНТ ПРУЖИННА КЛЕМА ЗАЗЕМЛ 2,5ММ | 100 | 252.99 | 8184.5554 | C3 | 50 | Електромеханічні реле RSL,RXB,RXG,RXM,RUM; реле контролю RM; реле часу RE; напівпровідникові реле SS; суматори XBK | 19DU-
NSYTRR24SCD | SAREL 4К2РІВ ПРУЖ КЛЕМ З РОЗ`ЄД2,5ММ СІР | 100 | 743.58 | 24055.7797 | C3 | 50 | Електромеханічні реле RSL,RXB,RXG,RXM,RUM; реле контролю RM; реле часу RE; напівпровідникові реле SS; суматори XBK | 19DU-
NSYTRR26T | SAREL 6КОНТ 3РІВН ПРУЖ КЛЕМА 2,5ММ СІРА | 100 | 202.14 | 6539.4918 | C3 | 50 | Електромеханічні реле RSL,RXB,RXG,RXM,RUM; реле контролю RM; реле часу RE; напівпровідникові реле SS; суматори XBK | 19DU-
NSYTRR26TBL | SAREL 6КОНТ 3РІВН ПРУЖ КЛЕМА 2,5ММ СИНЯ | 100 | 222.55 | 7199.7818 | C3 | 50 | Електромеханічні реле RSL,RXB,RXG,RXM,RUM; реле контролю RM; реле часу RE; напівпровідникові реле SS; суматори XBK | 19DU-
NSYTRR42 | SAREL 2КОНТ ПРУЖИННА КЛЕМА 4ММ СІРА | 100 | 58.14 | 1880.9046 | C3 | 50 | Електромеханічні реле RSL,RXB,RXG,RXM,RUM; реле контролю RM; реле часу RE; напівпровідникові реле SS; суматори XBK | 19DU-
NSYTRR42AR | SAREL 2КОНТ ПРУЖИННА КЛЕМА 4ММ ОРАНЖ | 100 | 76.02 | 2459.3458 | C3 | 50 | Електромеханічні реле RSL,RXB,RXG,RXM,RUM; реле контролю RM; реле часу RE; напівпровідникові реле SS; суматори XBK | 19DU-
NSYTRR42BL | SAREL 2КОНТ ПРУЖИННА КЛЕМА 4ММ СИНЯ | 100 | 64.54 | 2087.9529 | C3 | 50 | Електромеханічні реле RSL,RXB,RXG,RXM,RUM; реле контролю RM; реле часу RE; напівпровідникові реле SS; суматори XBK | 19DU-
NSYTRR42PE | SAREL 2КОНТ ПРУЖИННА КЛЕМА ЗАЗЕМЛ 4ММ | 100 | 188.4 | 6094.9849 | C3 | 50 | Електромеханічні реле RSL,RXB,RXG,RXM,RUM; реле контролю RM; реле часу RE; напівпровідникові реле SS; суматори XBK | 19DU-
NSYTRR42TB | 2КОНТ ПРУЖ КЛЕМ ДЛЯ КАРТР 4ММ СІР | 100 | 183.09 | 5923.1995 | C3 | 50 | Електромеханічні реле RSL,RXB,RXG,RXM,RUM; реле контролю RM; реле часу RE; напівпровідникові реле SS; суматори XBK | 19DU-
NSYTRR43 | SAREL 3КОНТ ПРУЖИННА КЛЕМА 4ММ СІРА | 100 | 86.11 | 2785.7704 | C3 | 50 | Електромеханічні реле RSL,RXB,RXG,RXM,RUM; реле контролю RM; реле часу RE; напівпровідникові реле SS; суматори XBK | 19DU-
NSYTRR43BL | SAREL 3КОНТ ПРУЖИННА КЛЕМА 4ММ СИНЯ | 100 | 89.7 | 2901.9116 | C3 | 50 | Електромеханічні реле RSL,RXB,RXG,RXM,RUM; реле контролю RM; реле часу RE; напівпровідникові реле SS; суматори XBK | 19DU-
NSYTRR43PE | SAREL 3КОНТ ПРУЖИННА КЛЕМА ЗАЗЕМЛ 4ММ | 100 | 247.55 | 8008.5643 | C3 | 50 | Електромеханічні реле RSL,RXB,RXG,RXM,RUM; реле контролю RM; реле часу RE; напівпровідникові реле SS; суматори XBK | 19DU-
NSYTRR44 | SAREL 4КОНТ ПРУЖИННА КЛЕМА 4ММ СІРА | 100 | 94.86 | 3068.8443 | C3 | 50 | Електромеханічні реле RSL,RXB,RXG,RXM,RUM; реле контролю RM; реле часу RE; напівпровідникові реле SS; суматори XBK | 19DU-
NSYTRR44BL | SAREL 4КОНТ ПРУЖИННА КЛЕМА 4ММ СИНЯ | 100 | 106 | 3429.2378 | C3 | 50 | Електромеханічні реле RSL,RXB,RXG,RXM,RUM; реле контролю RM; реле часу RE; напівпровідникові реле SS; суматори XBK | 19DU-
NSYTRR44D | SAREL 4КОНТ 2РІВН ПРУЖ КЛЕМА 4ММ СІРА | 100 | 155.25 | 5022.5393 | C3 | 50 | Електромеханічні реле RSL,RXB,RXG,RXM,RUM; реле контролю RM; реле часу RE; напівпровідникові реле SS; суматори XBK | 19DU-
NSYTRR44DBL | SAREL 4КОНТ 2РІВН ПРУЖ КЛЕМА 4ММ СИНЯ | 100 | 156.8 | 5072.6838 | C3 | 50 | Електромеханічні реле RSL,RXB,RXG,RXM,RUM; реле контролю RM; реле часу RE; напівпровідникові реле SS; суматори XBK | 19DU-
NSYTRR44DPE | SAREL 4КОНТ 2РІВН ПРУЖ КЛЕМА ЗАЗЕМЛ 4ММ | 100 | 512.39 | 16576.4826 | C3 | 50 | Електромеханічні реле RSL,RXB,RXG,RXM,RUM; реле контролю RM; реле часу RE; напівпровідникові реле SS; суматори XBK | 19DU-
NSYTRR44PE | SAREL 4КОНТ ПРУЖИННА КЛЕМА ЗАЗЕМЛ 4ММ | 100 | 312.25 | 10101.6934 | C3 | 50 | Електромеханічні реле RSL,RXB,RXG,RXM,RUM; реле контролю RM; реле часу RE; напівпровідникові реле SS; суматори XBK | 19DU-
NSYTRR62 | SAREL 2КОНТ ПРУЖИННА КЛЕМА 6ММ СІРА | 100 | 89.72 | 2902.5586 | C3 | 50 | Електромеханічні реле RSL,RXB,RXG,RXM,RUM; реле контролю RM; реле часу RE; напівпровідникові реле SS; суматори XBK | 19DU-
NSYTRR62BL | SAREL 2КОНТ ПРУЖИННА КЛЕМА 6ММ СИНЯ | 100 | 96.13 | 3109.9305 | C3 | 50 | Електромеханічні реле RSL,RXB,RXG,RXM,RUM; реле контролю RM; реле часу RE; напівпровідникові реле SS; суматори XBK | 19DU-
NSYTRR62PE | SAREL 2КОНТ ПРУЖИННА КЛЕМА ЗАЗЕМЛ 6ММ | 100 | 242.99 | 7861.0424 | C3 | 50 | Електромеханічні реле RSL,RXB,RXG,RXM,RUM; реле контролю RM; реле часу RE; напівпровідникові реле SS; суматори XBK | 19DU-
NSYTRR63 | SAREL 3КОНТ ПРУЖИННА КЛЕМА 6ММ СІРА | 100 | 145 | 4690.9385 | C3 | 50 | Електромеханічні реле RSL,RXB,RXG,RXM,RUM; реле контролю RM; реле часу RE; напівпровідникові реле SS; суматори XBK | 19DU-
NSYTRV102 | SAREL 2КОНТ ГВИНТОВА КЛЕМА 10ММ СІРА | 100 | 92.69 | 2998.642 | C3 | 50 | Електромеханічні реле RSL,RXB,RXG,RXM,RUM; реле контролю RM; реле часу RE; напівпровідникові реле SS; суматори XBK | 19DU-
NSYTRV102BL | SAREL 2КОНТ ГВИНТОВА КЛЕМА 10ММ СИНЯ | 100 | 93.92 | 3038.4341 | C3 | 50 | Електромеханічні реле RSL,RXB,RXG,RXM,RUM; реле контролю RM; реле часу RE; напівпровідникові реле SS; суматори XBK | 19DU-
NSYTRV102PE | SAREL 2КОНТ ГВИНТОВА КЛЕМА ЗАЗЕМЛ 10ММ | 100 | 212.82 | 6885.0037 | C3 | 50 | Електромеханічні реле RSL,RXB,RXG,RXM,RUM; реле контролю RM; реле часу RE; напівпровідникові реле SS; суматори XBK | 19DU-
NSYTRV1502BB | SAREL 2КОНТ КЛЕМА БОЛТ-БОЛТ 150ММ | 100 | 1470.57 | 47574.8512 | C3 | 10 | Електромеханічні реле RSL,RXB,RXG,RXM,RUM; реле контролю RM; реле часу RE; напівпровідникові реле SS; суматори XBK | 19DU-
NSYTRV162 | SAREL 2КОНТ ГВИНТОВА КЛЕМА 16ММ СІРА | 100 | 119.98 | 3881.509 | C3 | 50 | Електромеханічні реле RSL,RXB,RXG,RXM,RUM; реле контролю RM; реле часу RE; напівпровідникові реле SS; суматори XBK | 19DU-
NSYTRV162BL | SAREL 2КОНТ ГВИНТОВА КЛЕМА 16ММ СИНЯ | 100 | 119.98 | 3881.509 | C3 | 50 | Електромеханічні реле RSL,RXB,RXG,RXM,RUM; реле контролю RM; реле часу RE; напівпровідникові реле SS; суматори XBK | 19DU-
NSYTRV162PE | SAREL 2КОНТ ГВИНТОВА КЛЕМА ЗАЗЕМЛ 16ММ | 100 | 306.75 | 9923.7613 | C3 | 50 | Електромеханічні реле RSL,RXB,RXG,RXM,RUM; реле контролю RM; реле часу RE; напівпровідникові реле SS; суматори XBK | 19DU-
NSYTRV162SF | SAREL 2КОНТ ГВИН КЛЕМА 16ММ ДЛЯ ЗАП 5Х20 | 100 | 514.34 | 16639.5676 | C3 | 50 | Електромеханічні реле RSL,RXB,RXG,RXM,RUM; реле контролю RM; реле часу RE; напівпровідникові реле SS; суматори XBK | 19DU-
NSYTRV22 | SAREL 2КОНТ ГВИНТОВА КЛЕМА 2,5ММ СІРА | 100 | 43.33 | 1401.7818 | C3 | 50 | Електромеханічні реле RSL,RXB,RXG,RXM,RUM; реле контролю RM; реле часу RE; напівпровідникові реле SS; суматори XBK | 19DU-
NSYTRV22AR | SAREL 2КОНТ ГВИНТОВА КЛЕМА 2,5ММ ОРАНЖ | 100 | 61.84 | 2000.6044 | C3 | 50 | Електромеханічні реле RSL,RXB,RXG,RXM,RUM; реле контролю RM; реле часу RE; напівпровідникові реле SS; суматори XBK | 19DU-
NSYTRV22BL | SAREL 2КОНТ ГВИНТОВА КЛЕМА 2,5ММ СИНЯ | 100 | 50.27 | 1626.2999 | C3 | 50 | Електромеханічні реле RSL,RXB,RXG,RXM,RUM; реле контролю RM; реле часу RE; напівпровідникові реле SS; суматори XBK | 19DU-
NSYTRV22M | SAREL 2КОНТ ГВИНТ МИНИ КЛЕМА 2,5ММ СІРА | 100 | 76.37 | 2470.6688 | C3 | 50 | Електромеханічні реле RSL,RXB,RXG,RXM,RUM; реле контролю RM; реле часу RE; напівпровідникові реле SS; суматори XBK | 19DU-
NSYTRV22MBL | SAREL 2КОНТ ГВИНТ МИНИ КЛЕМА 2,5ММ СИНЯ | 100 | 76.37 | 2470.6688 | C3 | 50 | Електромеханічні реле RSL,RXB,RXG,RXM,RUM; реле контролю RM; реле часу RE; напівпровідникові реле SS; суматори XBK | 19DU-
NSYTRV22MPE | SAREL 2КОНТ ГВИНТ МИНИ КЛЕМ ЗАЗЕМЛ 2,5ММ | 100 | 218.34 | 7063.5828 | C3 | 50 | Електромеханічні реле RSL,RXB,RXG,RXM,RUM; реле контролю RM; реле часу RE; напівпровідникові реле SS; суматори XBK | 19DU-
NSYTRV22PE | SAREL 2КОНТ ГВИНТОВА КЛЕМА ЗАЗЕМЛ 2,5ММ | 100 | 151.11 | 4888.6049 | C3 | 50 | Електромеханічні реле RSL,RXB,RXG,RXM,RUM; реле контролю RM; реле часу RE; напівпровідникові реле SS; суматори XBK | 19DU-
NSYTRV22RD | SAREL 2КОНТ ГВИНТОВА КЛЕМА 2,5ММ ЧЕРВ | 100 | 61.84 | 2000.6044 | C3 | 50 | Електромеханічні реле RSL,RXB,RXG,RXM,RUM; реле контролю RM; реле часу RE; напівпровідникові реле SS; суматори XBK | 19DU-
NSYTRV22WH | SAREL 2КОНТ ГВИНТОВА КЛЕМА 2,5ММ БІЛА | 100 | 61.84 | 2000.6044 | C3 | 50 | Електромеханічні реле RSL,RXB,RXG,RXM,RUM; реле контролю RM; реле часу RE; напівпровідникові реле SS; суматори XBK | 19DU-
NSYTRV24D | SAREL 4КОНТ 2РІВН ГВИНТ КЛЕМА 2,5ММ СІРА | 100 | 122.86 | 3974.6807 | C3 | 50 | Електромеханічні реле RSL,RXB,RXG,RXM,RUM; реле контролю RM; реле часу RE; напівпровідникові реле SS; суматори XBK | 19DU-
NSYTRV24DBL | SAREL 4КОНТ 2РІВН ГВИНТ КЛЕМА 2,5ММ СИНЯ | 100 | 163.32 | 5283.6143 | C3 | 50 | Електромеханічні реле RSL,RXB,RXG,RXM,RUM; реле контролю RM; реле часу RE; напівпровідникові реле SS; суматори XBK | 19DU-
NSYTRV24DPE | SAREL 2РІВН ГВИНТОВА КЛЕМА ЗАЗЕМЛ 2,5ММ | 100 | 392.57 | 12700.1498 | C3 | 50 | Електромеханічні реле RSL,RXB,RXG,RXM,RUM; реле контролю RM; реле часу RE; напівпровідникові реле SS; суматори XBK | 19DU-
NSYTRV26T | SAREL 6КОНТ 3РІВН ГВИНТ КЛЕМА 2,5ММ СІРА | 100 | 247.09 | 7993.6827 | C3 | 50 | Електромеханічні реле RSL,RXB,RXG,RXM,RUM; реле контролю RM; реле часу RE; напівпровідникові реле SS; суматори XBK | 19DU-
NSYTRV26TPE | 3РІВН ГВИНТОВА КЛЕМА ЗАЗЕМЛ 2,5ММ | 100 | 216.69 | 7010.2032 | C3 | 50 | Електромеханічні реле RSL,RXB,RXG,RXM,RUM; реле контролю RM; реле часу RE; напівпровідникові реле SS; суматори XBK | 19DU-
NSYTRV352 | SAREL 2КОНТ ГВИНТОВА КЛЕМА 35ММ СІРА | 100 | 258.67 | 8368.3108 | C3 | 50 | Електромеханічні реле RSL,RXB,RXG,RXM,RUM; реле контролю RM; реле часу RE; напівпровідникові реле SS; суматори XBK | 19DU-
NSYTRV352BL | SAREL 2КОНТ ГВИНТОВА КЛЕМА 35ММ СИНЯ | 100 | 258.67 | 8368.3108 | C3 | 50 | Електромеханічні реле RSL,RXB,RXG,RXM,RUM; реле контролю RM; реле часу RE; напівпровідникові реле SS; суматори XBK | 19DU-
NSYTRV352PE | SAREL 2КОНТ ГВИНТОВА КЛЕМА ЗАЗЕМЛ 35ММ | 100 | 437.17 | 14143.0178 | C3 | 50 | Електромеханічні реле RSL,RXB,RXG,RXM,RUM; реле контролю RM; реле часу RE; напівпровідникові реле SS; суматори XBK | 19DU-
NSYTRV42 | SAREL 2КОНТ ГВИНТОВА КЛЕМА 4ММ СІРА | 100 | 50.27 | 1626.2999 | C3 | 50 | Електромеханічні реле RSL,RXB,RXG,RXM,RUM; реле контролю RM; реле часу RE; напівпровідникові реле SS; суматори XBK | 19DU-
NSYTRV42AR | SAREL 2КОНТ ГВИНТОВА КЛЕМА 4ММ ОРАНЖ | 100 | 74.52 | 2410.8189 | C3 | 50 | Електромеханічні реле RSL,RXB,RXG,RXM,RUM; реле контролю RM; реле часу RE; напівпровідникові реле SS; суматори XBK | 19DU-
NSYTRV42BK | SAREL 2КОНТ ГВИНТОВА КЛЕМА 4ММ ЧОРНА | 100 | 71.54 | 2314.412 | C3 | 50 | Електромеханічні реле RSL,RXB,RXG,RXM,RUM; реле контролю RM; реле часу RE; напівпровідникові реле SS; суматори XBK | 19DU-
NSYTRV42BL | SAREL 2КОНТ ГВИНТОВА КЛЕМА 4ММ СИНЯ | 100 | 58.88 | 1904.8445 | C3 | 50 | Електромеханічні реле RSL,RXB,RXG,RXM,RUM; реле контролю RM; реле часу RE; напівпровідникові реле SS; суматори XBK | 19DU-
NSYTRV42GN | SAREL 2КОНТ ГВИНТОВА КЛЕМА 4ММ ЗЕЛЕНА | 100 | 74.52 | 2410.8189 | C3 | 50 | Електромеханічні реле RSL,RXB,RXG,RXM,RUM; реле контролю RM; реле часу RE; напівпровідникові реле SS; суматори XBK | 19DU-
NSYTRV42M | SAREL 2КОНТ ГВИНТОВА МИНИ КЛЕМА 4ММ СІРА | 100 | 90.17 | 2917.1167 | C3 | 50 | Електромеханічні реле RSL,RXB,RXG,RXM,RUM; реле контролю RM; реле часу RE; напівпровідникові реле SS; суматори XBK | 19DU-
NSYTRV42MBL | SAREL 2КОНТ ГВИНТОВА МИНИ КЛЕМА 4ММ СИНЯ | 100 | 90.17 | 2917.1167 | C3 | 50 | Електромеханічні реле RSL,RXB,RXG,RXM,RUM; реле контролю RM; реле часу RE; напівпровідникові реле SS; суматори XBK | 19DU-
NSYTRV42MPE | SAREL 2КОНТ ГВИНТ МИНИ КЛЕМА ЗАЗЕМЛ 4ММ | 100 | 233.03 | 7538.8234 | C3 | 50 | Електромеханічні реле RSL,RXB,RXG,RXM,RUM; реле контролю RM; реле часу RE; напівпровідникові реле SS; суматори XBK | 19DU-
NSYTRV42NE | SAREL 2КОНТ ГВИНТОВА НУЛЬОВА КЛЕМА 4ММ | 100 | 164.26 | 5314.0245 | C3 | 50 | Електромеханічні реле RSL,RXB,RXG,RXM,RUM; реле контролю RM; реле часу RE; напівпровідникові реле SS; суматори XBK | 19DU-
NSYTRV42PE | SAREL 2КОНТ ГВИНТОВА КЛЕМА ЗАЗЕМЛ 4ММ | 100 | 167.2 | 5409.1374 | C3 | 50 | Електромеханічні реле RSL,RXB,RXG,RXM,RUM; реле контролю RM; реле часу RE; напівпровідникові реле SS; суматори XBK | 19DU-
NSYTRV42RD | SAREL 2КОНТ ГВИНТОВА КЛЕМА 4ММ ЧЕРВ | 100 | 71.54 | 2314.412 | C3 | 50 | Електромеханічні реле RSL,RXB,RXG,RXM,RUM; реле контролю RM; реле часу RE; напівпровідникові реле SS; суматори XBK | 19DU-
NSYTRV42SC | SAREL 2КОНТ ГВИНТ КЛЕМ З РОЗ`ЄДН 4ММ СІР | 100 | 182.43 | 5901.8477 | C3 | 50 | Електромеханічні реле RSL,RXB,RXG,RXM,RUM; реле контролю RM; реле часу RE; напівпровідникові реле SS; суматори XBK | 19DU-
NSYTRV42SCD | SAREL 4К2РІВ ГВИНТ КЛЕМА З РОЗ`ЄД4ММ СІР | 100 | 436.72 | 14128.4597 | C3 | 50 | Електромеханічні реле RSL,RXB,RXG,RXM,RUM; реле контролю RM; реле часу RE; напівпровідникові реле SS; суматори XBK | 19DU-
NSYTRV42SF5 | SAREL 2КОНТ ГВИНТ КЛЕМА 4ММ ДЛЯ ЗАП 5Х20 | 100 | 381.97 | 12357.2261 | C3 | 50 | Електромеханічні реле RSL,RXB,RXG,RXM,RUM; реле контролю RM; реле часу RE; напівпровідникові реле SS; суматори XBK | 19DU-
NSYTRV42SF5LA | SAREL ГВ КЛЕМ4ММ ДЛЯ ЗАП5Х20+СД110-250В | 100 | 732.05 | 23682.7692 | C3 | 50 | Електромеханічні реле RSL,RXB,RXG,RXM,RUM; реле контролю RM; реле часу RE; напівпровідникові реле SS; суматори XBK | 19DU-
NSYTRV42SF5LD | SAREL ГВ КЛЕМ4ММ ДЛЯ ЗАПОБ5Х20+СД12-30В | 100 | 688.98 | 22289.3987 | C3 | 50 | Електромеханічні реле RSL,RXB,RXG,RXM,RUM; реле контролю RM; реле часу RE; напівпровідникові реле SS; суматори XBK | 19DU-
NSYTRV42SF6 | SAREL 2КОНТ ГВИНТ КЛЕМА 16ММ ДЛЯ ЗАП6Х32 | 100 | 565.87 | 18306.6301 | C3 | 50 | Електромеханічні реле RSL,RXB,RXG,RXM,RUM; реле контролю RM; реле часу RE; напівпровідникові реле SS; суматори XBK | 19DU-
NSYTRV42SF6LA | SAREL ГВ КЛ 16ММ ДЛЯ ЗАП6Х32+СД110-250В | 100 | 970.72 | 31404.0539 | C3 | 50 | Електромеханічні реле RSL,RXB,RXG,RXM,RUM; реле контролю RM; реле часу RE; напівпровідникові реле SS; суматори XBK | 19DU-
NSYTRV42SF6LD | SAREL ГВ КЛ 16ММ ДЛЯ ЗАПОБ6Х32+СД12-30В | 100 | 921.94 | 29825.9575 | C3 | 50 | Електромеханічні реле RSL,RXB,RXG,RXM,RUM; реле контролю RM; реле часу RE; напівпровідникові реле SS; суматори XBK | 19DU-
NSYTRV42ST | SAREL 2КОНТ ГВИНТ КЛЕМ З РОЗ`ЄДН 4ММ СІР | 100 | 198.47 | 6420.7625 | C3 | 50 | Електромеханічні реле RSL,RXB,RXG,RXM,RUM; реле контролю RM; реле часу RE; напівпровідникові реле SS; суматори XBK | 19DU-
NSYTRV42STAR | SAREL 2КОНТ ГВИНТ КЛЕМ З РОЗ`ЄДН 4ММ ОР | 100 | 245.9 | 7955.1847 | C3 | 50 | Електромеханічні реле RSL,RXB,RXG,RXM,RUM; реле контролю RM; реле часу RE; напівпровідникові реле SS; суматори XBK | 19DU-
NSYTRV42TB | SAREL 2КОНТ ГВ КЛЕМА ДЛЯ КАРТРІД 4ММ СІР | 100 | 113.59 | 3674.7842 | C3 | 50 | Електромеханічні реле RSL,RXB,RXG,RXM,RUM; реле контролю RM; реле часу RE; напівпровідникові реле SS; суматори XBK | 19DU-
NSYTRV42WH | SAREL 2КОНТ ГВИНТОВА КЛЕМА 4ММ БІЛА | 100 | 74.52 | 2410.8189 | C3 | 50 | Електромеханічні реле RSL,RXB,RXG,RXM,RUM; реле контролю RM; реле часу RE; напівпровідникові реле SS; суматори XBK | 19DU-
NSYTRV43 | SAREL 3КОНТ ГВИНТОВА КЛЕМА 4ММ СІРА | 100 | 92.76 | 3000.9066 | C3 | 50 | Електромеханічні реле RSL,RXB,RXG,RXM,RUM; реле контролю RM; реле часу RE; напівпровідникові реле SS; суматори XBK | 19DU-
NSYTRV43BL | SAREL 3КОНТ ГВИНТОВА КЛЕМА 4ММ СИНЯ | 100 | 95.67 | 3095.0489 | C3 | 50 | Електромеханічні реле RSL,RXB,RXG,RXM,RUM; реле контролю RM; реле часу RE; напівпровідникові реле SS; суматори XBK | 19DU-
NSYTRV43PE | SAREL 3КОНТ ГВИНТОВА КЛЕМА ЗАЗЕМЛ 4ММ | 100 | 285 | 9220.1205 | C3 | 50 | Електромеханічні реле RSL,RXB,RXG,RXM,RUM; реле контролю RM; реле часу RE; напівпровідникові реле SS; суматори XBK | 19DU-
NSYTRV44 | SAREL 4КОНТ ГВИНТОВА КЛЕМА 4ММ СІРА | 100 | 120.23 | 3889.5968 | C3 | 50 | Електромеханічні реле RSL,RXB,RXG,RXM,RUM; реле контролю RM; реле часу RE; напівпровідникові реле SS; суматори XBK | 19DU-
NSYTRV44BL | SAREL 4КОНТ ГВИНТОВА КЛЕМА 4ММ СИНЯ | 100 | 120.23 | 3889.5968 | C3 | 50 | Електромеханічні реле RSL,RXB,RXG,RXM,RUM; реле контролю RM; реле часу RE; напівпровідникові реле SS; суматори XBK | 19DU-
NSYTRV44D | SAREL 4КОНТ 2РІВН ГВИНТ КЛЕМА 4ММ СІРА | 100 | 132.72 | 4293.6645 | C3 | 50 | Електромеханічні реле RSL,RXB,RXG,RXM,RUM; реле контролю RM; реле часу RE; напівпровідникові реле SS; суматори XBK | 19DU-
NSYTRV44DBL | SAREL 4КОНТ 2РІВН ГВИНТ КЛЕМА 4ММ СИНЯ | 100 | 167.52 | 5419.4898 | C3 | 50 | Електромеханічні реле RSL,RXB,RXG,RXM,RUM; реле контролю RM; реле часу RE; напівпровідникові реле SS; суматори XBK | 19DU-
NSYTRV44DPE | SAREL 4КОНТ 2РІВН ГВИНТ КЛЕМА ЗАЗЕМЛ 4ММ | 100 | 533.95 | 17273.9766 | C3 | 50 | Електромеханічні реле RSL,RXB,RXG,RXM,RUM; реле контролю RM; реле часу RE; напівпровідникові реле SS; суматори XBK | 19DU-
NSYTRV44PE | SAREL 4КОНТ ГВИНТ КЛЕМА ЗАЗЕМЛ 4ММ | 100 | 341.3 | 11041.4987 | C3 | 50 | Електромеханічні реле RSL,RXB,RXG,RXM,RUM; реле контролю RM; реле часу RE; напівпровідникові реле SS; суматори XBK | 19DU-
NSYTRV502 | SAREL 2КОНТ ГВИНТ КЛЕМА 50ММ СІРА | 100 | 729.56 | 23602.2144 | C3 | 10 | Електромеханічні реле RSL,RXB,RXG,RXM,RUM; реле контролю RM; реле часу RE; напівпровідникові реле SS; суматори XBK | 19DU-
NSYTRV502BL | SAREL 2КОНТ ГВИНТ КЛЕМА 50ММ СИНЯ | 100 | 729.56 | 23602.2144 | C3 | 10 | Електромеханічні реле RSL,RXB,RXG,RXM,RUM; реле контролю RM; реле часу RE; напівпровідникові реле SS; суматори XBK | 19DU-
NSYTRV502PE | SAREL 2КОНТ ГВИНТОВА КЛЕМА ЗАЗЕМЛ 50ММ | 100 | 1781.69 | 57639.9877 | C3 | 10 | Електромеханічні реле RSL,RXB,RXG,RXM,RUM; реле контролю RM; реле часу RE; напівпровідникові реле SS; суматори XBK | 19DU-
NSYTRV62 | SAREL 2КОНТ ГВИНТОВА КЛЕМА 6ММ СІРА | 100 | 69.12 | 2236.1219 | C3 | 50 | Електромеханічні реле RSL,RXB,RXG,RXM,RUM; реле контролю RM; реле часу RE; напівпровідникові реле SS; суматори XBK | 19DU-
NSYTRV62BL | SAREL 2КОНТ ГВИНТОВА КЛЕМА 6ММ СИНЯ | 100 | 79.79 | 2581.3102 | C3 | 50 | Електромеханічні реле RSL,RXB,RXG,RXM,RUM; реле контролю RM; реле часу RE; напівпровідникові реле SS; суматори XBK | 19DU-
NSYTRV62NE | SAREL 2КОНТ ГВИНТОВА НУЛЬОВА КЛЕМА 6ММ | 100 | 180.05 | 5824.8516 | C3 | 50 | Електромеханічні реле RSL,RXB,RXG,RXM,RUM; реле контролю RM; реле часу RE; напівпровідникові реле SS; суматори XBK | 19DU-
NSYTRV62PE | SAREL 2КОНТ ГВИНТОВА КЛЕМА ЗАЗЕМЛ 6ММ | 100 | 189.9 | 6143.5119 | C3 | 50 | Електромеханічні реле RSL,RXB,RXG,RXM,RUM; реле контролю RM; реле часу RE; напівпровідникові реле SS; суматори XBK | 19DU-
NSYTRV62TT | SAREL ГВИНТОВА КЛЕМА ДЛЯ ВИМІРЮВАНЬ 6ММ | 100 | 378.11 | 12232.35 | C3 | 50 | Електромеханічні реле RSL,RXB,RXG,RXM,RUM; реле контролю RM; реле часу RE; напівпровідникові реле SS; суматори XBK | 19DU-
NSYTRV62TTD | SAREL ГВИНТ КЛЕМ ДЛЯ ВИМІР З РОЗ`ЄДН 6ММ | 100 | 425.28 | 13758.3609 | C3 | 50 | Електромеханічні реле RSL,RXB,RXG,RXM,RUM; реле контролю RM; реле часу RE; напівпровідникові реле SS; суматори XBK | 19DU-
NSYTRV62TTPE | SAREL ГВИНТ КЛЕМА З ЗАЗЕМЛ ДЛЯ ВИМІР 6ММ | 100 | 750 | 24263.475 | C3 | 50 | Електромеханічні реле RSL,RXB,RXG,RXM,RUM; реле контролю RM; реле часу RE; напівпровідникові реле SS; суматори XBK | 19DU-
NSYTRV702 | SAREL 2КОНТ ГВИНТОВА КЛЕМА 70ММ СІРА | 100 | 1341.91 | 43412.533 | C3 | 10 | Електромеханічні реле RSL,RXB,RXG,RXM,RUM; реле контролю RM; реле часу RE; напівпровідникові реле SS; суматори XBK | 19DU-
NSYTRV952BB | SAREL 2КОНТ КЛЕМА БОЛТ-БОЛТ 95ММ | 100 | 1159.33 | 37505.8326 | C3 | 10 | Електромеханічні реле RSL,RXB,RXG,RXM,RUM; реле контролю RM; реле часу RE; напівпровідникові реле SS; суматори XBK | 19DU-
NSYTRV952BC | SAREL 2КОНТ КЛЕМА БОЛТ-ПРИЄДН 95ММ | 100 | 1597.21 | 51671.8199 | C3 | 10 | Електромеханічні реле RSL,RXB,RXG,RXM,RUM; реле контролю RM; реле часу RE; напівпровідникові реле SS; суматори XBK | 19DU-
NSYTSA2414SE | КАБЕЛЬНИЙ ВВІД ТИП 24/14 | 1 | 71.79 | 2322.4998 | C3 | 1 | Універсальні промислові шафи | 19DG-
NSYTSA2417SE | КАБЕЛЬНИЙ ВВІД ТИП 24/17 | 1 | 71.76 | 2321.5293 | C3 | 1 | Універсальні промислові шафи | 19DG-
NSYTSA2422SE | КАБЕЛЬНИЙ ВВІД ТИП 24/22 | 1 | 71.76 | 2321.5293 | C3 | 1 | Універсальні промислові шафи | 19DG-
NSYTSA2423SE | КАБЕЛЬНИЙ ВВІД ТИП 24/23 | 1 | 71.76 | 2321.5293 | C3 | 1 | Універсальні промислові шафи | 19DG-
NSYTSA2429SE | КАБЕЛЬНИЙ ВВІД ТИП 24/29 | 1 | 71.76 | 2321.5293 | C3 | 1 | Універсальні промислові шафи | 19DG-
NSYTSACRNA | ПЛАТА КАБ ВВОДА 223Х105 ШАФИ SPACIAL CRN | 1 | 8.82 | 285.3385 | C3 | 1 | Універсальні промислові шафи | 19DG-
NSYTSACRNB | ПЛАТА КАБ ВВОДА 259Х105 ШАФИ SPACIAL CRN | 1 | 9.55 | 308.9549 | C3 | 1 | Універсальні промислові шафи | 19DG-
NSYTSACRNC | ПЛАТА КАБ ВВОДА 360Х163 ШАФИ SPACIAL CRN | 1 | 12.85 | 415.7142 | C3 | 1 | Універсальні промислові шафи | 19DG-
NSYTSACRND | ПЛАТА КАБ ВВОДА 460Х163 ШАФИ SPACIAL CRN | 1 | 13.95 | 451.3006 | C3 | 1 | Універсальні промислові шафи | 19DG-
NSYTSAKFL | ПЛАТА КАБ ВВОД FL21 MULTI-H ШАФИ SPACIAL | 1 | 13.2 | 427.0372 | C3 | 1 | Універсальні промислові шафи | 19DG-
NSYTSAM504SE | КАБЕЛЬНИЙ ВВІД КРУГЛИЙ M50/4 | 1 | 45.16 | 1460.9847 | C3 | 10 | Універсальні промислові шафи | 19DG-
NSYTSAM508SE | КАБЕЛЬНИЙ ВВІД КРУГЛИЙ M50/8 | 1 | 46.91 | 1517.5995 | C3 | 10 | Універсальні промислові шафи | 19DG-
NSYTSAM6313SE | КАБЕЛЬНИЙ ВВІД КРУГЛИЙ M63/13 | 1 | 48.04 | 1554.1565 | C3 | 10 | Універсальні промислові шафи | 19DG-
NSYTSAM638SE | КАБЕЛЬНИЙ ВВІД КРУГЛИЙ M63/8 | 1 | 48.16 | 1558.0386 | C3 | 10 | Універсальні промислові шафи | 19DG-
NSYTSPC450 | СУЦІЛЬНА ВЕРХНЯ ПАНЕЛЬ | 1 | 22.5651 | 730.0104 | C3 | 1 | Кабеленесучі системи | 19GG-
NSYTSPLA | СЕРЦЕВИНА ЗАМКУ ДЛЯ РУЧКИ PLA | 1 | 4.91 | 158.8449 | C3 | 1 | Універсальні промислові шафи | 19DG-
NSYTT8CRN | МЕХАНІЗМ ЗАМКА ТРИКУТНИЙ ПРОФІЛЬ | 1 | 2.49 | 80.5547 | C3 | 1 | Універсальні промислові шафи | 19DG-
NSYTT8CSX | МЕХАНІЗМ ЗАМКА ТРИКУТНИЙ,НЕРЖ.СТАЛЬ | 1 | 7.88 | 254.9282 | C3 | 1 | Універсальні промислові шафи | 19DG-
NSYTTG40 | 2 РУХОМІ РЕЙКИ ДЛЯ ПОЛИЦІ 400 | 1 | 46.59 | 1507.2471 | C3 | 1 | Універсальні промислові шафи | 19DG-
NSYTTG50 | 2 РУХОМІ РЕЙКИ ДЛЯ ПОЛИЦІ 500 | 1 | 66.07 | 2137.4504 | C3 | 1 | Універсальні промислові шафи | 19DG-
NSYTTG60 | 2 РУХОМІ РЕЙКИ ДЛЯ ПОЛИЦІ 600 | 1 | 71.8 | 2322.8233 | C3 | 1 | Універсальні промислові шафи | 19DG-
NSYTVPSP6 | КОМПЛЕКТ З 2 КАБЕЛЬНИХ ТРИМАЧІВ Г600 | 1 | 40.7262 | 1317.5466 | C3 | 1 | Кабеленесучі системи | 19GG-
NSYTVR10 | ПІДСИЛЕНІ ВЕРТИКАЛЬНІ РЕЙКИ 1000 | 1 | 21.95 | 710.111 | C3 | 1 | Універсальні промислові шафи | 19DG-
NSYTVR12 | 2 ПІДСИЛЕНІ ВЕРТИКАЛЬНІ РЕЙКИ 1200 | 1 | 26.21 | 847.9276 | C3 | 1 | Універсальні промислові шафи | 19DG-
NSYTVR125 | ПІДСИЛЕНІ ВЕРТИКАЛЬНІ РЕЙКИ 1250 | 1 | 31.98 | 1034.5946 | C3 | 1 | Універсальні промислові шафи | 19DG-
NSYTVR14 | 2 ПІДСИЛЕНІ ВЕРТИКАЛЬНІ РЕЙКИ 1400 | 1 | 30.04 | 971.8331 | C3 | 1 | Універсальні промислові шафи | 19DG-
NSYTVR15 | ПІДСИЛЕНІ ВЕРТИКАЛЬНІ РЕЙКИ 1500 | 1 | 33.49 | 1083.445 | C3 | 1 | Універсальні промислові шафи | 19DG-
NSYTVR16 | 2 ПІДСИЛЕНІ ВЕРТИКАЛЬНІ РЕЙКИ 1600 | 1 | 31.95 | 1033.624 | C3 | 1 | Універсальні промислові шафи | 19DG-
NSYTVR18 | 2 ПІДСИЛЕНІ ВЕРТИКАЛЬНІ РЕЙКИ 1800 | 1 | 34.7 | 1122.5901 | C3 | 1 | Універсальні промислові шафи | 19DG-
NSYTVR20 | 2 ПІДСИЛЕНІ ВЕРТИКАЛЬНІ РЕЙКИ 2000 | 1 | 31.98 | 1034.5946 | C3 | 1 | Універсальні промислові шафи | 19DG-
NSYTVR22 | 2 ПІДСИЛЕНІ ВЕРТИКАЛЬНІ РЕЙКИ 2200 | 1 | 47.5 | 1536.6868 | C3 | 1 | Універсальні промислові шафи | 19DG-
NSYTVR7 | ПІДСИЛЕНІ ВЕРТИКАЛЬНІ РЕЙКИ 750 | 1 | 17.47 | 565.1772 | C3 | 1 | Універсальні промислові шафи | 19DG-
NSYTX10030 | НАВІС НЕРЖ.СТАЛЬ 304L 1000x300 | 1 | 137.1 | 4435.3632 | C3 | 1 | Універсальні промислові шафи | 19DG-
NSYTX2015 | НАВІС НЕРЖ.СТАЛЬ 304L 200x150 | 1 | 47.97 | 1551.8919 | C3 | 1 | Універсальні промислові шафи | 19DG-
NSYTX2515 | НАВІС НЕРЖ.СТАЛЬ 304L 250x150 | 1 | 53.88 | 1743.088 | C3 | 1 | Універсальні промислові шафи | 19DG-
NSYTX3015 | НАВІС НЕРЖ.СТАЛЬ 304L 300x150 | 1 | 56.28 | 1820.7312 | C3 | 1 | Універсальні промислові шафи | 19DG-
NSYTX3020 | НАВІС НЕРЖ.СТАЛЬ 304L 300x200 | 1 | 78.4 | 2536.3419 | C3 | 1 | Універсальні промислові шафи | 19DG-
NSYTX4020 | НАВІС НЕРЖ.СТАЛЬ 304L 400x200 | 1 | 93.13 | 3012.8766 | C3 | 1 | Універсальні промислові шафи | 19DG-
NSYTX5025 | НАВІС НЕРЖ.СТАЛЬ 304L 500x250 | 1 | 89.13 | 2883.4714 | C3 | 1 | Універсальні промислові шафи | 19DG-
NSYTX6020 | НАВІС НЕРЖ.СТАЛЬ 304L 600x200 | 1 | 87 | 2814.5631 | C3 | 1 | Універсальні промислові шафи | 19DG-
NSYTX6025 | НАВІС НЕРЖ.СТАЛЬ 304L 600x250 | 1 | 98.85 | 3197.926 | C3 | 1 | Універсальні промислові шафи | 19DG-
NSYTX8030 | НАВІС НЕРЖ.СТАЛЬ 304L 800x300 | 1 | 143.67 | 4647.9113 | C3 | 1 | Універсальні промислові шафи | 19DG-
NSYUASFX | КОМПЛЕКТ КРОНШТЕЙНІВ | 1 | 9.76 | 315.7487 | C3 | 1 | Універсальні промислові шафи | 19DG-
NSYUCC270 | МОНТАЖНИЙ КОМПЛЕКТ PLS | 1 | 3.1 | 100.289 | C3 | 10 | Універсальні промислові шафи | 19DG-
NSYUCC360 | МОНТАЖНИЙ КОМПЛЕКТ PLS | 1 | 3.43 | 110.965 | C3 | 10 | Універсальні промислові шафи | 19DG-
NSYUVPLA | ВЕРТ.ЗЄДН ШАФ THALASSA PLA | 1 | 8.67 | 280.4858 | C3 | 1 | Універсальні промислові шафи | 19DG-
NSYVA2710M | ВІКНО ПЛАСТИКОВЕ 78X200x15 | 1 | 4.37 | 141.3752 | C3 | 1 | Універсальні промислові шафи | 19DG-
NSYVA2710MA | ВІКНО ПЛАСТИКОВЕ 78X200x25 | 1 | 4.85 | 156.9038 | C3 | 1 | Універсальні промислові шафи | 19DG-
NSYVA2712M | КРИШКА ПЛАСТИКОВА 78X235x15 | 1 | 5.04 | 163.0506 | C3 | 1 | Універсальні промислові шафи | 19DG-
NSYVA2712MA | ВІКНО ПЛАСТИКОВЕ 78X235x25 | 1 | 5.25 | 169.8443 | C3 | 1 | Універсальні промислові шафи | 19DG-
NSYVA2716M | ВІКНО ПЛАСТИКОВЕ 195X165x13 | 1 | 5.7 | 184.4024 | C3 | 1 | Універсальні промислові шафи | 19DG-
NSYVA2724M | ВІКНО ПЛАСТИКОВЕ 196X235x13 | 1 | 6.67 | 215.7832 | C3 | 1 | Універсальні промислові шафи | 19DG-
NSYVA272M | ВІКНО ПЛАСТИКОВЕ 78X60x15 | 1 | 2.67 | 86.378 | C3 | 1 | Універсальні промислові шафи | 19DG-
NSYVA272MA | ВІКНО ПЛАСТИКОВЕ 78X60x25 | 1 | 2.79 | 90.2601 | C3 | 1 | Універсальні промислові шафи | 19DG-
NSYVA274M | ВІКНО ПЛАСТИКОВЕ 78X95x15 | 1 | 3.31 | 107.0828 | C3 | 1 | Універсальні промислові шафи | 19DG-
NSYVA274MA | ВІКНО ПЛАСТИКОВЕ 78X95x25 | 1 | 3.31 | 107.0828 | C3 | 1 | Універсальні промислові шафи | 19DG-
NSYVA276M | ВІКНО ПЛАСТИКОВЕ 78X130x15 | 1 | 3.4 | 109.9944 | C3 | 1 | Універсальні промислові шафи | 19DG-
NSYVA276MA | ВІКНО ПЛАСТИКОВЕ 78X130x25 | 1 | 3.55 | 114.8471 | C3 | 1 | Універсальні промислові шафи | 19DG-
NSYVA278M | ВІКНО ПЛАСТИКОВЕ 78X165x15 | 1 | 3.88 | 125.523 | C3 | 1 | Універсальні промислові шафи | 19DG-
NSYVA278MA | ВІКНО ПЛАСТИКОВЕ 78X165x25 | 1 | 4.04 | 130.6993 | C3 | 1 | Універсальні промислові шафи | 19DG-
NSYVD2M10U4 | ШАСІ VDM 10U D380 | 1 | 676.06 | 21871.4199 | C3 | 1 | Універсальні промислові шафи | 19DG-
NSYVD2M10U5 | НАВІСН ШАФА SPACIAL VDM 2КОРП 10U Г480 | 1 | 694.09 | 22454.7138 | C3 | 1 | Універсальні промислові шафи | 19DG-
NSYVD2M14U4 | НАВІСН ШАФА SPACIAL VDM 2КОРП 14U Г380 | 1 | 730.27 | 23625.1839 | C3 | 1 | Універсальні промислові шафи | 19DG-
NSYVD2M14U5 | НАВІСН ШАФА SPACIAL VDM 2КОРП 14U Г480 | 1 | 798.3 | 25826.0428 | C3 | 1 | Універсальні промислові шафи | 19DG-
NSYVD2M17U4 | НАВІСН ШАФА SPACIAL VDM 2КОРП 17U Г380 | 1 | 748.55 | 24216.5656 | C3 | 1 | Універсальні промислові шафи | 19DG-
NSYVD2M17U5 | НАВІСН ШАФА SPACIAL VDM 2КОРП 17U Г480 | 1 | 753.76 | 24385.1159 | C3 | 1 | Універсальні промислові шафи | 19DG-
NSYVD2M5U4 | НАВІСН ШАФА SPACIAL VDM 2КОРП 5U Г380 | 1 | 546.45 | 17678.3679 | C3 | 1 | Універсальні промислові шафи | 19DG-
NSYVD2M5U5 | НАВІСН ШАФА SPACIAL VDM 2КОРП 5U Г480 | 1 | 568.21 | 18382.3322 | C3 | 1 | Універсальні промислові шафи | 19DG-
NSYVD2M8U4 | НАВІСН ШАФА SPACIAL VDM 2КОРП 8U Г380 | 1 | 556.73 | 18010.9392 | C3 | 1 | Універсальні промислові шафи | 19DG-
NSYVD2M8U5 | НАВІСН ШАФА SPACIAL VDM 2КОРП 8U Г480 | 1 | 593.88 | 19212.79 | C3 | 1 | Універсальні промислові шафи | 19DG-
NSYVDA24U66E | СТIЙКА-ШАФА СIРА ДЛЯ 19"ОБЛ.24UX600X600 | 1 | 902.6041 | 29200.4145 | C3 | 1 | Кабеленесучі системи | 19GG-
NSYVDA42U88EN | СТІЙКА ЧОРНА 42UX8X8 | 1 | 1477.44 | 47797.1047 | C3 | 1 | Кабеленесучі системи | 19GG-
NSYVDA47U88E | 19'" VDA ШАФА З БОК.ПАНЕЛ. 47U | 1 | 1713.73 | 55441.3933 | C3 | 1 | Кабеленесучі системи | 19GG-
NSYVDM10U4F | ШАФА SPACIAL VDM 10U ФР В500xШ600xГ400 | 1 | 355.73 | 11508.3279 | C3 | 1 | Універсальні промислові шафи | 19DG-
NSYVDM12UF | МОНТАЖНА РАМА 19" 12U | 1 | 63.59 | 2057.2192 | C3 | 1 | Універсальні промислові шафи | 19DG-
NSYVDM13U4P | НАВІСН ШАФА SPACIAL VDM З ПОВ РАМА 13U | 1 | 477.06 | 15433.5112 | C3 | 1 | Універсальні промислові шафи | 19DG-
NSYVDM14U4F | ШАФА SPACIAL VDM 14U ФР В700xШ600xГ400 | 1 | 382.23 | 12365.6374 | C3 | 1 | Універсальні промислові шафи | 19DG-
NSYVDM16U4P | НАВІСН ШАФА SPACIAL VDM З ПОВ РАМА 16U | 1 | 456.12 | 14756.075 | C3 | 1 | Універсальні промислові шафи | 19DG-
NSYVDM17U4F | ШАФА SPACIAL VDM 17U ФР В800xШ600xГ400 | 1 | 400.75 | 12964.7835 | C3 | 1 | Універсальні промислові шафи | 19DG-
NSYVDM17UF | МОНТАЖНА РАМА 19" 17U | 1 | 69.2 | 2238.71 | C3 | 1 | Універсальні промислові шафи | 19DG-
NSYVDM21UF | МОНТАЖНА РАМА 19" 21U | 1 | 77.72 | 2514.343 | C3 | 1 | Універсальні промислові шафи | 19DG-
NSYVDM4U4P | НАВІСН ШАФА SPACIAL VDM З ПОВ РАМА 4U | 1 | 412.85 | 13356.2342 | C3 | 1 | Універсальні промислові шафи | 19DG-
NSYVDM5U4F | ШАФА SPACIAL VDM 5U ФР В300xШ600xГ400 | 1 | 311.59 | 10080.3416 | C3 | 1 | Універсальні промислові шафи | 19DG-
NSYVDM7U4P | НАВІСН ШАФА SPACIAL VDM З ПОВ РАМА 7U | 1 | 361.33 | 11689.4952 | C3 | 1 | Універсальні промислові шафи | 19DG-
NSYVDM8U4F | ШАФА SPACIAL VDM 8U ФР В400xШ600xГ400 | 1 | 312.56 | 10111.7223 | C3 | 1 | Універсальні промислові шафи | 19DG-
NSYVDM8UF | МОНТАЖНА РАМА 19" 8U | 1 | 51.73 | 1673.5327 | C3 | 1 | Універсальні промислові шафи | 19DG-
NSYVDM9U4P | ПОВОРОТНЕ ШАСІ VDM 9U D400 | 1 | 438.23 | 14177.3102 | C3 | 1 | Універсальні промислові шафи | 19DG-
NSYVDS42U610N | ШАФА СЕРВЕРНА 42U600x1000 | 1 | 2049.8591 | 66315.6069 | C3 | 1 | Кабеленесучі системи | 19GG-
NSYVDS42U810N | ШАФА СЕРВЕРНА 42U800x1000 | 1 | 2184.5367 | 70672.6018 | C3 | 1 | Кабеленесучі системи | 19GG-
NSYVEA9 | ДРЕНАЖН ВИПУСК ШАФИ THALASSA | 1 | 0.94 | 30.4102 | C3 | 10 | Універсальні промислові шафи | 19DG-
NSYVR18 | 2 СТАНДАРТНІ ВЕРТИКАЛЬНІ РЕЙКИ 1800 | 1 | 33.96 | 1098.6501 | C3 | 1 | Універсальні промислові шафи | 19DG-
NSYVR20 | 2 СТАНДАРТНІ ВЕРТИКАЛЬНІ РЕЙКИ 2000 | 1 | 31.89 | 1031.683 | C3 | 1 | Універсальні промислові шафи | 19DG-
NSYVR22 | 2 СТАНДАРТНІ ВЕРТИКАЛЬНІ РЕЙКИ 2200 | 1 | 35.88 | 1160.7646 | C3 | 1 | Універсальні промислові шафи | 19DG-
NSYWMK33 | ЦОКОЛЬ ДЛЯ ШАФИ SPACIAL S3D 300X300 | 1 | 198.82 | 6432.0855 | C3 | 1 | Універсальні промислові шафи | 19DG-
NSYWMK34 | ЦОКОЛЬ ДЛЯ ШАФИ SPACIAL S3D 300X400 | 1 | 177.13 | 5730.3858 | C3 | 1 | Універсальні промислові шафи | 19DG-
NSYWMK43 | ЦОКОЛЬ ДЛЯ ШАФИ SPACIAL S3D 400X300 | 1 | 206 | 6664.3678 | C3 | 1 | Універсальні промислові шафи | 19DG-
NSYWMK44 | ЦОКОЛЬ ДЛЯ ШАФИ SPACIAL S3D 400X400 | 1 | 206.5 | 6680.5435 | C3 | 1 | Універсальні промислові шафи | 19DG-
NSYZA2103G | ЦОКОЛЬ 200x994x250 ШАФИ THALASSA PLA(T) | 1 | 143.31 | 4636.2648 | C3 | 1 | Універсальні промислові шафи | 19DG-
NSYZA2104G | ЦОКОЛЬ 200x994x350 ШАФИ THALASSA PLA(T) | 1 | 141.55 | 4579.3265 | C3 | 1 | Універсальні промислові шафи | 19DG-
NSYZA2123G | ЦОКОЛЬ 200x1244x250 ШАФИ THALASSA PLA(T) | 1 | 148.82 | 4814.5205 | C3 | 1 | Універсальні промислові шафи | 19DG-
NSYZA2124G | ЦОКОЛЬ 200x1244x350 ШАФИ THALASSA PLA(T) | 1 | 147.97 | 4787.0219 | C3 | 1 | Універсальні промислові шафи | 19DG-
NSYZA253G | ЦОКОЛЬ 200x494x250 ШАФИ THALASSA PLA(T) | 1 | 109.94 | 3556.7019 | C3 | 1 | Універсальні промислові шафи | 19DG-
NSYZA254G | ЦОКОЛЬ 200x494x350 ШАФИ THALASSA PLA(T) | 1 | 121.91 | 3943.947 | C3 | 1 | Універсальні промислові шафи | 19DG-
NSYZA273G | ЦОКОЛЬ 200x744x250 ШАФИ THALASSA PLA(T) | 1 | 126.31 | 4086.2927 | C3 | 1 | Універсальні промислові шафи | 19DG-
NSYZA274G | ЦОКОЛЬ 200x744x350 ШАФИ THALASSA PLA(T) | 1 | 125.97 | 4075.2933 | C3 | 1 | Універсальні промислові шафи | 19DG-
NSYZD1232G | ЦОКОЛЬ 900x1115x320 ДЛЯ PLA DIN | 1 | 346.19 | 11199.6965 | C3 | 1 | Універсальні промислові шафи | 19DG-
NSYZD5300G | ЦОКОЛЬ 900x465x320 ДЛЯ PLA DIN | 1 | 247.59 | 8009.8584 | C3 | 1 | Універсальні промислові шафи | 19DG-
NSYZD630G | ЦОКОЛЬ 900x590x320 ДЛЯ PLA DIN | 1 | 257.19 | 8320.4308 | C3 | 1 | Універсальні промислові шафи | 19DG-
NSYZD831G | ЦОКОЛЬ 900x785x320 ДЛЯ PLA DIN | 1 | 285.07 | 9222.3851 | C3 | 1 | Універсальні промислові шафи | 19DG-
NSYZHPLA103G | ЦОКОЛЬ1000x320x900 ШАФИ THALASSA PLAZ(T) | 1 | 267.14 | 8642.3263 | C3 | 1 | Універсальні промислові шафи | 19DG-
NSYZHPLA104G | ЦОКОЛЬ1000x420x900 ШАФИ THALASSA PLAZ(T) | 1 | 286.21 | 9259.2656 | C3 | 1 | Універсальні промислові шафи | 19DG-
NSYZHPLA123G | ЦОКОЛЬ1250x320x900 ШАФИ THALASSA PLAZ(T) | 1 | 325.2 | 10520.6428 | C3 | 1 | Універсальні промислові шафи | 19DG-
NSYZHPLA124G | ЦОКОЛЬ1250x420x900 ШАФИ THALASSA PLAZ(T) | 1 | 344.62 | 11148.905 | C3 | 1 | Універсальні промислові шафи | 19DG-
NSYZHPLA53G | ЦОКОЛЬ 500x320x900 ШАФИ THALASSA PLAZ(T) | 1 | 223.19 | 7220.4866 | C3 | 1 | Універсальні промислові шафи | 19DG-
NSYZHPLA54G | ЦОКОЛЬ 500x420x900 ШАФИ THALASSA PLAZ(T) | 1 | 243.59 | 7880.4532 | C3 | 1 | Універсальні промислові шафи | 19DG-
NSYZHPLA73G | ЦОКОЛЬ 750x320x900 ШАФИ THALASSA PLAZ(T) | 1 | 249.42 | 8069.0612 | C3 | 1 | Універсальні промислові шафи | 19DG-
NSYZHPLA74G | ЦОКОЛЬ 750x420x900 ДЛЯ PLAZ(T) | 1 | 254.49 | 8233.0823 | C3 | 1 | Універсальні промислові шафи | 19DG-
NSYZM253G | ЦОКОЛЬ 200x456x302 ШАФИ THALASSA PLM75 | 1 | 156.82 | 5073.3309 | C3 | 1 | Універсальні промислові шафи | 19DG-
NSYZM263G | ЦОКОЛЬ 200x556x302 ШАФИ THALASSA PLM86 | 1 | 166.28 | 5379.3742 | C3 | 1 | Універсальні промислові шафи | 19DG-
NSYZM283G | ЦОКОЛЬ 200x772x352 ШАФИ THALASSA PLM108 | 1 | 162.7 | 5263.5565 | C3 | 1 | Універсальні промислові шафи | 19DG-
NSYZNPLA103G | ЦОКОЛЬ 1000Х320Х60 | 1 | 83.49 | 2701.01 | C3 | 1 | Універсальні промислові шафи | 19DG-
NSYZNPLA104G | ЦОКОЛЬ 1000Х420Х60 ШАФИ THALASSA PLA(T) | 1 | 86.4 | 2795.1523 | C3 | 1 | Універсальні промислові шафи | 19DG-
NSYZNPLA123G | ЦОКОЛЬ 1250Х320Х60 | 1 | 88.58 | 2865.6782 | C3 | 1 | Універсальні промислові шафи | 19DG-
NSYZNPLA124G | ЦОКОЛЬ 1250Х420Х60 ШАФИ THALASSA PLA(T) | 1 | 92.34 | 2987.319 | C3 | 1 | Універсальні промислові шафи | 19DG-
NSYZNPLA53G | ЦОКОЛЬ 500Х320Х60 ШАФИ THALASSA PLA(T) | 1 | 69.91 | 2261.6794 | C3 | 1 | Універсальні промислові шафи | 19DG-
NSYZNPLA54G | ЦОКОЛЬ 500Х420Х60 ШАФИ THALASSA PLA(T) | 1 | 73.61 | 2381.3792 | C3 | 1 | Універсальні промислові шафи | 19DG-
NSYZNPLA73G | ПЛІНТУС 750x320x60 ШАФИ THALASSA PLA(T) | 1 | 78.84 | 2550.5765 | C3 | 1 | Універсальні промислові шафи | 19DG-
NSYZNPLA74G | ЦОКОЛЬ 750Х420Х60 ШАФИ THALASSA PLA(T) | 1 | 77.82 | 2517.5782 | C3 | 1 | Універсальні промислові шафи | 19DG-
NSYZUN66OPB | ЦОКОЛЬ ДЛЯ ШАФИ CASYS 100X600X600 | 1 | 141.2626 | 4570.0277 | C3 | 1 | Кабеленесучі системи | 19GG-
NSYZUN66VDA | ЦОКОЛЬ ДЛЯ ШАФИ 100Х600X600 | 1 | 140.3818 | 4541.5329 | C3 | 1 | Кабеленесучі системи | 19GG-
NSYZUN88VDA | ЦОКОЛЬ ДЛЯ ШАФИ VDA 100X800X800 | 1 | 146.1279 | 4727.4277 | C3 | 1 | Кабеленесучі системи | 19GG-
NSYZUNFL108 | КОМПЛЕКТ 3 5-ТИ ФІЛЬТРІВ ДЛЯ ЦОКОЛЯ | 1 | 54.1479 | 1751.7535 | C3 | 1 | Кабеленесучі системи | 19GG-
NSYZZ2103G | ЦОКОЛЬ1035x310x200 ШАФИ THALASSA PLAZ(T) | 1 | 249.13 | 8059.6794 | C3 | 1 | Універсальні промислові шафи | 19DG-
NSYZZ2104G | ЦОКОЛЬ1035x410x200 ШАФИ THALASSA PLAZ(T) | 1 | 259.13 | 8383.1924 | C3 | 1 | Універсальні промислові шафи | 19DG-
NSYZZ2123G | ЦОКОЛЬ1285x310x200 ШАФИ THALASSA PLAZ(T) | 1 | 258.82 | 8373.1635 | C3 | 1 | Універсальні промислові шафи | 19DG-
NSYZZ2124G | ЦОКОЛЬ ШАФИ THALASSA 200Х1250Х420 | 1 | 339.74 | 10991.0307 | C3 | 1 | Універсальні промислові шафи | 19DG-
NSYZZ2124VHD | ВЕНТ ЦОКОЛЬ ШАФИ THALASSA 200Х1250Х420 | 1 | 833.65 | 26969.6612 | C3 | 1 | Універсальні промислові шафи | 19DG-
NSYZZ2126G | ЦОКОЛЬ ШАФИ THALASSA 200Х1250Х620 | 1 | 235.4 | 7615.496 | C3 | 1 | Універсальні промислові шафи | 19DG-
NSYZZ2126VHD | ВЕНТ ЦОКОЛЬ ШАФИ THALASSA 200Х1250Х620 | 1 | 749.92 | 24260.8869 | C3 | 1 | Універсальні промислові шафи | 19DG-
NSYZZ253G | ЦОКОЛЬ 535x310x200 ШАФИ THALASSA PLAZ(T) | 1 | 242.43 | 7842.9257 | C3 | 1 | Універсальні промислові шафи | 19DG-
NSYZZ254G | ЦОКОЛЬ ШАФИ THALASSA 200Х500Х420 | 1 | 185.7 | 6007.6364 | C3 | 1 | Універсальні промислові шафи | 19DG-
NSYZZ254VHD | ВЕНТ ЦОКОЛЬ ШАФИ THALASSA 200Х500Х420 | 1 | 591.19 | 19125.765 | C3 | 1 | Універсальні промислові шафи | 19DG-
NSYZZ273G | ЦОКОЛЬ 785x310x200 ШАФИ THALASSA PLAZ(T) | 1 | 241.64 | 7817.3681 | C3 | 1 | Універсальні промислові шафи | 19DG-
NSYZZ274G | ЦОКОЛЬ ШАФИ THALASSA 200Х720Х420 | 1 | 193.84 | 6270.976 | C3 | 1 | Універсальні промислові шафи | 19DG-
NSYZZ274VHD | ВЕНТ ЦОКОЛЬ ШАФИ THALASSA 200Х750Х420 | 1 | 708.34 | 22915.7198 | C3 | 1 | Універсальні промислові шафи | 19DG-
NSYZZ276G | ЦОКОЛЬ ШАФИ THALASSA 200Х720Х620 | 1 | 193.8 | 6269.6819 | C3 | 1 | Універсальні промислові шафи | 19DG-
NSYZZ276VHD | ВЕНТ ЦОКОЛЬ ШАФИ THALASSA 200Х750Х620 | 1 | 581.5 | 18812.281 | C3 | 1 | Універсальні промислові шафи | 19DG-
NSYZZ5103G | ЦОКОЛЬ1035x310x500 ШАФИ THALASSA PLAZ(T) | 1 | 368.34 | 11916.2778 | C3 | 1 | Універсальні промислові шафи | 19DG-
NSYZZ5104G | ЦОКОЛЬ1035x410x500 ШАФИ THALASSA PLAZ(T) | 1 | 400.13 | 12944.7257 | C3 | 1 | Універсальні промислові шафи | 19DG-
NSYZZ5123G | ЦОКОЛЬ1285x310x500 ШАФИ THALASSA PLAZ(T) | 1 | 404.97 | 13101.306 | C3 | 1 | Універсальні промислові шафи | 19DG-
NSYZZ5124G | ЦОКОЛЬ1285x410x500 ШАФИ THALASSA PLAZ(T) | 1 | 425.88 | 13777.7716 | C3 | 1 | Універсальні промислові шафи | 19DG-
NSYZZ553G | ЦОКОЛЬ 535x310x500 ШАФИ THALASSA PLAZ(T) | 1 | 340.46 | 11014.3236 | C3 | 1 | Універсальні промислові шафи | 19DG-
NSYZZ554G | ЦОКОЛЬ 535x410x500 ШАФИ THALASSA PLAZ(T) | 1 | 305.19 | 9873.2932 | C3 | 1 | Універсальні промислові шафи | 19DG-
NSYZZ573G | ЦОКОЛЬ 785x310x500 ШАФИ THALASSA PLAZ(T) | 1 | 359.25 | 11622.2045 | C3 | 1 | Універсальні промислові шафи | 19DG-
NSYZZ574G | ЦОКОЛЬ 785x410x500 ШАФИ THALASSA PLAZ(T) | 1 | 354.22 | 11459.4775 | C3 | 1 | Універсальні промислові шафи | 19DG-
NWBM85C002 | МІСТ-МУЛЬТИПЛ. MODBUS+ З РЕЗ. КАНАЛОМ | 1 | 2500.25 | 80886.3378 | C3 | 1 | Мережеві компоненти CanOPEN, Ethernet, та інші польові шини | 19EN-0M0
NY320N2RB1 | МОДУЛЬ ПІДКЛЮЧЕННЯ ФОТОДАТЧИКІВ | 1 | 388 | 12552.3044 | C3 | 1 | Промислові датчики | 19EA-
OTB1C0DM9LP | КОНТРОЛЕР OTB CANOPEN | 1 | 201 | 6502.6113 | C3 | 1 | Програмовані логічні контролери для машин та механізмів Modicon М221,М241,М251,M238,M258,LMC058 | 19EN-0LE
OTB1E0DM9LP | КОНТРОЛЕР OTB ETHERNET | 1 | 222 | 7181.9886 | C3 | 1 | Програмовані логічні контролери для машин та механізмів Modicon М221,М241,М251,M238,M258,LMC058 | 19EN-0LE
OTB1S0DM9LP | КОНТРОЛЕР OTB MODBUS | 1 | 187.56 | 6067.8098 | C3 | 1 | Програмовані логічні контролери для машин та механізмів Modicon М221,М241,М251,M238,M258,LMC058 | 19EN-0LE
OZDFIPG3 | ОПТОВОЛОКОННИЙ ПОВТОРЮВАЧ ДЛЯ FIP | 1 | 1412.25 | 45688.1234 | C3 | 1 | Мережеві компоненти CanOPEN, Ethernet, та інші польові шини | 19EN-0M0
PA1LB75 | РУХОМ КОНТАКТ КОНТАКТОРА TESYS LC1B | 1 | 386.17 | 12493.1015 | C3 | 1 | Контактори та пристрої захисту двигунів TeSys | 19DA-
PA1LB76 | НЕРУХОМ КОНТАКТ КОНТАКТОРА TESYS LC1B | 1 | 362.1 | 11714.4057 | C3 | 1 | Контактори та пристрої захисту двигунів TeSys | 19DA-
PA1LB80 | ЗІП НАБІР КОНТАКТІВ CV LC1B | 1 | 472.11 | 15273.3722 | C3 | 1 | Російські Електроустановчі вироби W59 | 19DA-
PA1LB89 | ЗІП ДУГОГАСИЛЬНИЙ ЕЛЕМЕНТ CV LC1B | 1 | 40.16 | 1299.2282 | C3 | 1 | Російські Електроустановчі вироби W59 | 19DA-
PKB002 | КОРОБ.НАР.МОНТ. PRAT | 1 | 35.77 | 1157.206 | C3 | 1 | Pratika промислові роз'єми | 19CU-0DM
PKB63P523 | РОЗ.НАВ.З ВИМ.І БЛОК. 63А 2Р+Е IP65 250В | 1 | 290.06 | 9383.8181 | C3 | 1 | Pratika промислові роз'єми | 19CU-0DM
PKB63P534 | РОЗ.НАВ.З ВИМ.І БЛОК. 63А 3Р+Е IP65 415В | 1 | 313.26 | 10134.3682 | C3 | 1 | Pratika промислові роз'єми | 19CU-0DM
PKB63P535 | РОЗ.НАВ.З ВИМ.І БЛОК. 63А 3Р+N+Е IP65 | 1 | 339.37 | 10979.0607 | C3 | 1 | Pratika промислові роз'єми | 19CU-0DM
PKB63Q523 | РОЗ.НАВ.З БЛОК.ТА DIN 63А 2Р+Е IP65 250В | 1 | 435.09 | 14075.7271 | C3 | 1 | Pratika промислові роз'єми | 19CU-0DM
PKB63Q534 | РОЗ.НАВ.З БЛОК.ТА DIN 63А 3Р+Е IP65 415В | 1 | 469.9 | 15201.8759 | C3 | 1 | Pratika промислові роз'єми | 19CU-0DM
PKB63Q535 | РОЗ.НАВ.З БЛОК.,DIN 63А 3Р+N+Е IP65 415В | 1 | 509.05 | 16468.4293 | C3 | 1 | Pratika промислові роз'єми | 19CU-0DM
PKB63R523 | РОЗ.НАВ.ЗАПОБ.І БЛОК.63А 2Р+Е IP65 250В | 1 | 455.39 | 14732.4585 | C3 | 1 | Pratika промислові роз'єми | 19CU-0DM
PKB63R534 | РОЗ.НАВ.ЗАПОБ.І БЛОК.63А 3Р+Е IP65 415В | 1 | 491.82 | 15911.0164 | C3 | 1 | Pratika промислові роз'єми | 19CU-0DM
PKB63R535 | РОЗ.НАВ.ЗАПОБ.І БЛОК.63А 3Р+N+Е IP65 | 1 | 532.81 | 17237.0962 | C3 | 1 | Pratika промислові роз'єми | 19CU-0DM
PKB63T523 | РОЗ.З ВИМ.І БЛОК. 63А 2Р+Е IP65 250В | 1 | 203.85 | 6594.8125 | C3 | 1 | Pratika промислові роз'єми | 19CU-0DM
PKB63T534 | РОЗ.З ВИМ.І БЛОК. 63А 3Р+Е IP65 415В | 1 | 225 | 7279.0425 | C3 | 1 | Pratika промислові роз'єми | 19CU-0DM
PKB63T535 | РОЗ.З ВИМ.І БЛОК. 63А 3Р+N+Е IP65 415В | 1 | 263.46 | 8523.2735 | C3 | 1 | Pratika промислові роз'єми | 19CU-0DM
PKB63U523 | РОЗ.З БЛОК. ТА DIN 63А 2Р+Е IP65 250В | 1 | 275.56 | 8914.7242 | C3 | 1 | Pratika промислові роз'єми | 19CU-0DM
PKB63U534 | РОЗ.З БЛОК. ТА DIN 63А 3Р+Е IP65 415В | 1 | 297.6 | 9627.7469 | C3 | 1 | Pratika промислові роз'єми | 19CU-0DM
PKB63U535 | РОЗ.З БЛОК. ТА DIN 63А 3Р+N+Е IP65 415В | 1 | 322.4 | 10430.0591 | C3 | 1 | Pratika промислові роз'єми | 19CU-0DM
PKB63V534 | РОЗ.ЗАПОБ.І БЛОК. 63А 3Р+Е IP65 415В | 1 | 311.49 | 10077.1064 | C3 | 1 | Pratika промислові роз'єми | 19CU-0DM
PKB63V535 | РОЗ.ЗАПОБ.І БЛОК. 63А 3Р+N+Е IP65 415В | 1 | 344.23 | 11136.288 | C3 | 1 | Pratika промислові роз'єми | 19CU-0DM
PKE16M423 | КАБ.ВИЛКА, ГВИНТ 16А 2P+E IP44 250В | 1 | 2.92 | 94.4658 | C3 | 1 | Pratika промислові роз'єми | 19CU-0DM
PKE16M434 | КАБ.ВИЛКА, ГВИНТ 16А 3P+E IP44 380В | 1 | 3.15 | 101.9066 | C3 | 1 | Pratika промислові роз'єми | 19CU-0DM
PKE16M435 | КАБ.ВИЛКА, ГВИНТ 16А 3P+N+E IP44 380В | 1 | 4.42 | 142.9927 | C2 | 1 | Pratika промислові роз'єми | 19CU-0DM
PKE16M723 | КАБ.ВИЛКА, ГВИНТ 16А 2P+E IP67 250В | 1 | 5.87 | 189.9021 | C2 | 1 | Pratika промислові роз'єми | 19CU-0DM
PKE16M734 | КАБ.ВИЛКА, ГВИНТ 16А 3P+E IP67 380В | 1 | 7.42 | 240.0466 | C3 | 1 | Pratika промислові роз'єми | 19CU-0DM
PKE16M735 | КАБ.ВИЛКА, ГВИНТ 16А 3P+N+E IP67 380В | 1 | 7.66 | 247.811 | C2 | 1 | Pratika промислові роз'єми | 19CU-0DM
PKE16W423 | ВИЛК.НАСТІН,ГВИНТ.16А 2P+E IP67 250В | 1 | 5.21 | 168.5503 | C3 | 1 | Pratika промислові роз'єми | 19CU-0DM
PKE16W434 | ВИЛК.НАСТІН,ГВИНТ.16А 3P+E IP67 380В | 1 | 6.95 | 224.8415 | C3 | 1 | Pratika промислові роз'єми | 19CU-0DM
PKE16W435 | ВИЛК.НАСТІН,ГВ.16А 3P+N+E IP67 380В | 1 | 7.53 | 243.6053 | C3 | 1 | Pratika промислові роз'єми | 19CU-0DM
PKE32M423 | КАБ.ВИЛКА, ГВИНТ 32А 2P+E IP44 250В | 1 | 5.25 | 169.8443 | C3 | 1 | Pratika промислові роз'єми | 19CU-0DM
PKE32M434 | КАБ.ВИЛКА, ГВИНТ 32А 3P+E IP44 380В | 1 | 5.67 | 183.4319 | C3 | 1 | Pratika промислові роз'єми | 19CU-0DM
PKE32M435 | КАБ.ВИЛКА, ГВИНТ 32А 3P+N+E IP44 380В | 1 | 6.15 | 198.9605 | C3 | 1 | Pratika промислові роз'єми | 19CU-0DM
PKE32M714 | КАБ.ВИЛКА PRATIKA, ГВИНТ 32A IP67 | 1 | 13.28 | 429.6253 | C3 | 1 | Pratika промислові роз'єми | 19CU-0DM
PKE32M723 | КАБ.ВИЛКА, ГВИНТ 32А 2P+E IP67 250В | 1 | 10.25 | 331.6008 | C3 | 1 | Pratika промислові роз'єми | 19CU-0DM
PKE32M734 | КАБ.ВИЛКА, ГВИНТ 32А 3P+E IP67 380В | 1 | 11.07 | 358.1289 | C3 | 1 | Pratika промислові роз'єми | 19CU-0DM
PKE32M735 | КАБ.ВИЛКА, ГВИНТ 32А 3P+N+E IP67 380В | 1 | 11.99 | 387.8921 | C3 | 1 | Pratika промислові роз'єми | 19CU-0DM
PKE32W423 | ВИЛК.НАСТІН,ГВИНТ.32A 2P+E IP67 250В | 1 | 7.88 | 254.9282 | C3 | 1 | Pratika промислові роз'єми | 19CU-0DM
PKE32W434 | ВИЛК.НАСТІН,ГВИНТ.32A 3P+E IP67 380В | 1 | 8.51 | 275.3096 | C3 | 1 | Pratika промислові роз'єми | 19CU-0DM
PKE32W435 | ВИЛК.НАСТІН,ГВ.32A 3P+N+E IP67 380В | 1 | 9.22 | 298.279 | C3 | 1 | Pratika промислові роз'єми | 19CU-0DM
PKF16F423 | РОЗ.СКР.УСТ.КУТ.ГВИНТ 16А 2P+E IP44 250В | 1 | 3.96 | 128.1111 | C3 | 1 | Pratika промислові роз'єми | 19CU-0DM
PKF16F434 | РОЗ.СКР.КУТ.ГВИНТ 16А 3P+E IP44 380В | 1 | 4.28 | 138.4636 | C3 | 1 | Pratika промислові роз'єми | 19CU-0DM
PKF16F435 | РОЗ.СКР.КУТ.ГВИНТ 16А 3P+N+E IP44 380В | 1 | 4.64 | 150.11 | C2 | 1 | Pratika промислові роз'єми | 19CU-0DM
PKF16F723 | РОЗ.СКР.УСТ.КУТ.ГВИНТ 16А 2P+E IP67 250В | 1 | 7.73 | 250.0755 | C2 | 1 | Pratika промислові роз'єми | 19CU-0DM
PKF16F734 | РОЗ.СКР.КУТ.ГВИНТ 16А 3P+E IP67 380В | 1 | 8.35 | 270.1334 | C2 | 1 | Pratika промислові роз'єми | 19CU-0DM
PKF16F735 | РОЗ.СКР.КУТ.ГВИНТ 16А 3P+N+E IP67 380В | 1 | 9.04 | 292.4558 | C3 | 1 | Pratika промислові роз'єми | 19CU-0DM
PKF16G723 | РОЗ.СКР.УСТ.ПРМ.ГВИНТ 16А 2P+E IP67 220В | 1 | 9 | 291.1617 | C3 | 1 | Pratika промислові роз'єми | 19CU-0DM
PKF16M423 | РОЗЕТКА.КАБ.ГВИНТ 16А 2P+E IP44 250В | 1 | 4.09 | 132.3168 | C3 | 1 | Pratika промислові роз'єми | 19CU-0DM
PKF16M433 | РОЗЕТКА.КАБ.ГВИНТ 16А 2P+E IP44 380В | 1 | 4.23 | 136.846 | C3 | 1 | Pratika промислові роз'єми | 19CU-0DM
PKF16M434 | РОЗЕТКА.КАБ.ГВИНТ 16А 3P+E IP44 380В | 1 | 4.9 | 158.5214 | C3 | 1 | Pratika промислові роз'єми | 19CU-0DM
PKF16M435 | РОЗЕТКА.КАБ.ГВИНТ 16А 3P+N+E IP44 380В | 1 | 5.49 | 177.6086 | C3 | 1 | Pratika промислові роз'єми | 19CU-0DM
PKF16M723 | РОЗЕТКА.КАБ.ГВИНТ 16А 2P+E IP67 250В | 1 | 7.97 | 257.8399 | C3 | 1 | Pratika промислові роз'єми | 19CU-0DM
PKF16M734 | РОЗЕТКА.КАБ.ГВИНТ 16А 3P+E IP67 380В | 1 | 8.61 | 278.5447 | C3 | 1 | Pratika промислові роз'єми | 19CU-0DM
PKF16M735 | РОЗЕТКА.КАБ.ГВИНТ 16А 3P+N+E IP67 380В | 1 | 9.32 | 301.5141 | C3 | 1 | Pratika промислові роз'єми | 19CU-0DM
PKF16W423 | НАСТ.РОЗ ГВИН 16А 2P+E IP44 250В PRATIKA | 1 | 6.13 | 198.3135 | C3 | 1 | Російські Електроустановчі вироби W59 | 19CU-0DM
PKF16W434 | НАСТІН.РОЗ-КА ГВИНТ 16А 3P+E IP44 380В | 1 | 6.62 | 214.1656 | C3 | 1 | Pratika промислові роз'єми | 19CU-0DM
PKF16W435 | НАСТІН.РОЗ-КА ГВИНТ 16А 3P+N+E IP44 380В | 1 | 7.75 | 250.7226 | C3 | 1 | Pratika промислові роз'єми | 19CU-0DM
PKF16W723 | НАСТІН.РОЗ-КА ГВИНТ 16А 2P+E IP67 250В | 1 | 11.95 | 386.598 | C3 | 1 | Pratika промислові роз'єми | 19CU-0DM
PKF16W734 | НАСТІН.РОЗ-КА ГВИНТ 16А 3P+E IP67 380В | 1 | 12.91 | 417.6553 | C3 | 1 | Pratika промислові роз'єми | 19CU-0DM
PKF16W735 | НАСТІН.РОЗ-КА ГВИНТ 16А 3P+N+E IP67 380В | 1 | 13.99 | 452.5947 | C3 | 1 | Pratika промислові роз'єми | 19CU-0DM
PKF32F423 | РОЗ.СКР.УСТ.КУТ.ГВИНТ 32А 2P+E IP44 250В | 1 | 6.74 | 218.0478 | C2 | 1 | Pratika промислові роз'єми | 19CU-0DM
PKF32F434 | РОЗ.СКР.УСТ.КУТ.ГВИНТ 32А 3P+E IP44 380В | 1 | 7.28 | 235.5175 | C3 | 1 | Pratika промислові роз'єми | 19CU-0DM
PKF32F435 | РОЗ.СКР.КУТ.ГВИНТ 32А 3P+N+E IP44 380В | 1 | 7.88 | 254.9282 | C2 | 1 | Pratika промислові роз'єми | 19CU-0DM
PKF32F723 | РОЗ.СКР.УСТ.КУТ.ГВИНТ 32А 2P+E IP67 250В | 1 | 12.87 | 416.3612 | C3 | 1 | Pratika промислові роз'єми | 19CU-0DM
PKF32F734 | РОЗ.СКР.УСТ.КУТ.ГВИНТ 32А 3P+E IP67 380В | 1 | 13.9 | 449.6831 | C3 | 1 | Pratika промислові роз'єми | 19CU-0DM
PKF32F735 | РОЗ.СКР.КУТ.ГВИНТ 32А 3P+N+E IP67 380В | 1 | 15.06 | 487.2106 | C2 | 1 | Pratika промислові роз'єми | 19CU-0DM
PKF32M423 | РОЗЕТКА.КАБ.ГВИНТ 32А 2P+E IP44 250В | 1 | 6.95 | 224.8415 | C3 | 1 | Pratika промислові роз'єми | 19CU-0DM
PKF32M434 | РОЗЕТКА.КАБ.ГВИНТ 32А 3P+E IP44 380В | 1 | 7.5 | 242.6348 | C3 | 1 | Pratika промислові роз'єми | 19CU-0DM
PKF32M435 | РОЗЕТКА.КАБ.ГВИНТ 32А 3P+N+E IP44 380В | 1 | 8.13 | 263.0161 | C3 | 1 | Pratika промислові роз'єми | 19CU-0DM
PKF32M723 | РОЗЕТКА.КАБ.ГВИНТ 32А 2P+E IP67 250В | 1 | 13.55 | 438.3601 | C3 | 1 | Pratika промислові роз'єми | 19CU-0DM
PKF32M734 | РОЗЕТКА.КАБ.ГВИНТ 32А 3P+E IP67 380В | 1 | 14.63 | 473.2995 | C3 | 1 | Pratika промислові роз'єми | 19CU-0DM
PKF32M735 | РОЗЕТКА.КАБ.ГВИНТ 32А 3P+N+E IP67 380В | 1 | 15.85 | 512.7681 | C3 | 1 | Pratika промислові роз'єми | 19CU-0DM
PKF32W423 | НАСТ.РОЗ ГВИН 32А 2P+E IP44 380В | 1 | 10.42 | 337.1005 | C3 | 1 | Pratika промислові роз'єми | 19CU-0DM
PKF32W434 | НАСТ.РОЗ ГВИН 32А 3P+E IP44 380В | 1 | 11.25 | 363.9521 | C3 | 1 | Російські Електроустановчі вироби W59 | 19CU-0DM
PKF32W435 | НАСТ.РОЗ-КА 32А 3P+N+E IP44 380В | 1 | 12.19 | 394.3623 | C2 | 1 | Російські Електроустановчі вироби W59 | 19CU-0DM
PKF32W723 | НАСТІН.РОЗ-КА ГВИНТ 32А 2P+E IP67 250В | 1 | 20.32 | 657.3784 | C3 | 1 | Pratika промислові роз'єми | 19CU-0DM
PKF32W734 | НАСТІН.РОЗ-КА ГВИНТ 32А 3P+E IP67 380В | 1 | 21.95 | 710.111 | C3 | 1 | Pratika промислові роз'єми | 19CU-0DM
PKF32W735 | НАСТІН.РОЗ-КА ГВИНТ 32А 3P+N+E IP67 380В | 1 | 23.78 | 769.3139 | C3 | 1 | Pratika промислові роз'єми | 19CU-0DM
PKS51B | РОЗ.SСHUKO СИНЯ 50Х50 250В/16А IP54 Б | 1 | 4.24 | 137.1695 | C3 | 1 | Pratika промислові роз'єми | 19CU-0DM
PKS51G | РОЗ.SСHUKO СІРА 50Х50 250В/16А IP54 Б | 1 | 4.24 | 137.1695 | C3 | 1 | Pratika промислові роз'єми | 19CU-0DM
PKS51N | РОЗ.SСHUKO ЧОРНА 50Х50 250В/16А IP54 Б | 1 | 4.24 | 137.1695 | C3 | 1 | Pratika промислові роз'єми | 19CU-0DM
PKS52B | РОЗ.SСHUKO СИНЯ 50Х50 250В/16А IP54 З | 1 | 4.24 | 137.1695 | C3 | 1 | Pratika промислові роз'єми | 19CU-0DM
PKS52G | РОЗ.SСHUKO СІРА 50Х50 250В/16А IP54 З | 1 | 4.24 | 137.1695 | C3 | 1 | Pratika промислові роз'єми | 19CU-0DM
PKS52N | РОЗ.SСHUKO ЧОРНА 50Х50 250В/16А IP54 З | 1 | 4.24 | 137.1695 | C3 | 1 | Pratika промислові роз'єми | 19CU-0DM
PKS61B | РОЗ.SСHUKO СИНЯ 65Х85 250В/16А IP54 | 1 | 5.24 | 169.5208 | C3 | 1 | Pratika промислові роз'єми | 19CU-0DM
PKS61G | РОЗ.SСHUKO СІРА 65Х85 250В/16А IP54 З | 1 | 5.24 | 169.5208 | C3 | 1 | Pratika промислові роз'єми | 19CU-0DM
PKS61N | РОЗ.SСHUKO ЧОРНА 65Х85 250В/16А IP54 | 1 | 5.24 | 169.5208 | C3 | 20 | Pratika промислові роз'єми | 19CU-0DM
PKS62B | РОЗ.SСHUKO СИНЯ 65Х85 250В/16А IP54 | 1 | 5.24 | 169.5208 | C3 | 1 | Pratika промислові роз'єми | 19CU-0DM
PKS62G | РОЗ.SСHUKO СІРА 65Х85 250В/16А IP54 Б | 1 | 5.24 | 169.5208 | C3 | 20 | Pratika промислові роз'єми | 19CU-0DM
PKS62N | РОЗ.SСHUKO ЧОРНА 65Х85 250В/16А IP54 Б | 1 | 5.24 | 169.5208 | C3 | 20 | Pratika промислові роз'єми | 19CU-0DM
PKX16M423 | КАБ.ВИЛКА, ГВИНТ 16А 3P+E IP44 380В | 1 | 3.5 | 113.2296 | C3 | 1 | Pratika промислові роз'єми | 19CU-0DM
PKX16M434 | КАБ.РОЗЕТКА, ГВИНТ 16А 3P+E IP44 380В | 1 | 3.88 | 125.523 | C3 | 1 | Pratika промислові роз'єми | 19CU-0DM
PKX16M435 | КАБ.РОЗЕТКА, ГВИНТ 16А 3P+N+E IP44 380В | 1 | 4.62 | 149.463 | C3 | 1 | Pratika промислові роз'єми | 19CU-0DM
PKX16M723 | КАБ.ВИЛКА, ШВИД.16А 2P+E IP67 250В | 1 | 6.83 | 220.9594 | C3 | 1 | Pratika промислові роз'єми | 19CU-0DM
PKX16M734 | КАБ.ВИЛКА, ШВИД.16А 3P+E IP67 380В | 1 | 7.38 | 238.7526 | C3 | 1 | Pratika промислові роз'єми | 19CU-0DM
PKX16M735 | КАБ.ВИЛКА, ШВИД.16А 3P+N+E IP67 380В | 1 | 7.99 | 258.4869 | C3 | 1 | Pratika промислові роз'єми | 19CU-0DM
PKX16W423 | КАБ.ВИЛК.НАСТІН,ШВ..16А 2P+E IP67 250В | 1 | 5.25 | 169.8443 | C3 | 1 | Pratika промислові роз'єми | 19CU-0DM
PKX16W434 | КАБ.ВИЛК.НАСТІН,ШВ..16А 3P+E IP67 380В | 1 | 5.67 | 183.4319 | C3 | 1 | Pratika промислові роз'єми | 19CU-0DM
PKX16W435 | КАБ.ВИЛК.НАСТІН,ШВ..16А 3P+N+E IP67 380В | 1 | 7.02 | 227.1061 | C3 | 1 | Pratika промислові роз'єми | 19CU-0DM
PKX32M423 | КАБ.ВИЛКА, ШВИД.32А 2P+E IP44 250В | 1 | 6.31 | 204.1367 | C3 | 1 | Pratika промислові роз'єми | 19CU-0DM
PKX32M434 | КАБ.ВИЛКА, ШВИД.32А 3P+E IP44 380В | 1 | 6.81 | 220.3124 | C3 | 1 | Pratika промислові роз'єми | 19CU-0DM
PKX32M435 | КАБ.ВИЛКА, ШВИД.32А 3P+N+E IP44 380В | 1 | 7.58 | 245.2229 | C3 | 1 | Pratika промислові роз'єми | 19CU-0DM
PKX32M723 | КАБ.ВИЛКА, ШВИД.32A 2P+E IP67 250В | 1 | 12.29 | 397.5975 | C3 | 1 | Pratika промислові роз'єми | 19CU-0DM
PKX32M734 | КАБ.ВИЛКА, ШВИД.32A 3P+E IP67 380В | 1 | 13.28 | 429.6253 | C3 | 1 | Pratika промислові роз'єми | 19CU-0DM
PKX32M735 | КАБ.ВИЛКА, ШВИД.32A 3P+N+E IP67 380В | 1 | 14.38 | 465.2117 | C3 | 1 | Pratika промислові роз'єми | 19CU-0DM
PKX32W423 | КАБ.ВИЛК.НАСТІН,ШВ..32A 2P+E IP67 250В | 1 | 9.46 | 306.0433 | C3 | 1 | Pratika промислові роз'єми | 19CU-0DM
PKX32W434 | КАБ.ВИЛК.НАСТІН,ШВ..32A 3P+E IP67 380В | 1 | 10.21 | 330.3068 | C3 | 1 | Pratika промислові роз'єми | 19CU-0DM
PKX32W435 | КАБ.ВИЛК.НАСТІН,ШВ..32A 3P+N+E IP67 380В | 1 | 11.07 | 358.1289 | C3 | 1 | Pratika промислові роз'єми | 19CU-0DM
PKY16F423 | РОЗ.СКР.УСТ.КУТ.16А 2P+E IP44 250В | 1 | 4.76 | 153.9922 | C3 | 1 | Pratika промислові роз'єми | 19CU-0DM
PKY16F434 | РОЗ.СКР.УСТ.КУТ.16А 3P+E IP44 380В | 1 | 5.14 | 166.2857 | C3 | 1 | Pratika промислові роз'єми | 19CU-0DM
PKY16F435 | РОЗ.СКР.УСТ.КУТ.16А 3P+N+E IP44 380В | 1 | 5.57 | 180.1967 | C3 | 1 | Pratika промислові роз'єми | 19CU-0DM
PKY16F723 | РОЗ.СКР.УСТ.КУТ.16А 2P+E IP67 250В | 1 | 9.28 | 300.2201 | C3 | 1 | Pratika промислові роз'єми | 19CU-0DM
PKY16F734 | РОЗЕТ.ПРИХ.УСТ.КУТ.16А 3P+E IP67 380В | 1 | 10.02 | 324.16 | C3 | 1 | Pratika промислові роз'єми | 19CU-0DM
PKY16F735 | РОЗЕТ.ПРИХ.УСТ.КУТ.16А 3P+N+E IP67 380В | 1 | 10.85 | 351.0116 | C3 | 1 | Pratika промислові роз'єми | 19CU-0DM
PKY16M423 | КАБ.РОЗЕТКА, ШВИД.16А 2P+E IP44 250В | 1 | 4.9 | 158.5214 | C3 | 1 | Pratika промислові роз'єми | 19CU-0DM
PKY16M434 | КАБ.РОЗЕТКА, ШВИД.16А 3P+E IP44 380В | 1 | 5.3 | 171.4619 | C3 | 1 | Pratika промислові роз'єми | 19CU-0DM
PKY16M435 | КАБ.РОЗЕТКА, ШВИД.16А 3P+N+E IP44 380В | 1 | 5.74 | 185.6965 | C3 | 1 | Pratika промислові роз'єми | 19CU-0DM
PKY16M723 | КАБ.РОЗЕТКА, ШВИД.16А 2P+E IP67 250В | 1 | 9.56 | 309.2784 | C3 | 1 | Pratika промислові роз'єми | 19CU-0DM
PKY16M734 | КАБ.РОЗЕТКА, ШВИД.16А 3P+E IP67 380В | 1 | 10.33 | 334.1889 | C3 | 1 | Pratika промислові роз'єми | 19CU-0DM
PKY16M735 | КАБ.РОЗЕТКА, ШВИД.16А 3P+N+E IP67 380В | 1 | 11.19 | 362.011 | C3 | 1 | Pratika промислові роз'єми | 19CU-0DM
PKY32F423 | РОЗЕТ.ПРИХ.УСТ.КУТ.32А 2P+E IP44 250В | 1 | 8.56 | 276.9271 | C3 | 1 | Pratika промислові роз'єми | 19CU-0DM
PKY32F434 | РОЗЕТ.ПРИХ.УСТ.КУТ.32А 3P+E IP44 380В | 1 | 9.25 | 299.2495 | C3 | 1 | Pratika промислові роз'єми | 19CU-0DM
PKY32F435 | РОЗЕТ.ПРИХ.УСТ.КУТ.32А 3P+N+E IP44 380В | 1 | 10.02 | 324.16 | C3 | 1 | Pratika промислові роз'єми | 19CU-0DM
PKY32F723 | РОЗЕТ.ПРИХ.УСТ.КУТ.32А 2P+E IP67 220В | 1 | 10.56 | 341.6297 | C3 | 1 | Pratika промислові роз'єми | 19CU-0DM
PKY32F734 | РОЗЕТ.ПРИХ.УСТ.КУТ.32А 3P+E IP67 380В | 1 | 15.3 | 494.9749 | C3 | 1 | Pratika промислові роз'єми | 19CU-0DM
PKY32M723 | КАБ.РОЗЕТКА, ШВИД.32А 2P+E IP67 250В | 1 | 17.21 | 556.7659 | C3 | 1 | Pratika промислові роз'єми | 19CU-0DM
PKY32M734 | КАБ.РОЗЕТКА, ШВИД.32А 3P+E IP67 380В | 1 | 18.59 | 601.4107 | C3 | 1 | Pratika промислові роз'єми | 19CU-0DM
PKY32M735 | КАБ.РОЗЕТКА, ШВИД.32А 3P+N+E IP67 380В | 1 | 20.14 | 651.5552 | C3 | 1 | Pratika промислові роз'єми | 19CU-0DM
PKZA203 | АДАПТЕР - РОЗЕТКА 16А 2Р+РЕ | 1 | 10.51 | 340.0122 | C3 | 1 | Pratika промислові роз'єми | 19CU-0DM
PKZM713 | РАЗВЕТВИТ. 32А(2x16A) 3P+N+E IP67 380В | 1 | 92.17 | 2981.8193 | C3 | 1 | Pratika промислові роз'єми | 19CU-0DM
PMESWT0100 | ВАГОВИЙ МОДУЛЬ М580 | 1 | 900 | 29116.17 | C3 | 1 | Мережеві компоненти CanOPEN, Ethernet, та інші польові шини | 19EN-0M0
PRA15113 | ДВЕРІ ПРОЗОРІ PRAGMA 1 РЯД ПО 13 МОД. | 1 | 4.38 | 141.6987 | C3 | 1 | Щити для модульного обладнання | 19CU-0DF
PRA15118 | ДВЕРІ ПРОЗОРІ PRAGMA 1 РЯД ПО 18 МОД. | 1 | 17.68 | 571.971 | C3 | 1 | Щити для модульного обладнання | 19CU-0DF
PRA15124 | ДВЕРІ ПРОЗОРІ PRAGMA 1 РЯД ПО 24 МОД. | 1 | 84.4 | 2730.4497 | C3 | 1 | Щити для модульного обладнання | 19CU-0DF
PRA15213 | ДВЕРІ ПРОЗОРІ PRAGMA 2 РЯДИ ПО 13 МОД. | 1 | 19.56 | 632.7914 | C3 | 1 | Щити для модульного обладнання | 19CU-0DF
PRA15218 | ДВЕРІ ПРОЗОРІ PRAGMA 2 РЯДИ ПО 18 МОД. | 1 | 23.99 | 776.1077 | C3 | 1 | Щити для модульного обладнання | 19CU-0DF
PRA15224 | ДВЕРІ ПРОЗОРІ PRAGMA 2 РЯДИ ПО 24 МОД. | 1 | 97.07 | 3140.3407 | C3 | 1 | Щити для модульного обладнання | 19CU-0DF
PRA15313 | ДВЕРІ ПРОЗОРІ PRAGMA 3 РЯДИ ПО 13 МОД. | 1 | 21.67 | 701.0527 | C3 | 1 | Щити для модульного обладнання | 19CU-0DF
PRA15318 | ДВЕРІ ПРОЗОРІ PRAGMA 3 РЯДИ ПО 18 МОД. | 1 | 27.79 | 899.0426 | C3 | 1 | Щити для модульного обладнання | 19CU-0DF
PRA15324 | ДВЕРІ ПРОЗОРІ PRAGMA 3 РЯДИ ПО 24 МОД. | 1 | 112.35 | 3634.6686 | C3 | 1 | Щити для модульного обладнання | 19CU-0DF
PRA15413 | ДВЕРІ ПРОЗОРІ PRAGMA 4 РЯДИ ПО 13 МОД. | 1 | 25.49 | 824.6346 | C2 | 1 | Щити для модульного обладнання | 19CU-0DF
PRA15418 | ДВЕРІ ПРОЗОРІ PRAGMA 4 РЯДИ ПО 18 МОД. | 1 | 40 | 1294.052 | C3 | 1 | Щити для модульного обладнання | 19CU-0DF
PRA15424 | ДВЕРІ ПРОЗОРІ PRAGMA 4 РЯДИ ПО 24 МОД. | 1 | 126.51 | 4092.763 | C3 | 1 | Щити для модульного обладнання | 19CU-0DF
PRA15524 | ДВЕРІ ПРОЗОРІ PRAGMA 5 РЯДІВ ПО 24 МОД. | 1 | 141.89 | 4590.326 | C3 | 1 | Щити для модульного обладнання | 19CU-0DF
PRA15624 | ДВЕРІ ПРОЗОРІ PRAGMA 6 РЯДІВ ПО 24 МОД. | 1 | 157.12 | 5083.0363 | C3 | 1 | Щити для модульного обладнання | 19CU-0DF
PRA16113 | ДВЕРІ СУЦІЛЬНІ PRAGMA 1 РЯД ПО 13 МОД. | 1 | 13.9 | 449.6831 | C3 | 1 | Щити для модульного обладнання | 19CU-0DF
PRA16118 | ДВЕРІ СУЦІЛЬНІ PRAGMA 1 РЯД ПО 18 МОД. | 1 | 14.73 | 476.5346 | C3 | 1 | Щити для модульного обладнання | 19CU-0DF
PRA16124 | ДВЕРІ СУЦІЛЬНІ PRAGMA 1 РЯД ПО 24 МОД. | 1 | 51.2 | 1656.3866 | C3 | 1 | Щити для модульного обладнання | 19CU-0DF
PRA16213 | ДВЕРІ СУЦІЛЬНІ PRAGMA 2 РЯДИ ПО 13 МОД. | 1 | 16.3 | 527.3262 | C3 | 1 | Щити для модульного обладнання | 19CU-0DF
PRA16218 | ДВЕРІ СУЦІЛЬНІ PRAGMA 2 РЯДИ ПО 18 МОД. | 1 | 19.99 | 646.7025 | C3 | 1 | Щити для модульного обладнання | 19CU-0DF
PRA16224 | ДВЕРІ СУЦІЛЬНІ PRAGMA 2 РЯДИ ПО 24 МОД. | 1 | 46.6 | 1507.5706 | C3 | 1 | Щити для модульного обладнання | 19CU-0DF
PRA16313 | ДВЕРІ СУЦІЛЬНІ PRAGMA 3 РЯДИ ПО 13 МОД. | 1 | 18.06 | 584.2645 | C3 | 1 | Щити для модульного обладнання | 19CU-0DF
PRA16318 | ДВЕРІ СУЦІЛЬНІ PRAGMA 3 РЯДИ ПО 18 МОД. | 1 | 23.17 | 749.5796 | C3 | 1 | Щити для модульного обладнання | 19CU-0DF
PRA16324 | ДВЕРІ СУЦІЛЬНІ PRAGMA 3 РЯДИ ПО 24 МОД. | 1 | 55.54 | 1796.7912 | C3 | 1 | Щити для модульного обладнання | 19CU-0DF
PRA16413 | ДВЕРІ СУЦІЛЬНІ PRAGMA 4 РЯДИ ПО 13 МОД. | 1 | 21.24 | 687.1416 | C3 | 1 | Щити для модульного обладнання | 19CU-0DF
PRA16418 | ДВЕРІ СУЦІЛЬНІ PRAGMA 4 РЯДИ ПО 18 МОД. | 1 | 33.34 | 1078.5923 | C3 | 1 | Щити для модульного обладнання | 19CU-0DF
PRA16424 | ДВЕРІ СУЦІЛЬНІ PRAGMA 4 РЯДИ ПО 24 МОД. | 1 | 64.7 | 2093.1291 | C3 | 1 | Щити для модульного обладнання | 19CU-0DF
PRA16524 | ДВЕРІ СУЦІЛЬНІ PRAGMA 5 РЯДІВ ПО 24 МОД. | 1 | 72.53 | 2346.4398 | C3 | 1 | Щити для модульного обладнання | 19CU-0DF
PRA16624 | ДВЕРІ СУЦІЛЬНІ PRAGMA 6 РЯДІВ ПО 24 МОД. | 1 | 80.99 | 2620.1318 | C3 | 1 | Щити для модульного обладнання | 19CU-0DF
PRA20113 | ШАФА НАВІСНА PRAGMA 1 РЯД ПО 13 МОД. | 1 | 47.01 | 1520.8346 | C3 | 1 | Щити для модульного обладнання | 19CU-0DF
PRA20118 | ШАФА НАВІСНА PRAGMA 1 РЯД ПО 18 МОД. | 1 | 54.55 | 1764.7634 | C3 | 1 | Щити для модульного обладнання | 19CU-0DF
PRA20124 | ШАФА НАВІСНА PRAGMA 1 РЯД ПО 24 МОД. | 1 | 89.86 | 2907.0878 | C3 | 1 | Щити для модульного обладнання | 19CU-0DF
PRA20213 | ШАФА НАВІСНА PRAGMA 2 РЯДИ ПО 13 МОД. | 1 | 60.87 | 1969.2236 | C3 | 1 | Щити для модульного обладнання | 19CU-0DF
PRA20218 | ШАФА НАВІСНА PRAGMA 2 РЯДИ ПО 18 МОД. | 1 | 88.94 | 2877.3246 | C3 | 1 | Щити для модульного обладнання | 19CU-0DF
PRA20224 | ШАФА НАВІСНА PRAGMA 2 РЯДИ ПО 24 МОД. | 1 | 134.3 | 4344.7796 | C3 | 1 | Щити для модульного обладнання | 19CU-0DF
PRA20313 | ШАФА НАВІСНА PRAGMA 3 РЯДИ ПО 13 МОД. | 1 | 76.83 | 2485.5504 | C3 | 1 | Щити для модульного обладнання | 19CU-0DF
PRA20318 | ШАФА НАВІСНА PRAGMA 3 РЯДИ ПО 18 МОД. | 1 | 102.08 | 3302.4207 | C3 | 1 | Щити для модульного обладнання | 19CU-0DF
PRA20324 | ШАФА НАВІСНА PRAGMA 3 РЯДИ ПО 24 МОД. | 1 | 162.07 | 5243.1752 | C3 | 1 | Щити для модульного обладнання | 19CU-0DF
PRA20413 | ШАФА НАВІСНА PRAGMA 4 РЯДИ ПО 13 МОД. | 1 | 83.87 | 2713.3035 | C3 | 1 | Щити для модульного обладнання | 19CU-0DF
PRA20418 | ШАФА НАВІСНА PRAGMA 4 РЯДИ ПО 18 МОД. | 1 | 135.25 | 4375.5133 | C3 | 1 | Щити для модульного обладнання | 19CU-0DF
PRA20424 | ШАФА НАВІСНА PRAGMA 4 РЯДИ ПО 24 МОД. | 1 | 191.95 | 6209.832 | C3 | 1 | Щити для модульного обладнання | 19CU-0DF
PRA20524 | ШАФА НАВІСНА PRAGMA 5 РЯДІВ ПО 24 МОД. | 1 | 216.58 | 7006.6446 | C3 | 1 | Щити для модульного обладнання | 19CU-0DF
PRA20624 | ШАФА НАВІСНА PRAGMA 6 РЯДІВ ПО 24 МОД. | 1 | 254 | 8217.2302 | C3 | 1 | Щити для модульного обладнання | 19CU-0DF
PRA25113 | ШАФА ВБУД. PRAGMA 1 РЯД ПО 13 МОД. | 1 | 44.9 | 1452.5734 | C3 | 1 | Щити для модульного обладнання | 19CU-0DF
PRA25118 | ШАФА ВБУД. PRAGMA 1 РЯД ПО 18 МОД. | 1 | 52.06 | 1684.2087 | C3 | 1 | Щити для модульного обладнання | 19CU-0DF
PRA25124 | ШАФА ВБУД. PRAGMA 1 РЯД ПО 24 МОД. | 1 | 89.07 | 2881.5303 | C3 | 1 | Щити для модульного обладнання | 19CU-0DF
PRA25213 | ШАФА ВБУД. PRAGMA 2 РЯДИ ПО 13 МОД. | 1 | 58.27 | 1885.1103 | C3 | 1 | Щити для модульного обладнання | 19CU-0DF
PRA25218 | ШАФА ВБУД. PRAGMA 2 РЯДИ ПО 18 МОД. | 1 | 85.54 | 2767.3302 | C3 | 1 | Щити для модульного обладнання | 19CU-0DF
PRA25224 | ШАФА ВБУД. PRAGMA 2 РЯДИ ПО 24 МОД. | 1 | 133.35 | 4314.0459 | C3 | 1 | Щити для модульного обладнання | 19CU-0DF
PRA25313 | ШАФА ВБУД. PRAGMA 3 РЯДИ ПО 13 МОД. | 1 | 74.89 | 2422.7889 | C3 | 1 | Щити для модульного обладнання | 19CU-0DF
PRA25318 | ШАФА ВБУД. PRAGMA 3 РЯДИ ПО 18 МОД. | 1 | 98.77 | 3195.3379 | C3 | 1 | Щити для модульного обладнання | 19CU-0DF
PRA25324 | ШАФА ВБУД. PRAGMA 3 РЯДИ ПО 24 МОД. | 1 | 158.68 | 5133.5043 | C3 | 1 | Щити для модульного обладнання | 19CU-0DF
PRA25413 | ШАФА ВБУД. PRAGMA 4 РЯДИ ПО 13 МОД. | 1 | 82.28 | 2661.865 | C2 | 1 | Щити для модульного обладнання | 19CU-0DF
PRA25418 | ШАФА ВБУД. PRAGMA 4 РЯДИ ПО 18 МОД. | 1 | 132.68 | 4292.3705 | C3 | 1 | Щити для модульного обладнання | 19CU-0DF
PRA25424 | ШАФА ВБУД. PRAGMA 4 РЯДИ ПО 24 МОД. | 1 | 189.65 | 6135.424 | C3 | 1 | Щити для модульного обладнання | 19CU-0DF
PRA25524 | ШАФА ВБУД. PRAGMA 5 РЯДІВ ПО 24 МОД. | 1 | 213.25 | 6898.9147 | C3 | 1 | Щити для модульного обладнання | 19CU-0DF
PRA25624 | ШАФА ВБУД. PRAGMA 6 РЯДІВ ПО 24 МОД. | 1 | 247.77 | 8015.6816 | C3 | 1 | Щити для модульного обладнання | 19CU-0DF
PRA90001 | З'ЄДН. К-Т ДЛЯ НАВІСНИХ ШАФ | 1 | 8.05 | 260.428 | C3 | 1 | Щити для модульного обладнання | 19CU-0DF
PRA90003 | З'ЄДН. ЕЛЕМЕНТ | 1 | 94.77 | 3065.9327 | C3 | 1 | Щити для модульного обладнання | 19CU-0DF
PRA90004 | З'ЄДН. К-Т ДЛЯ ВБУД. ШАФ 13 МОД. | 1 | 7.95 | 257.1928 | C3 | 1 | Щити для модульного обладнання | 19CU-0DF
PRA90005 | З'ЄДН. К-Т ДЛЯ ВБУД. ШАФ 18 24 МОД. | 1 | 9.43 | 305.0728 | C3 | 1 | Щити для модульного обладнання | 19CU-0DF
PRA90006 | ПЕРЕГОРОДКА НА 13 МОД. | 1 | 40.76 | 1318.639 | C3 | 1 | Щити для модульного обладнання | 19CU-0DF
PRA90007 | ПЕРЕГОРОДКА НА 18 МОД. | 1 | 47.23 | 1527.9519 | C3 | 1 | Щити для модульного обладнання | 19CU-0DF
PRA90008 | ПЕРЕГОРОДКА НА 24 МОД. | 1 | 49.67 | 1606.8891 | C3 | 1 | Щити для модульного обладнання | 19CU-0DF
PRA90009 | К-Т КРІПЛЕННЯ НА СТІНУ | 1 | 5.19 | 167.9032 | C3 | 1 | Щити для модульного обладнання | 19CU-0DF
PRA90011 | К-Т КРІПЛЕННЯ ДО ГІПСОКАРТОНУ | 1 | 2.89 | 93.4953 | C3 | 1 | Щити для модульного обладнання | 19CU-0DF
PRA90020G | НАБІР ФАЛЬШ-МОДУЛІВ | 1 | 7.22 | 233.5764 | C3 | 1 | Щити для модульного обладнання | 19CU-0DF
PRA90032 | МОНТ. ПЛАТА 1 РЯД 13 МОД. | 1 | 11.25 | 363.9521 | C3 | 1 | Щити для модульного обладнання | 19CU-0DF
PRA90033 | МОНТ. ПЛАТА 1 РЯД 18 МОД. | 1 | 13.55 | 438.3601 | C3 | 1 | Щити для модульного обладнання | 19CU-0DF
PRA90034 | МОНТ. ПЛАТА 1 РЯД 24 МОД. | 1 | 19.61 | 634.409 | C3 | 1 | Щити для модульного обладнання | 19CU-0DF
PRA90039 | ЗАМОК + 2 КЛЮЧА 405 | 1 | 6.98 | 225.8121 | C3 | 1 | Щити для модульного обладнання | 19CU-0DF
PRA90045 | КЛЕМА 2 ШТ. 50 MM2 | 1 | 7.74 | 250.3991 | C3 | 1 | Щити для модульного обладнання | 19CU-0DF
PRA90046 | КЛЕМА 5 ШТ. 25MM2 | 1 | 11.7 | 378.5102 | C3 | 1 | Щити для модульного обладнання | 19CU-0DF
PRA90047 | КЛЕМА 10 ШТ. 4X6 MM2 | 1 | 20.16 | 652.2022 | C3 | 1 | Щити для модульного обладнання | 19CU-0DF
PRA90048 | АДАПТЕР 3 ШТ. | 1 | 9.08 | 293.7498 | C3 | 1 | Щити для модульного обладнання | 19CU-0DF
PRA90049 | ПЕРЕМИЧКА 10 ШТ. НА 2 КЛЕМИ | 1 | 9.91 | 320.6014 | C3 | 1 | Щити для модульного обладнання | 19CU-0DF
PRA90050 | ПЕРЕМИЧКА НА 8 КЛЕМ | 1 | 3.61 | 116.7882 | C3 | 1 | Щити для модульного обладнання | 19CU-0DF
PRA90051 | ТРИМАЧ КЛЕМНИКІВ | 1 | 5.92 | 191.5197 | C3 | 1 | Щити для модульного обладнання | 19CU-0DF
PRA90052 | ПЕРЕМИЧКА ДЛЯ КЛЕМ N ТА PE | 1 | 5.74 | 185.6965 | C3 | 1 | Щити для модульного обладнання | 19CU-0DF
PRA90053 | ТРИМАЧ КЛЕМНИКІВ 4 КЛЕМИ | 1 | 2.37 | 76.6726 | C3 | 1 | Щити для модульного обладнання | 19CU-0DF
PRA90056 | ЗАМОК ВРІЗНИЙ ДЛЯ ШАФИ PRAGMA | 1 | 15.89 | 514.0622 | C3 | 1 | Щити для модульного обладнання | 19CU-0DF
PRA90083 | К-Т ДЛЯ ПЛОМБУВАННЯ | 1 | 3.03 | 98.0244 | C3 | 1 | Щити для модульного обладнання | 19CU-0DF
PRA90086 | КЛЕМНИЙ БЛОК 17 ОТВ. (13 МОД.) | 1 | 10.87 | 351.6586 | C3 | 1 | Щити для модульного обладнання | 19CU-0DF
PRA90087 | КЛЕМНИЙ БЛОК 22 ОТВ. (13 МОД.) | 1 | 14.48 | 468.4468 | C3 | 1 | Щити для модульного обладнання | 19CU-0DF
PRA90088 | КЛЕМНИЙ БЛОК 26 ОТВ. (18 МОД.) | 1 | 15.82 | 511.7976 | C3 | 1 | Щити для модульного обладнання | 19CU-0DF
PRA90089 | КЛЕМНИЙ БЛОК 30 ОТВ. (18 МОД.) | 1 | 17.72 | 573.265 | C3 | 1 | Щити для модульного обладнання | 19CU-0DF
PRA90090 | КЛЕМНИЙ БЛОК 27 ОТВ. (24 МОД.) | 1 | 20.54 | 664.4957 | C3 | 1 | Щити для модульного обладнання | 19CU-0DF
PRA90091 | КЛЕМНИЙ БЛОК 32 ОТВ. (24 МОД.) | 1 | 24.46 | 791.3128 | C3 | 1 | Щити для модульного обладнання | 19CU-0DF
PSWCWNCZZNPEZZ | PME КЛІЕНТ-ЛІЦЕНЗІЯ ВЕБ ІНСТРУМЕНТИ | 1 | 326.4 | 10559.4643 | C3 | 1 | Пристрої для вимірювання та контролю електроенергії, система Power Logic | 19AM-
PSWDENCZZNPEZZ | PME ПРИСТРОЇ ПОЧАТКОВОГО РІВНЯ | 1 | 32.6298 | 1055.6164 | C3 | 1 | Пристрої для вимірювання та контролю електроенергії, система Power Logic | 19AM-
PSWDMNCZZNPEZZ | PME ПРИСТРОЇ СЕРЕДНЬОГО РІВНЯ | 1 | 117.504 | 3801.4072 | C3 | 1 | Пристрої для вимірювання та контролю електроенергії, система Power Logic | 19AM-
PSWDSNCZZNPEZZ | PME ПРИСТРОЇ ВИЩОГО РІВНЯ | 1 | 228.48 | 7391.625 | C3 | 1 | Пристрої для вимірювання та контролю електроенергії, система Power Logic | 19AM-
PSWSANCZZSPEZZ | PME СЕРВЕР ЛІЦЕНЗІЯ СТАНД. ВЕРСІЯ | 1 | 1433.559 | 46377.4973 | C3 | 1 | Пристрої для вимірювання та контролю електроенергії, система Power Logic | 19AM-
PSWSONCZZSPEZZ | PME OPC DA СЕРВЕР | 1 | 3264.0204 | 105595.3032 | C3 | 1 | Пристрої для вимірювання та контролю електроенергії, система Power Logic | 19AM-
PTQPDPMV1 | МОДУЛЬ PROFIBUS DP V1.0 | 1 | 2544.9 | 82330.8234 | C3 | 1 | Програмовані логічні контролери Modicon | 19EN-0LV
RC87610340 | Реле ЧАСУ, 24В | 1 | 52 | 1682.2676 | C3 | 1 | Електромеханічні реле RSL,RXB,RXG,RXM,RUM; реле контролю RM; реле часу RE; напівпровідникові реле SS; суматори XBK | 19DU-
RE17LAMW | РЕЛЕ ЧАСУ МОДУЛЬНЕ, 24-240В | 1 | 30.56 | 988.6557 | C3 | 1 | Електромеханічні реле RSL,RXB,RXG,RXM,RUM; реле контролю RM; реле часу RE; напівпровідникові реле SS; суматори XBK | 19DU-
RE17LCBM | РЕЛЕ ЧАСУ МОДУЛЬНЕ, ~24-240В | 1 | 27.96 | 904.5423 | C3 | 1 | Електромеханічні реле RSL,RXB,RXG,RXM,RUM; реле контролю RM; реле часу RE; напівпровідникові реле SS; суматори XBK | 19DU-
RE17LHBM | РЕЛЕ ЧАСУ МОДУЛЬНЕ, ~24-240В | 1 | 27.96 | 904.5423 | C3 | 1 | Електромеханічні реле RSL,RXB,RXG,RXM,RUM; реле контролю RM; реле часу RE; напівпровідникові реле SS; суматори XBK | 19DU-
RE17LLBM | РЕЛЕ ЧАСУ МОДУЛЬНЕ, ~24-240В | 1 | 28.75 | 930.0999 | C3 | 1 | Електромеханічні реле RSL,RXB,RXG,RXM,RUM; реле контролю RM; реле часу RE; напівпровідникові реле SS; суматори XBK | 19DU-
RE17LMBM | РЕЛЕ ЧАСУ МОДУЛЬНЕ, ~24-240В | 1 | 37.7 | 1219.644 | C3 | 1 | Електромеханічні реле RSL,RXB,RXG,RXM,RUM; реле контролю RM; реле часу RE; напівпровідникові реле SS; суматори XBK | 19DU-
RE17RAMU | РЕЛЕ ЧАСУ МОДУЛЬНЕ, ~24-240В, =24В | 1 | 26 | 841.1338 | C2 | 1 | Електромеханічні реле RSL,RXB,RXG,RXM,RUM; реле контролю RM; реле часу RE; напівпровідникові реле SS; суматори XBK | 19DU-
RE17RBMU | РЕЛЕ ЧАСУ МОДУЛЬНЕ, ~24-240В, =24В | 1 | 24.06 | 778.3723 | C3 | 1 | Електромеханічні реле RSL,RXB,RXG,RXM,RUM; реле контролю RM; реле часу RE; напівпровідникові реле SS; суматори XBK | 19DU-
RE17RCMU | РЕЛЕ ЧАСУ МОДУЛЬНЕ, ~24-240В, =24В | 1 | 24.06 | 778.3723 | C3 | 1 | Електромеханічні реле RSL,RXB,RXG,RXM,RUM; реле контролю RM; реле часу RE; напівпровідникові реле SS; суматори XBK | 19DU-
RE17RHMU | РЕЛЕ ЧАСУ МОДУЛЬНЕ, ~24-240В, =24В | 1 | 26 | 841.1338 | C3 | 1 | Електромеханічні реле RSL,RXB,RXG,RXM,RUM; реле контролю RM; реле часу RE; напівпровідникові реле SS; суматори XBK | 19DU-
RE17RLJU | РЕЛЕ ЧАСУ МОДУЛЬНЕ, 12В | 1 | 20.63 | 667.4073 | C3 | 1 | Електромеханічні реле RSL,RXB,RXG,RXM,RUM; реле контролю RM; реле часу RE; напівпровідникові реле SS; суматори XBK | 19DU-
RE17RLMU | РЕЛЕ ЧАСУ МОДУЛЬНЕ, ~24-240В, =24В | 1 | 26 | 841.1338 | C2 | 1 | Електромеханічні реле RSL,RXB,RXG,RXM,RUM; реле контролю RM; реле часу RE; напівпровідникові реле SS; суматори XBK | 19DU-
RE17RMEMU | РЕЛЕ ЧАСУ МОДУЛЬНЕ, ~24-240В, =24В | 1 | 30.56 | 988.6557 | C3 | 1 | Електромеханічні реле RSL,RXB,RXG,RXM,RUM; реле контролю RM; реле часу RE; напівпровідникові реле SS; суматори XBK | 19DU-
RE17RMJU | РЕЛЕ ЧАСУ МОДУЛЬНЕ, 12В | 1 | 29.26 | 946.599 | C3 | 1 | Електромеханічні реле RSL,RXB,RXG,RXM,RUM; реле контролю RM; реле часу RE; напівпровідникові реле SS; суматори XBK | 19DU-
RE17RMMU | РЕЛЕ ЧАСУ МОДУЛЬНЕ, ~24-240В, =24В | 1 | 33.8 | 1093.4739 | C2 | 1 | Електромеханічні реле RSL,RXB,RXG,RXM,RUM; реле контролю RM; реле часу RE; напівпровідникові реле SS; суматори XBK | 19DU-
RE17RMMW | РЕЛЕ ЧАСУ МОДУЛЬНЕ, 12-240В | 1 | 35.76 | 1156.8825 | C3 | 1 | Електромеханічні реле RSL,RXB,RXG,RXM,RUM; реле контролю RM; реле часу RE; напівпровідникові реле SS; суматори XBK | 19DU-
RE17RMMWS | РЕЛЕ ЧАСУ МОДУЛЬНЕ, 12-240В | 1 | 37.38 | 1209.2916 | C3 | 1 | Електромеханічні реле RSL,RXB,RXG,RXM,RUM; реле контролю RM; реле часу RE; напівпровідникові реле SS; суматори XBK | 19DU-
RE17RMXMU | РЕЛЕ ЧАСУ МОДУЛЬНЕ, ~24-240В, =24В | 1 | 32.5 | 1051.4172 | C3 | 1 | Електромеханічні реле RSL,RXB,RXG,RXM,RUM; реле контролю RM; реле часу RE; напівпровідникові реле SS; суматори XBK | 19DU-
RE22R1ACMR | РЕЛЕ ЧАСУ ЗАТРИМКА ВМИКАННЯ | 1 | 53.19 | 1720.7656 | C3 | 1 | Електромеханічні реле RSL,RXB,RXG,RXM,RUM; реле контролю RM; реле часу RE; напівпровідникові реле SS; суматори XBK | 19DU-
RE22R1AKMR | РЕЛЕ ЧАСУ ЗАТРИМКА ВМИКАННЯ | 1 | 64.66 | 2091.8351 | C3 | 1 | Електромеханічні реле RSL,RXB,RXG,RXM,RUM; реле контролю RM; реле часу RE; напівпровідникові реле SS; суматори XBK | 19DU-
RE22R1AMR | РЕЛЕ ЧАСУ ЗАТРИМКА ВМИКАННЯ | 1 | 31.38 | 1015.1838 | C2 | 1 | Електромеханічні реле RSL,RXB,RXG,RXM,RUM; реле контролю RM; реле часу RE; напівпровідникові реле SS; суматори XBK | 19DU-
RE22R1CMR | РЕЛЕ ЧАСУ ЗАТРИМКА ВИМИКАННЯ | 1 | 35.93 | 1162.3822 | C3 | 1 | Електромеханічні реле RSL,RXB,RXG,RXM,RUM; реле контролю RM; реле часу RE; напівпровідникові реле SS; суматори XBK | 19DU-
RE22R1DMR | РЕЛЕ ЧАСУ В РЕЖИМІ ЦИКЛІВ | 1 | 36.22 | 1171.7641 | C3 | 1 | Електромеханічні реле RSL,RXB,RXG,RXM,RUM; реле контролю RM; реле часу RE; напівпровідникові реле SS; суматори XBK | 19DU-
RE22R1HMR | РЕЛЕ ЧАСУ ІМПУЛЬСНИЙ ЗАПУСК | 1 | 31.99 | 1034.9181 | C3 | 1 | Електромеханічні реле RSL,RXB,RXG,RXM,RUM; реле контролю RM; реле часу RE; напівпровідникові реле SS; суматори XBK | 19DU-
RE22R1KMR | РЕЛЕ ЧАСУ ЗАТРИМКА ВИМИКАННЯ | 1 | 48.45 | 1567.4205 | C3 | 1 | Електромеханічні реле RSL,RXB,RXG,RXM,RUM; реле контролю RM; реле часу RE; напівпровідникові реле SS; суматори XBK | 19DU-
RE22R1MAMR | РЕЛЕ ЧАСУ ЗАТРИМКА ВМИКАННЯ | 1 | 38.1 | 1232.5845 | C3 | 1 | Електромеханічні реле RSL,RXB,RXG,RXM,RUM; реле контролю RM; реле часу RE; напівпровідникові реле SS; суматори XBK | 19DU-
RE22R1MKMR | РЕЛЕ ЧАСУ ЗАТРИМКА ВИМИКАННЯ | 1 | 29.75 | 962.4512 | C3 | 1 | Електромеханічні реле RSL,RXB,RXG,RXM,RUM; реле контролю RM; реле часу RE; напівпровідникові реле SS; суматори XBK | 19DU-
RE22R1MLMR | РЕЛЕ ЧАСУ В РЕЖИМІ ЦИКЛІВ | 1 | 50.71 | 1640.5344 | C3 | 1 | Електромеханічні реле RSL,RXB,RXG,RXM,RUM; реле контролю RM; реле часу RE; напівпровідникові реле SS; суматори XBK | 19DU-
RE22R1MYMR | РЕЛЕ ЧАСУ БАГАТОФУНКЦІОНАЛЬНЕ | 1 | 33.91 | 1097.0326 | C3 | 1 | Електромеханічні реле RSL,RXB,RXG,RXM,RUM; реле контролю RM; реле часу RE; напівпровідникові реле SS; суматори XBK | 19DU-
RE22R1QCMU | РЕЛЕ ЧАСУ ПУСК ДВИГУНА ЗІРКА-ТРИКУТНИК | 1 | 24.34 | 787.4306 | C3 | 1 | Електромеханічні реле RSL,RXB,RXG,RXM,RUM; реле контролю RM; реле часу RE; напівпровідникові реле SS; суматори XBK | 19DU-
RE22R1QMQ | РЕЛЕ ЧАСУ ПУСК ДВИГУНА ЗІРКА-ТРИКУТНИК | 1 | 20.02 | 647.673 | C3 | 1 | Електромеханічні реле RSL,RXB,RXG,RXM,RUM; реле контролю RM; реле часу RE; напівпровідникові реле SS; суматори XBK | 19DU-
RE22R1QMU | РЕЛЕ ЧАСУ ПУСК ДВИГУНА ЗІРКА-ТРИКУТНИК | 1 | 22.18 | 717.5518 | C3 | 1 | Електромеханічні реле RSL,RXB,RXG,RXM,RUM; реле контролю RM; реле часу RE; напівпровідникові реле SS; суматори XBK | 19DU-
RE22R2ACMR | РЕЛЕ ЧАСУ ЗАТРИМКА ВМИКАННЯ | 1 | 59.82 | 1935.2548 | C3 | 1 | Електромеханічні реле RSL,RXB,RXG,RXM,RUM; реле контролю RM; реле часу RE; напівпровідникові реле SS; суматори XBK | 19DU-
RE22R2AMR | РЕЛЕ ЧАСУ ЗАТРИМКА ВМИКАННЯ | 1 | 45.27 | 1464.5434 | C3 | 1 | Електромеханічні реле RSL,RXB,RXG,RXM,RUM; реле контролю RM; реле часу RE; напівпровідникові реле SS; суматори XBK | 19DU-
RE22R2AMU | РЕЛЕ ЧАСУ ЗАТРИМКА ВМИКАННЯ | 1 | 29.75 | 962.4512 | C3 | 1 | Електромеханічні реле RSL,RXB,RXG,RXM,RUM; реле контролю RM; реле часу RE; напівпровідникові реле SS; суматори XBK | 19DU-
RE22R2CMR | РЕЛЕ ЧАСУ ЗАТРИМКА ВИМИКАННЯ | 1 | 48.56 | 1570.9791 | C3 | 1 | Електромеханічні реле RSL,RXB,RXG,RXM,RUM; реле контролю RM; реле часу RE; напівпровідникові реле SS; суматори XBK | 19DU-
RE22R2DMR | РЕЛЕ ЧАСУ В РЕЖИМІ ЦИКЛІВ | 1 | 44.57 | 1441.8974 | C3 | 1 | Електромеханічні реле RSL,RXB,RXG,RXM,RUM; реле контролю RM; реле часу RE; напівпровідникові реле SS; суматори XBK | 19DU-
RE22R2HMR | РЕЛЕ ЧАСУ ІМПУЛЬСНИЙ ЗАПУСК | 1 | 43.77 | 1416.0164 | C3 | 1 | Електромеханічні реле RSL,RXB,RXG,RXM,RUM; реле контролю RM; реле часу RE; напівпровідникові реле SS; суматори XBK | 19DU-
RE22R2KMR | РЕЛЕ ЧАСУ ЗАТРИМКА ВИМИКАННЯ | 1 | 52.69 | 1704.59 | C3 | 1 | Електромеханічні реле RSL,RXB,RXG,RXM,RUM; реле контролю RM; реле часу RE; напівпровідникові реле SS; суматори XBK | 19DU-
RE22R2MJU | РЕЛЕ ЧАСУ БАГАТОФУНКЦІОНАЛЬНЕ | 1 | 31.38 | 1015.1838 | C3 | 1 | Електромеханічні реле RSL,RXB,RXG,RXM,RUM; реле контролю RM; реле часу RE; напівпровідникові реле SS; суматори XBK | 19DU-
RE22R2MMU | РЕЛЕ ЧАСУ БАГАТОФУНКЦІОНАЛЬНЕ | 1 | 35.16 | 1137.4717 | C3 | 1 | Електромеханічні реле RSL,RXB,RXG,RXM,RUM; реле контролю RM; реле часу RE; напівпровідникові реле SS; суматори XBK | 19DU-
RE22R2MMW | РЕЛЕ ЧАСУ БАГАТОФУНКЦІОНАЛЬНЕ | 1 | 37.33 | 1207.674 | C3 | 1 | Електромеханічні реле RSL,RXB,RXG,RXM,RUM; реле контролю RM; реле часу RE; напівпровідникові реле SS; суматори XBK | 19DU-
RE22R2MWMR | РЕЛЕ ЧАСУ ІМПУЛЬСНИЙ ЗАПУСК | 1 | 38.34 | 1240.3488 | C3 | 1 | Електромеханічні реле RSL,RXB,RXG,RXM,RUM; реле контролю RM; реле часу RE; напівпровідникові реле SS; суматори XBK | 19DU-
RE22R2MXMU | РЕЛЕ ЧАСУ БАГАТОФУНКЦІОНАЛЬНЕ | 1 | 34.08 | 1102.5323 | C3 | 1 | Електромеханічні реле RSL,RXB,RXG,RXM,RUM; реле контролю RM; реле часу RE; напівпровідникові реле SS; суматори XBK | 19DU-
RE22R2MYMR | РЕЛЕ ЧАСУ БАГАТОФУНКЦІОНАЛЬНЕ | 1 | 53.75 | 1738.8824 | C2 | 1 | Електромеханічні реле RSL,RXB,RXG,RXM,RUM; реле контролю RM; реле часу RE; напівпровідникові реле SS; суматори XBK | 19DU-
RE22R2QEMR | РЕЛЕ ЧАСУ ПУСК ДВИГУНА ЗІРКА-ТРИКУТНИК | 1 | 26.34 | 852.1332 | C3 | 1 | Електромеханічні реле RSL,RXB,RXG,RXM,RUM; реле контролю RM; реле часу RE; напівпровідникові реле SS; суматори XBK | 19DU-
RE22R2QEMT | РЕЛЕ ЧАСУ ПУСК ДВИГУНА ЗІРКА-ТРИКУТНИК | 1 | 41.65 | 1347.4316 | C3 | 1 | Електромеханічні реле RSL,RXB,RXG,RXM,RUM; реле контролю RM; реле часу RE; напівпровідникові реле SS; суматори XBK | 19DU-
RE22R2QGMR | РЕЛЕ ЧАСУ ПУСК ДВИГУНА ЗІРКА-ТРИКУТНИК | 1 | 37.38 | 1209.2916 | C3 | 1 | Електромеханічні реле RSL,RXB,RXG,RXM,RUM; реле контролю RM; реле часу RE; напівпровідникові реле SS; суматори XBK | 19DU-
RE22R2QTMR | РЕЛЕ ЧАСУ ПУСК ДВИГУНА ЗІРКА-ТРИКУТНИК | 1 | 39.4 | 1274.6412 | C3 | 1 | Електромеханічні реле RSL,RXB,RXG,RXM,RUM; реле контролю RM; реле часу RE; напівпровідникові реле SS; суматори XBK | 19DU-
RE48ACV12MW | РЕЛЕ ЧАСУ | 1 | 80.45 | 2602.6621 | C3 | 1 | Електромеханічні реле RSL,RXB,RXG,RXM,RUM; реле контролю RM; реле часу RE; напівпровідникові реле SS; суматори XBK | 19DU-
RE48AIPCOV | ЗАХИСНА НАКЛАДКА | 1 | 8.95 | 289.5441 | C3 | 1 | Електромеханічні реле RSL,RXB,RXG,RXM,RUM; реле контролю RM; реле часу RE; напівпровідникові реле SS; суматори XBK | 19DU-
RE48AMH13MW | БАГАТОФУНКЦІОНАЛЬНИЙ ТАЙМЕР | 1 | 67.49 | 2183.3892 | C3 | 1 | Електромеханічні реле RSL,RXB,RXG,RXM,RUM; реле контролю RM; реле часу RE; напівпровідникові реле SS; суматори XBK | 19DU-
RE48AML12MW | БАГАТОФУНКЦ. ТАЙМЕР 2 C/O | 1 | 67.68 | 2189.536 | C3 | 1 | Електромеханічні реле RSL,RXB,RXG,RXM,RUM; реле контролю RM; реле часу RE; напівпровідникові реле SS; суматори XBK | 19DU-
RE48ASETCOV | ЗАХИСНА НАКЛАДКА | 1 | 8.95 | 289.5441 | C3 | 1 | Електромеханічні реле RSL,RXB,RXG,RXM,RUM; реле контролю RM; реле часу RE; напівпровідникові реле SS; суматори XBK | 19DU-
RE48ASOC11AR | RE48 РОЗЕТКА ДЛЯ ТАЙМЕРА | 1 | 7.94 | 256.8693 | C3 | 1 | Електромеханічні реле RSL,RXB,RXG,RXM,RUM; реле контролю RM; реле часу RE; напівпровідникові реле SS; суматори XBK | 19DU-
RE48ASOC11SOLD | РОЗЕТКА ДЛЯ ПАЙКИ | 1 | 5.77 | 186.667 | C3 | 1 | Електромеханічні реле RSL,RXB,RXG,RXM,RUM; реле контролю RM; реле часу RE; напівпровідникові реле SS; суматори XBK | 19DU-
RE48ASOC8SOLD | РОЗЕТКА ДЛЯ ПАЙКИ | 1 | 5.66 | 183.1084 | C3 | 1 | Електромеханічні реле RSL,RXB,RXG,RXM,RUM; реле контролю RM; реле часу RE; напівпровідникові реле SS; суматори XBK | 19DU-
RE48ATM12MW | РЕЛЕ ЧАСУ | 1 | 69.24 | 2240.004 | C3 | 1 | Електромеханічні реле RSL,RXB,RXG,RXM,RUM; реле контролю RM; реле часу RE; напівпровідникові реле SS; суматори XBK | 19DU-
REXL2TMB7 | РЕЛЕ ЧАСУ 2C/O, ~24В | 1 | 43.07 | 1393.3705 | C3 | 1 | Електромеханічні реле RSL,RXB,RXG,RXM,RUM; реле контролю RM; реле часу RE; напівпровідникові реле SS; суматори XBK | 19DU-
REXL2TMBD | РЕЛЕ ЧАСУ МІНІАТЮРНЕ | 1 | 43.07 | 1393.3705 | C3 | 1 | Електромеханічні реле RSL,RXB,RXG,RXM,RUM; реле контролю RM; реле часу RE; напівпровідникові реле SS; суматори XBK | 19DU-
REXL2TMF7 | МІНІАТЮРНЕ РЕЛЕ ЧАСУ 2C/O,~ 110В | 1 | 43.07 | 1393.3705 | C3 | 1 | Електромеханічні реле RSL,RXB,RXG,RXM,RUM; реле контролю RM; реле часу RE; напівпровідникові реле SS; суматори XBK | 19DU-
REXL2TMJD | МІНІАТЮРНЕ РЕЛЕ ЧАСУ 2C/O 12VDC | 1 | 40.89 | 1322.8447 | C3 | 1 | Електромеханічні реле RSL,RXB,RXG,RXM,RUM; реле контролю RM; реле часу RE; напівпровідникові реле SS; суматори XBK | 19DU-
REXL2TMP7 | РЕЛЕ ЧАСУ МІНІАТЮРНЕ | 1 | 43.07 | 1393.3705 | C3 | 1 | Електромеханічні реле RSL,RXB,RXG,RXM,RUM; реле контролю RM; реле часу RE; напівпровідникові реле SS; суматори XBK | 19DU-
REXL4TMB7 | РЕЛЕ ЧАСУ МІНІАТЮРНЕ | 1 | 44.67 | 1445.1326 | C3 | 1 | Електромеханічні реле RSL,RXB,RXG,RXM,RUM; реле контролю RM; реле часу RE; напівпровідникові реле SS; суматори XBK | 19DU-
REXL4TMBD | РЕЛЕ ЧАСУ МІНІАТЮРНЕ | 1 | 43.96 | 1422.1631 | C3 | 1 | Електромеханічні реле RSL,RXB,RXG,RXM,RUM; реле контролю RM; реле часу RE; напівпровідникові реле SS; суматори XBK | 19DU-
REXL4TMF7 | РЕЛЕ ЧАСУ PLUG-IN 4C/O 110В~ | 1 | 45.78 | 1481.0425 | C3 | 1 | Електромеханічні реле RSL,RXB,RXG,RXM,RUM; реле контролю RM; реле часу RE; напівпровідникові реле SS; суматори XBK | 19DU-
REXL4TMP7 | РЕЛЕ ЧАСУ МІНІАТЮРНЕ | 1 | 44.67 | 1445.1326 | C3 | 1 | Електромеханічні реле RSL,RXB,RXG,RXM,RUM; реле контролю RM; реле часу RE; напівпровідникові реле SS; суматори XBK | 19DU-
RGZE1S35M | РОЗЕТКА ДЛЯ РЕЛЕ УПРАВЛІННЯ RXG | 1 | 3.28 | 106.1123 | C2 | 10 | Електромеханічні реле RSL,RXB,RXG,RXM,RUM; реле контролю RM; реле часу RE; напівпровідникові реле SS; суматори XBK | 19DU-
RGZE1S48M | РОЗЕТКА ДЛЯ РЕЛЕ ТИПУ RXG | 1 | 3.49 | 112.906 | C2 | 10 | Електромеханічні реле RSL,RXB,RXG,RXM,RUM; реле контролю RM; реле часу RE; напівпровідникові реле SS; суматори XBK | 19DU-
RGZR215 | СКОБА ФІКСАТОР | 1 | 0.28 | 9.0584 | C3 | 10 | Електромеханічні реле RSL,RXB,RXG,RXM,RUM; реле контролю RM; реле часу RE; напівпровідникові реле SS; суматори XBK | 19DU-
RHK411E | РЕЛЕ, БІСТАБІЛЬНЕ | 1 | 106.52 | 3446.0605 | C3 | 1 | Електромеханічні реле RSL,RXB,RXG,RXM,RUM; реле контролю RM; реле часу RE; напівпровідникові реле SS; суматори XBK | 19DU-
RHK411F | РЕЛЕ, БІСТАБІЛЬНЕ 110В АС | 1 | 114.4 | 3700.9887 | C3 | 1 | Електромеханічні реле RSL,RXB,RXG,RXM,RUM; реле контролю RM; реле часу RE; напівпровідникові реле SS; суматори XBK | 19DU-
RHK411M | БІСТАБІЛЬНЕ РЕЛЕ, 220В | 1 | 97.22 | 3145.1934 | C3 | 1 | Електромеханічні реле RSL,RXB,RXG,RXM,RUM; реле контролю RM; реле часу RE; напівпровідникові реле SS; суматори XBK | 19DU-
RHK412BA76 | РЕЛЕ ЕЛЕКТРОМЕХ., 24В | 1 | 107.6 | 3480.9999 | C3 | 1 | Електромеханічні реле RSL,RXB,RXG,RXM,RUM; реле контролю RM; реле часу RE; напівпровідникові реле SS; суматори XBK | 19DU-
RHK412M | БІСТАБІЛЬНЕ РЕЛЕ 220V ACDC | 1 | 128 | 4140.9664 | C3 | 1 | Електромеханічні реле RSL,RXB,RXG,RXM,RUM; реле контролю RM; реле часу RE; напівпровідникові реле SS; суматори XBK | 19DU-
RHN411B | ЕЛЕКТРОМЕХ. РЕЛЕ RH | 1 | 54 | 1746.9702 | C3 | 1 | Електромеханічні реле RSL,RXB,RXG,RXM,RUM; реле контролю RM; реле часу RE; напівпровідникові реле SS; суматори XBK | 19DU-
RHN411M | ЕЛЕКТРОМЕХ. РЕЛЕ | 1 | 66.64 | 2155.8906 | C3 | 1 | Електромеханічні реле RSL,RXB,RXG,RXM,RUM; реле контролю RM; реле часу RE; напівпровідникові реле SS; суматори XBK | 19DU-
RHN412B | ЕЛЕКТРОМЕХ. РЕЛЕ,=24В | 1 | 53.39 | 1727.2359 | C3 | 1 | Російські Електроустановчі вироби W59 | 19DU-
RHN412E | ЕЛЕКТРОМЕХ. РЕЛЕ RH | 1 | 108.5 | 3510.1161 | C3 | 1 | Електромеханічні реле RSL,RXB,RXG,RXM,RUM; реле контролю RM; реле часу RE; напівпровідникові реле SS; суматори XBK | 19DU-
RHN412J | РЕЛЕ ЕЛЕКТРОМЕХ., 12В | 1 | 58.47 | 1891.5805 | C3 | 1 | Електромеханічні реле RSL,RXB,RXG,RXM,RUM; реле контролю RM; реле часу RE; напівпровідникові реле SS; суматори XBK | 19DU-
RHN416KC | ЕЛЕКТРОМЕХ. РЕЛЕ,~110В | 1 | 49.92 | 1614.9769 | C3 | 1 | Електромеханічні реле RSL,RXB,RXG,RXM,RUM; реле контролю RM; реле часу RE; напівпровідникові реле SS; суматори XBK | 19DU-
RHR418B | РЕЛЕ 12..127 В AC/DC | 1 | 148 | 4787.9924 | C3 | 1 | Електромеханічні реле RSL,RXB,RXG,RXM,RUM; реле контролю RM; реле часу RE; напівпровідникові реле SS; суматори XBK | 19DU-
RHR418E | ЕЛЕКТРОМЕХ. РЕЛЕ RH | 1 | 119.18 | 3855.6279 | C3 | 1 | Електромеханічні реле RSL,RXB,RXG,RXM,RUM; реле контролю RM; реле часу RE; напівпровідникові реле SS; суматори XBK | 19DU-
RHT418B | ЕЛЕКТРОМЕХ. РЕЛЕ RH | 1 | 105.8 | 3422.7675 | C3 | 1 | Електромеханічні реле RSL,RXB,RXG,RXM,RUM; реле контролю RM; реле часу RE; напівпровідникові реле SS; суматори XBK | 19DU-
RHT418E | ЕЛЕКТРОМЕХ. РЕЛЕ RH | 1 | 107.94 | 3491.9993 | C3 | 1 | Електромеханічні реле RSL,RXB,RXG,RXM,RUM; реле контролю RM; реле часу RE; напівпровідникові реле SS; суматори XBK | 19DU-
RHZ21 | РОЗЕТКА ДЛЯ РЕЛЕ, 250В | 1 | 23.53 | 761.2261 | C3 | 1 | Електромеханічні реле RSL,RXB,RXG,RXM,RUM; реле контролю RM; реле часу RE; напівпровідникові реле SS; суматори XBK | 19DU-
RHZ32 | МОДУЛЬ ЗАХИСТУ ДЛЯ РЕЛЕ | 1 | 8.9 | 287.9266 | C3 | 10 | Електромеханічні реле RSL,RXB,RXG,RXM,RUM; реле контролю RM; реле часу RE; напівпровідникові реле SS; суматори XBK | 19DU-
RHZ63 | АКСЕСУАР ДО РЕЛЕ ПЛАСТИК | 1 | 4 | 129.4052 | C3 | 1 | Електромеханічні реле RSL,RXB,RXG,RXM,RUM; реле контролю RM; реле часу RE; напівпровідникові реле SS; суматори XBK | 19DU-
RM17JC00MW | РЕЛЕ КОНТРОЛЮ СТРУМУ | 1 | 86.61 | 2801.9461 | C3 | 1 | Електромеханічні реле RSL,RXB,RXG,RXM,RUM; реле контролю RM; реле часу RE; напівпровідникові реле SS; суматори XBK | 19DU-
RM17TA00 | РЕЛЕ КОНТРОЛЮ ТРИФАЗНОЇ НАПРУГИ | 1 | 112.07 | 3625.6102 | C3 | 1 | Електромеханічні реле RSL,RXB,RXG,RXM,RUM; реле контролю RM; реле часу RE; напівпровідникові реле SS; суматори XBK | 19DU-
RM17TE00 | РЕЛЕ КОНТРОЛЮ ТРИФАЗНОЇ НАПРУГИ | 1 | 134.25 | 4343.162 | C3 | 1 | Електромеханічні реле RSL,RXB,RXG,RXM,RUM; реле контролю RM; реле часу RE; напівпровідникові реле SS; суматори XBK | 19DU-
RM17TG00 | РЕЛЕ КОНТРОЛЮ ТРИФАЗНОЇ НАПРУГИ | 1 | 70.06 | 2266.5321 | C3 | 1 | Електромеханічні реле RSL,RXB,RXG,RXM,RUM; реле контролю RM; реле часу RE; напівпровідникові реле SS; суматори XBK | 19DU-
RM17TG20 | РЕЛЕ КОНТРОЛЮ ТРИФАЗНОЇ НАПРУГИ | 1 | 54.48 | 1762.4988 | C2 | 1 | Електромеханічні реле RSL,RXB,RXG,RXM,RUM; реле контролю RM; реле часу RE; напівпровідникові реле SS; суматори XBK | 19DU-
RM17TT00 | РЕЛЕ КОНТРОЛЮ ТРИФАЗНОЇ НАПРУГИ | 1 | 85.22 | 2756.9778 | C3 | 1 | Електромеханічні реле RSL,RXB,RXG,RXM,RUM; реле контролю RM; реле часу RE; напівпровідникові реле SS; суматори XBK | 19DU-
RM17TU00 | РЕЛЕ КОНТРОЛЮ ТРИФАЗНОЇ НАПРУГИ | 1 | 60.97 | 1972.4588 | C2 | 1 | Електромеханічні реле RSL,RXB,RXG,RXM,RUM; реле контролю RM; реле часу RE; напівпровідникові реле SS; суматори XBK | 19DU-
RM17UAS14 | РЕЛЕ КОНТРОЛЮ НАПРУГИ МІН/МАКС. | 1 | 86.61 | 2801.9461 | C3 | 1 | Електромеханічні реле RSL,RXB,RXG,RXM,RUM; реле контролю RM; реле часу RE; напівпровідникові реле SS; суматори XBK | 19DU-
RM17UAS15 | РЕЛЕ КОНТРОЛЮ НАПРУГИ МІН/МАКС. | 1 | 86.61 | 2801.9461 | C3 | 1 | Електромеханічні реле RSL,RXB,RXG,RXM,RUM; реле контролю RM; реле часу RE; напівпровідникові реле SS; суматори XBK | 19DU-
RM17UAS16 | РЕЛЕ КОНТРОЛЮ НАПРУГИ МІН/МАКС. | 1 | 86.61 | 2801.9461 | C3 | 1 | Електромеханічні реле RSL,RXB,RXG,RXM,RUM; реле контролю RM; реле часу RE; напівпровідникові реле SS; суматори XBK | 19DU-
RM17UB310 | РЕЛЕ КОНТРОЛЮ ТРИФАЗНОЇ НАПРУГИ | 1 | 118.64 | 3838.1582 | C3 | 1 | Електромеханічні реле RSL,RXB,RXG,RXM,RUM; реле контролю RM; реле часу RE; напівпровідникові реле SS; суматори XBK | 19DU-
RM17UBE15 | РЕЛЕ КОНТРОЛЮ НАПРУГИ МІН/МАКС. | 1 | 91.35 | 2955.2913 | C3 | 1 | Електромеханічні реле RSL,RXB,RXG,RXM,RUM; реле контролю RM; реле часу RE; напівпровідникові реле SS; суматори XBK | 19DU-
RM17UBE16 | РЕЛЕ КОНТРОЛЮ НАПРУГИ МІН/МАКС. | 1 | 91.35 | 2955.2913 | C3 | 1 | Електромеханічні реле RSL,RXB,RXG,RXM,RUM; реле контролю RM; реле часу RE; напівпровідникові реле SS; суматори XBK | 19DU-
RM1XA016 | ЗАХИС.ЕЛЕКТРОМАГНІТНЕ РЕЛЕ | 1 | 263.03 | 8509.3624 | C3 | 1 | Контактори та пристрої захисту двигунів TeSys | 19DA-
RM1XA025 | ЗАХИС.ЕЛЕКТРОМАГНІТНЕ РЕЛЕ | 1 | 269.85 | 8729.9983 | C3 | 1 | Контактори та пристрої захисту двигунів TeSys | 19DA-
RM1XA500 | 1P РЕЛЕ ПЕРЕВАНТ 500А 400-1250А | 1 | 355.96 | 11515.7687 | C3 | 1 | Контактори та пристрої захисту двигунів TeSys | 19DA-
RM22JA21MR | РЕЛЕ КОНТРОЛЮ СТРУМУ 1A, 24/240В | 1 | 54.15 | 1751.8229 | C3 | 1 | Електромеханічні реле RSL,RXB,RXG,RXM,RUM; реле контролю RM; реле часу RE; напівпровідникові реле SS; суматори XBK | 19DU-
RM22JA31MR | РЕЛЕ КОНТРОЛЮ СТРУМУ 1A, 24/240В, ТАЙМЕР | 1 | 61.75 | 1997.6928 | C3 | 1 | Електромеханічні реле RSL,RXB,RXG,RXM,RUM; реле контролю RM; реле часу RE; напівпровідникові реле SS; суматори XBK | 19DU-
RM22LA32MR | РЕЛЕ КОНТРОЛЮ РІВНЯ РІДИНИ | 1 | 40.85 | 1321.5506 | C3 | 1 | Електромеханічні реле RSL,RXB,RXG,RXM,RUM; реле контролю RM; реле часу RE; напівпровідникові реле SS; суматори XBK | 19DU-
RM22LA32MT | РЕЛЕ КОНТРОЛЮ РІВНЯ РІДИНИ | 1 | 45.6 | 1475.2193 | C3 | 1 | Електромеханічні реле RSL,RXB,RXG,RXM,RUM; реле контролю RM; реле часу RE; напівпровідникові реле SS; суматори XBK | 19DU-
RM22LG11MR | РЕЛЕ КОНТРОЛЮ РІВНЯ РІДИНИ | 1 | 30.4 | 983.4795 | C3 | 1 | Електромеханічні реле RSL,RXB,RXG,RXM,RUM; реле контролю RM; реле часу RE; напівпровідникові реле SS; суматори XBK | 19DU-
RM22LG11MT | РЕЛЕ КОНТРОЛЮ РІВНЯ РІДИНИ | 1 | 33.25 | 1075.6807 | C3 | 1 | Електромеханічні реле RSL,RXB,RXG,RXM,RUM; реле контролю RM; реле часу RE; напівпровідникові реле SS; суматори XBK | 19DU-
RM22TA31 | РЕЛЕ КОНТРОЛЮ ТРИФАЗНОЇ НАПРУГИ 160/288В | 1 | 63.65 | 2059.1602 | C3 | 1 | Електромеханічні реле RSL,RXB,RXG,RXM,RUM; реле контролю RM; реле часу RE; напівпровідникові реле SS; суматори XBK | 19DU-
RM22TA33 | РЕЛЕ КОНТРОЛЮ ТРИФАЗНОЇ НАПРУГИ 304/576В | 1 | 34.2 | 1106.4145 | C3 | 1 | Електромеханічні реле RSL,RXB,RXG,RXM,RUM; реле контролю RM; реле часу RE; напівпровідникові реле SS; суматори XBK | 19DU-
RM22TG20 | РЕЛЕ КОНТРОЛЮ ТРИФАЗНОЇ НАПРУГИ 183/528В | 1 | 31.35 | 1014.2133 | C3 | 1 | Електромеханічні реле RSL,RXB,RXG,RXM,RUM; реле контролю RM; реле часу RE; напівпровідникові реле SS; суматори XBK | 19DU-
RM22TR31 | РЕЛЕ КОНТРОЛЮ ТРИФАЗНОЇ НАПРУГИ 160/288В | 1 | 56.05 | 1813.2904 | C3 | 1 | Електромеханічні реле RSL,RXB,RXG,RXM,RUM; реле контролю RM; реле часу RE; напівпровідникові реле SS; суматори XBK | 19DU-
RM22TR33 | РЕЛЕ КОНТРОЛЮ ТРИФАЗНОЇ НАПРУГИ 304/576В | 1 | 57.95 | 1874.7578 | C3 | 1 | Електромеханічні реле RSL,RXB,RXG,RXM,RUM; реле контролю RM; реле часу RE; напівпровідникові реле SS; суматори XBK | 19DU-
RM22TU21 | РЕЛЕ КОНТРОЛЮ ТРИФАЗНОЇ НАПРУГИ 160/288В | 1 | 35.15 | 1137.1482 | C3 | 1 | Електромеханічні реле RSL,RXB,RXG,RXM,RUM; реле контролю RM; реле часу RE; напівпровідникові реле SS; суматори XBK | 19DU-
RM22TU23 | РЕЛЕ КОНТРОЛЮ ТРИФАЗНОЇ НАПРУГИ 304/576В | 1 | 39.9 | 1290.8169 | C3 | 1 | Електромеханічні реле RSL,RXB,RXG,RXM,RUM; реле контролю RM; реле часу RE; напівпровідникові реле SS; суматори XBK | 19DU-
RM22UA21MR | РЕЛЕ КОНТРОЛЮ НАПРУГИ 0,05-5В, 24/240В | 1 | 60.8 | 1966.959 | C3 | 1 | Електромеханічні реле RSL,RXB,RXG,RXM,RUM; реле контролю RM; реле часу RE; напівпровідникові реле SS; суматори XBK | 19DU-
RM22UA22MR | РЕЛЕ КОНТРОЛЮ НАПРУГИ 1-100В, 24/240В | 1 | 44.65 | 1444.4855 | C3 | 1 | Електромеханічні реле RSL,RXB,RXG,RXM,RUM; реле контролю RM; реле часу RE; напівпровідникові реле SS; суматори XBK | 19DU-
RM22UA23MR | РЕЛЕ КОНТРОЛЮ НАПРУГИ 15-500В, 24/240В | 1 | 62.7 | 2028.4265 | C3 | 1 | Електромеханічні реле RSL,RXB,RXG,RXM,RUM; реле контролю RM; реле часу RE; напівпровідникові реле SS; суматори XBK | 19DU-
RM22UA31MR | РЕЛЕ КОНТРОЛЮ НАПРУГИ 0,05-5В, 24/240В | 1 | 64.6 | 2089.894 | C3 | 1 | Електромеханічні реле RSL,RXB,RXG,RXM,RUM; реле контролю RM; реле часу RE; напівпровідникові реле SS; суматори XBK | 19DU-
RM22UA32MR | РЕЛЕ КОНТРОЛЮ НАПРУГИ 1-100В, 24/240В | 1 | 57.95 | 1874.7578 | C3 | 1 | Електромеханічні реле RSL,RXB,RXG,RXM,RUM; реле контролю RM; реле часу RE; напівпровідникові реле SS; суматори XBK | 19DU-
RM22UA33MR | РЕЛЕ КОНТРОЛЮ НАПРУГИ 15-500В, 24/240В | 1 | 63.65 | 2059.1602 | C3 | 1 | Електромеханічні реле RSL,RXB,RXG,RXM,RUM; реле контролю RM; реле часу RE; напівпровідникові реле SS; суматори XBK | 19DU-
RM22UA33MT | РЕЛЕ КОНТРОЛЮ НАПРУГИ 15-500В, 380/415В | 1 | 57.95 | 1874.7578 | C3 | 1 | Електромеханічні реле RSL,RXB,RXG,RXM,RUM; реле контролю RM; реле часу RE; напівпровідникові реле SS; суматори XBK | 19DU-
RM22UB34 | РЕЛЕ КОНТРОЛЮ НАПРУГИ 80-300В, 24/240В | 1 | 52.25 | 1690.3554 | C3 | 1 | Електромеханічні реле RSL,RXB,RXG,RXM,RUM; реле контролю RM; реле часу RE; напівпровідникові реле SS; суматори XBK | 19DU-
RM35ATL0MW | РЕЛЕ КОНТРОЛЮ ТЕМПЕРАТУРИ | 1 | 86.61 | 2801.9461 | C3 | 1 | Електромеханічні реле RSL,RXB,RXG,RXM,RUM; реле контролю RM; реле часу RE; напівпровідникові реле SS; суматори XBK | 19DU-
RM35ATR5MW | РЕЛЕ КОНТРОЛЮ ТЕМПЕРАТУРИ | 1 | 92.54 | 2993.7893 | C3 | 1 | Електромеханічні реле RSL,RXB,RXG,RXM,RUM; реле контролю RM; реле часу RE; напівпровідникові реле SS; суматори XBK | 19DU-
RM35ATW5MW | РЕЛЕ КОНТРОЛЮ ТЕМПЕРАТУРИ | 1 | 142.36 | 4605.5311 | C3 | 1 | Електромеханічні реле RSL,RXB,RXG,RXM,RUM; реле контролю RM; реле часу RE; напівпровідникові реле SS; суматори XBK | 19DU-
RM35BA10 | РЕЛЕ КОНТРОЛЮ ТРИФАЗНОЇ НАПРУГИ | 1 | 177.95 | 5756.9138 | C3 | 1 | Електромеханічні реле RSL,RXB,RXG,RXM,RUM; реле контролю RM; реле часу RE; напівпровідникові реле SS; суматори XBK | 19DU-
RM35HZ21FM | РЕЛЕ КОНТРОЛЮ ЧАСТОТИ | 1 | 136.43 | 4413.6879 | C3 | 1 | Електромеханічні реле RSL,RXB,RXG,RXM,RUM; реле контролю RM; реле часу RE; напівпровідникові реле SS; суматори XBK | 19DU-
RM35JA31MW | РЕЛЕ КОНТРОЛЮ СТРУМУ | 1 | 94.91 | 3070.4619 | C3 | 1 | Електромеханічні реле RSL,RXB,RXG,RXM,RUM; реле контролю RM; реле часу RE; напівпровідникові реле SS; суматори XBK | 19DU-
RM35JA32MR | РЕЛЕ КОНТРОЛЮ СТРУМУ 0,3-15A | 1 | 66.5 | 2151.3615 | C3 | 1 | Електромеханічні реле RSL,RXB,RXG,RXM,RUM; реле контролю RM; реле часу RE; напівпровідникові реле SS; суматори XBK | 19DU-
RM35JA32MT | РЕЛЕ КОНТРОЛЮ СТРУМУ 0,3-15A | 1 | 69.35 | 2243.5627 | C3 | 1 | Електромеханічні реле RSL,RXB,RXG,RXM,RUM; реле контролю RM; реле часу RE; напівпровідникові реле SS; суматори XBK | 19DU-
RM35JA32MW | РЕЛЕ КОНТРОЛЮ СТРУМУ | 1 | 116.05 | 3754.3684 | C2 | 1 | Електромеханічні реле RSL,RXB,RXG,RXM,RUM; реле контролю RM; реле часу RE; напівпровідникові реле SS; суматори XBK | 19DU-
RM35LM33MW | РЕЛЕ КОНТРОЛЮ РІВНЯ РІДИНИ | 1 | 71.19 | 2303.089 | C3 | 1 | Електромеханічні реле RSL,RXB,RXG,RXM,RUM; реле контролю RM; реле часу RE; напівпровідникові реле SS; суматори XBK | 19DU-
RM35LV14MW | РЕЛЕ КОНТРОЛЮ РІВНЯ РІДИНИ | 1 | 91.35 | 2955.2913 | C3 | 1 | Електромеханічні реле RSL,RXB,RXG,RXM,RUM; реле контролю RM; реле часу RE; напівпровідникові реле SS; суматори XBK | 19DU-
RM35S0MW | РЕЛЕ КОНТРОЛЮ ШВИДКОСТІ | 1 | 136.43 | 4413.6879 | C3 | 1 | Електромеханічні реле RSL,RXB,RXG,RXM,RUM; реле контролю RM; реле часу RE; напівпровідникові реле SS; суматори XBK | 19DU-
RM35TF30 | РЕЛЕ КОНТРОЛЮ ТРИФАЗНОЇ НАПРУГИ | 1 | 98.69 | 3192.7498 | C2 | 1 | Електромеханічні реле RSL,RXB,RXG,RXM,RUM; реле контролю RM; реле часу RE; напівпровідникові реле SS; суматори XBK | 19DU-
RM35TM250MW | РЕЛЕ КОНТРОЛЮ 3Ф НАПРУГИ, ТЕМП.ДВИГУНА | 1 | 142.41 | 4607.1486 | C2 | 1 | Електромеханічні реле RSL,RXB,RXG,RXM,RUM; реле контролю RM; реле часу RE; напівпровідникові реле SS; суматори XBK | 19DU-
RM35TM50MW | РЕЛЕ КОНТРОЛЮ 3Ф НАПРУГИ, ТЕМП.ДВИГУНА | 1 | 134.25 | 4343.162 | C3 | 1 | Електромеханічні реле RSL,RXB,RXG,RXM,RUM; реле контролю RM; реле часу RE; напівпровідникові реле SS; суматори XBK | 19DU-
RM35UA11MW | РЕЛЕ КОНТРОЛЮ НАПРУГИ МІН/МАКС. | 1 | 101.86 | 3295.3034 | C3 | 1 | Електромеханічні реле RSL,RXB,RXG,RXM,RUM; реле контролю RM; реле часу RE; напівпровідникові реле SS; суматори XBK | 19DU-
RM35UA12MW | РЕЛЕ КОНТРОЛЮ НАПРУГИ МІН/МАКС. | 1 | 101.86 | 3295.3034 | C3 | 1 | Електромеханічні реле RSL,RXB,RXG,RXM,RUM; реле контролю RM; реле часу RE; напівпровідникові реле SS; суматори XBK | 19DU-
RM35UA13MW | РЕЛЕ КОНТРОЛЮ НАПРУГИ МІН/МАКС. | 1 | 101.86 | 3295.3034 | C3 | 1 | Електромеханічні реле RSL,RXB,RXG,RXM,RUM; реле контролю RM; реле часу RE; напівпровідникові реле SS; суматори XBK | 19DU-
RM35UB330 | РЕЛЕ КОНТРОЛЮ ТРИФАЗНОЇ НАПРУГИ | 1 | 148.29 | 4797.3743 | C3 | 1 | Електромеханічні реле RSL,RXB,RXG,RXM,RUM; реле контролю RM; реле часу RE; напівпровідникові реле SS; суматори XBK | 19DU-
RM35UB3N30 | РЕЛЕ КОНТРОЛЮ ТРИФАЗНОЇ НАПРУГИ | 1 | 160.16 | 5181.3842 | C3 | 1 | Електромеханічні реле RSL,RXB,RXG,RXM,RUM; реле контролю RM; реле часу RE; напівпровідникові реле SS; суматори XBK | 19DU-
RM79696006 | ДАТЧИК РІВНЯ РІДИНИ | 1 | 109.56 | 3544.4084 | C3 | 1 | Електромеханічні реле RSL,RXB,RXG,RXM,RUM; реле контролю RM; реле часу RE; напівпровідникові реле SS; суматори XBK | 19DU-
RM79696014 | ДАТЧИК КОНТРОЛЮ РІВНЯ РІДИНИ | 1 | 99.34 | 3213.7781 | C3 | 1 | Електромеханічні реле RSL,RXB,RXG,RXM,RUM; реле контролю RM; реле часу RE; напівпровідникові реле SS; суматори XBK | 19DU-
RM79696043 | ДАТЧИК КОНТРОЛЮ РІВНЯ РІДИНИ | 1 | 12.44 | 402.4502 | C3 | 1 | Електромеханічні реле RSL,RXB,RXG,RXM,RUM; реле контролю RM; реле часу RE; напівпровідникові реле SS; суматори XBK | 19DU-
RM79696044 | ДАТЧИК КОНТРОЛЮ РІВНЯ РІДИНИ | 1 | 109.56 | 3544.4084 | C3 | 1 | Електромеханічні реле RSL,RXB,RXG,RXM,RUM; реле контролю RM; реле часу RE; напівпровідникові реле SS; суматори XBK | 19DU-
RMCA61BD | ПЕРЕТВОРЮВАЧ ІЗОЛЬОВАНИЙ | 1 | 160.11 | 5179.7666 | C3 | 1 | Електромеханічні реле RSL,RXB,RXG,RXM,RUM; реле контролю RM; реле часу RE; напівпровідникові реле SS; суматори XBK | 19DU-
RMCL55BD | ПЕРЕТВОРЮВАЧ ІЗОЛЬОВАНИЙ | 1 | 149.45 | 4834.9018 | C3 | 1 | Електромеханічні реле RSL,RXB,RXG,RXM,RUM; реле контролю RM; реле часу RE; напівпровідникові реле SS; суматори XBK | 19DU-
RMCN22BD | ПЕРЕТВОРЮВАЧ ІЗОЛЬОВАНИЙ | 1 | 85.4 | 2762.801 | C3 | 1 | Електромеханічні реле RSL,RXB,RXG,RXM,RUM; реле контролю RM; реле часу RE; напівпровідникові реле SS; суматори XBK | 19DU-
RMCV60BD | ПЕРЕТВОРЮВАЧ ІЗОЛЬОВАНИЙ | 1 | 160.11 | 5179.7666 | C3 | 1 | Електромеханічні реле RSL,RXB,RXG,RXM,RUM; реле контролю RM; реле часу RE; напівпровідникові реле SS; суматори XBK | 19DU-
RMPT10BD | ПЕРЕТВОРЮВАЧ ТЕМПЕРАТУРИ | 1 | 117.42 | 3798.6896 | C3 | 1 | Електромеханічні реле RSL,RXB,RXG,RXM,RUM; реле контролю RM; реле часу RE; напівпровідникові реле SS; суматори XBK | 19DU-
RMPT13BD | ПЕРЕТВОРЮВАЧ ТЕМПЕРАТУРИ | 1 | 96.08 | 3108.3129 | C3 | 1 | Електромеханічні реле RSL,RXB,RXG,RXM,RUM; реле контролю RM; реле часу RE; напівпровідникові реле SS; суматори XBK | 19DU-
RMPT20BD | ПЕРЕТВОРЮВАЧ ТЕМПЕРАТУРИ | 1 | 117.42 | 3798.6896 | C3 | 1 | Електромеханічні реле RSL,RXB,RXG,RXM,RUM; реле контролю RM; реле часу RE; напівпровідникові реле SS; суматори XBK | 19DU-
RMPT23BD | ПЕРЕТВОРЮВАЧ ТЕМПЕРАТУРИ | 1 | 96.08 | 3108.3129 | C3 | 1 | Електромеханічні реле RSL,RXB,RXG,RXM,RUM; реле контролю RM; реле часу RE; напівпровідникові реле SS; суматори XBK | 19DU-
RMPT30BD | ПЕРЕТВОРЮВАЧ ТЕМПЕРАТУРИ | 1 | 117.42 | 3798.6896 | C3 | 1 | Електромеханічні реле RSL,RXB,RXG,RXM,RUM; реле контролю RM; реле часу RE; напівпровідникові реле SS; суматори XBK | 19DU-
RMPT33BD | ПЕРЕТВОРЮВАЧ ТЕМПЕРАТУРИ | 1 | 97.52 | 3154.8988 | C3 | 1 | Електромеханічні реле RSL,RXB,RXG,RXM,RUM; реле контролю RM; реле часу RE; напівпровідникові реле SS; суматори XBK | 19DU-
RMPT50BD | ПЕРЕТВОРЮВАЧ ТЕМПЕРАТУРИ | 1 | 117.42 | 3798.6896 | C3 | 1 | Електромеханічні реле RSL,RXB,RXG,RXM,RUM; реле контролю RM; реле часу RE; напівпровідникові реле SS; суматори XBK | 19DU-
RMPT53BD | ПЕРЕТВОРЮВАЧ ТЕМПЕРАТУРИ | 1 | 98.94 | 3200.8376 | C3 | 1 | Електромеханічні реле RSL,RXB,RXG,RXM,RUM; реле контролю RM; реле часу RE; напівпровідникові реле SS; суматори XBK | 19DU-
RMPT70BD | ПЕРЕТВОРЮВАЧ ТЕМПЕРАТУРИ | 1 | 117.42 | 3798.6896 | C3 | 1 | Електромеханічні реле RSL,RXB,RXG,RXM,RUM; реле контролю RM; реле часу RE; напівпровідникові реле SS; суматори XBK | 19DU-
RMPT73BD | ПЕРЕТВОРЮВАЧ ТЕМПЕРАТУРИ | 1 | 100.38 | 3247.4235 | C3 | 1 | Електромеханічні реле RSL,RXB,RXG,RXM,RUM; реле контролю RM; реле часу RE; напівпровідникові реле SS; суматори XBK | 19DU-
RMTJ40BD | ПЕРЕТВОРЮВАЧ ТЕМПЕРАТУРИ | 1 | 138.77 | 4489.3899 | C3 | 1 | Електромеханічні реле RSL,RXB,RXG,RXM,RUM; реле контролю RM; реле часу RE; напівпровідникові реле SS; суматори XBK | 19DU-
RMTJ60BD | ПЕРЕТВОРЮВАЧ ТЕМПЕРАТУРИ | 1 | 138.77 | 4489.3899 | C3 | 1 | Електромеханічні реле RSL,RXB,RXG,RXM,RUM; реле контролю RM; реле часу RE; напівпровідникові реле SS; суматори XBK | 19DU-
RMTJ80BD | ПЕРЕТВОРЮВАЧ ТЕМПЕРАТУРИ | 1 | 138.77 | 4489.3899 | C3 | 1 | Електромеханічні реле RSL,RXB,RXG,RXM,RUM; реле контролю RM; реле часу RE; напівпровідникові реле SS; суматори XBK | 19DU-
RMTK80BD | ПЕРЕТВОРЮВАЧ ТЕМПЕРАТУРИ | 1 | 138.77 | 4489.3899 | C3 | 1 | Електромеханічні реле RSL,RXB,RXG,RXM,RUM; реле контролю RM; реле часу RE; напівпровідникові реле SS; суматори XBK | 19DU-
RMTK90BD | ПЕРЕТВОРЮВАЧ ТЕМПЕРАТУРИ | 1 | 138.77 | 4489.3899 | C3 | 1 | Електромеханічні реле RSL,RXB,RXG,RXM,RUM; реле контролю RM; реле часу RE; напівпровідникові реле SS; суматори XBK | 19DU-
RPF2ABD | ЕЛЕКТРОМЕХ. РЕЛЕ, 2NO =24В | 1 | 7.48 | 241.9877 | C3 | 10 | Електромеханічні реле RSL,RXB,RXG,RXM,RUM; реле контролю RM; реле часу RE; напівпровідникові реле SS; суматори XBK | 19DU-
RPF2AP7 | ЕЛЕКТРОМЕХ. РЕЛЕ, 2NO ~230 В | 1 | 8.45 | 273.3685 | C3 | 10 | Електромеханічні реле RSL,RXB,RXG,RXM,RUM; реле контролю RM; реле часу RE; напівпровідникові реле SS; суматори XBK | 19DU-
RPF2BBD | ЕЛЕКТРОМЕХ. РЕЛЕ, 2CO =24В, 30A | 1 | 7.8 | 252.3401 | C3 | 10 | Електромеханічні реле RSL,RXB,RXG,RXM,RUM; реле контролю RM; реле часу RE; напівпровідникові реле SS; суматори XBK | 19DU-
RPM11B7 | РЕЛЕ СИЛОВЕ,1CO,~24В | 1 | 4.19 | 135.5519 | C3 | 1 | Електромеханічні реле RSL,RXB,RXG,RXM,RUM; реле контролю RM; реле часу RE; напівпровідникові реле SS; суматори XBK | 19DU-
RPM11BD | РЕЛЕ СИЛОВЕ,1CO, =24В | 1 | 3.56 | 115.1706 | C3 | 1 | Електромеханічні реле RSL,RXB,RXG,RXM,RUM; реле контролю RM; реле часу RE; напівпровідникові реле SS; суматори XBK | 19DU-
RPM11JD | РЕЛЕ СИЛОВЕ,1CO, =12В | 1 | 3.74 | 120.9939 | C3 | 1 | Електромеханічні реле RSL,RXB,RXG,RXM,RUM; реле контролю RM; реле часу RE; напівпровідникові реле SS; суматори XBK | 19DU-
RPM11P7 | РЕЛЕ СИЛОВЕ,1CO,~230В | 1 | 6.16 | 199.284 | C3 | 1 | Електромеханічні реле RSL,RXB,RXG,RXM,RUM; реле контролю RM; реле часу RE; напівпровідникові реле SS; суматори XBK | 19DU-
RPM12B7 | РЕЛЕ СИЛОВЕ,1CO,СВІТЛОДІОД,~24В | 1 | 4.8 | 155.2862 | C3 | 1 | Електромеханічні реле RSL,RXB,RXG,RXM,RUM; реле контролю RM; реле часу RE; напівпровідникові реле SS; суматори XBK | 19DU-
RPM12BD | РЕЛЕ СИЛОВЕ,1CO,СВІТЛОДІОД, =24В | 1 | 4.58 | 148.169 | C3 | 1 | Електромеханічні реле RSL,RXB,RXG,RXM,RUM; реле контролю RM; реле часу RE; напівпровідникові реле SS; суматори XBK | 19DU-
RPM12JD | РЕЛЕ СИЛОВЕ,1CO,СВІТЛОДІОД, =12В | 1 | 4.8 | 155.2862 | C3 | 1 | Електромеханічні реле RSL,RXB,RXG,RXM,RUM; реле контролю RM; реле часу RE; напівпровідникові реле SS; суматори XBK | 19DU-
RPM12P7 | РЕЛЕ СИЛОВЕ,1CO,СВІТЛОДІОД,~230В | 1 | 7.08 | 229.0472 | C3 | 1 | Електромеханічні реле RSL,RXB,RXG,RXM,RUM; реле контролю RM; реле часу RE; напівпровідникові реле SS; суматори XBK | 19DU-
RPM21B7 | РЕЛЕ СИЛОВЕ,2CO,~24В | 1 | 8.12 | 262.6926 | C3 | 1 | Електромеханічні реле RSL,RXB,RXG,RXM,RUM; реле контролю RM; реле часу RE; напівпровідникові реле SS; суматори XBK | 19DU-
RPM21BD | РЕЛЕ СИЛОВЕ,2CO, =24В | 1 | 8.12 | 262.6926 | C3 | 1 | Електромеханічні реле RSL,RXB,RXG,RXM,RUM; реле контролю RM; реле часу RE; напівпровідникові реле SS; суматори XBK | 19DU-
RPM21JD | РЕЛЕ СИЛОВЕ,2CO, =12В | 1 | 8.12 | 262.6926 | C3 | 1 | Електромеханічні реле RSL,RXB,RXG,RXM,RUM; реле контролю RM; реле часу RE; напівпровідникові реле SS; суматори XBK | 19DU-
RPM21P7 | РЕЛЕ СИЛОВЕ,2CO,~230В | 1 | 8.65 | 279.8387 | C3 | 1 | Електромеханічні реле RSL,RXB,RXG,RXM,RUM; реле контролю RM; реле часу RE; напівпровідникові реле SS; суматори XBK | 19DU-
RPM22B7 | РЕЛЕ СИЛОВЕ,2CO,СВІТЛОДІОД,~24В | 1 | 10.38 | 335.8065 | C3 | 1 | Електромеханічні реле RSL,RXB,RXG,RXM,RUM; реле контролю RM; реле часу RE; напівпровідникові реле SS; суматори XBK | 19DU-
RPM22BD | РЕЛЕ СИЛОВЕ,2CO,СВІТЛОДІОД, =24В | 1 | 10.38 | 335.8065 | C3 | 1 | Електромеханічні реле RSL,RXB,RXG,RXM,RUM; реле контролю RM; реле часу RE; напівпровідникові реле SS; суматори XBK | 19DU-
RPM22JD | РЕЛЕ СИЛОВЕ,2CO,СВІТЛОДІОД, =12В | 1 | 10.38 | 335.8065 | C3 | 1 | Електромеханічні реле RSL,RXB,RXG,RXM,RUM; реле контролю RM; реле часу RE; напівпровідникові реле SS; суматори XBK | 19DU-
RPM22P7 | РЕЛЕ СИЛОВЕ,2CO,СВІТЛОДІОД,~230В | 1 | 10.93 | 353.5997 | C3 | 1 | Електромеханічні реле RSL,RXB,RXG,RXM,RUM; реле контролю RM; реле часу RE; напівпровідникові реле SS; суматори XBK | 19DU-
RPM31B7 | РЕЛЕ СИЛОВЕ,3CO,~24В | 1 | 8.52 | 275.6331 | C3 | 1 | Електромеханічні реле RSL,RXB,RXG,RXM,RUM; реле контролю RM; реле часу RE; напівпровідникові реле SS; суматори XBK | 19DU-
RPM31BD | РЕЛЕ СИЛОВЕ,3CO, =24В | 1 | 8.52 | 275.6331 | C3 | 1 | Електромеханічні реле RSL,RXB,RXG,RXM,RUM; реле контролю RM; реле часу RE; напівпровідникові реле SS; суматори XBK | 19DU-
RPM31JD | РЕЛЕ СИЛОВЕ,3CO, =12В | 1 | 8.52 | 275.6331 | C3 | 1 | Електромеханічні реле RSL,RXB,RXG,RXM,RUM; реле контролю RM; реле часу RE; напівпровідникові реле SS; суматори XBK | 19DU-
RPM31P7 | РЕЛЕ СИЛОВЕ,3CO,~230В | 1 | 9.04 | 292.4558 | C3 | 1 | Електромеханічні реле RSL,RXB,RXG,RXM,RUM; реле контролю RM; реле часу RE; напівпровідникові реле SS; суматори XBK | 19DU-
RPM32B7 | РЕЛЕ СИЛОВЕ,3CO,СВІТЛОДІОД,~24В | 1 | 10.8 | 349.394 | C3 | 1 | Електромеханічні реле RSL,RXB,RXG,RXM,RUM; реле контролю RM; реле часу RE; напівпровідникові реле SS; суматори XBK | 19DU-
RPM32BD | РЕЛЕ СИЛОВЕ,3CO,СВІТЛОДІОД, =24В | 1 | 10.8 | 349.394 | C3 | 1 | Електромеханічні реле RSL,RXB,RXG,RXM,RUM; реле контролю RM; реле часу RE; напівпровідникові реле SS; суматори XBK | 19DU-
RPM32JD | РЕЛЕ СИЛОВЕ,3CO,СВІТЛОДІОД, =12В | 1 | 10.8 | 349.394 | C3 | 1 | Електромеханічні реле RSL,RXB,RXG,RXM,RUM; реле контролю RM; реле часу RE; напівпровідникові реле SS; суматори XBK | 19DU-
RPM32P7 | РЕЛЕ СИЛОВЕ,3CO,СВІТЛОДІОД,~230В | 1 | 11.34 | 366.8637 | C3 | 1 | Електромеханічні реле RSL,RXB,RXG,RXM,RUM; реле контролю RM; реле часу RE; напівпровідникові реле SS; суматори XBK | 19DU-
RPM41B7 | РЕЛЕ СИЛОВЕ,4CO,~24В | 1 | 11.87 | 384.0099 | C3 | 1 | Електромеханічні реле RSL,RXB,RXG,RXM,RUM; реле контролю RM; реле часу RE; напівпровідникові реле SS; суматори XBK | 19DU-
RPM41BD | РЕЛЕ СИЛОВЕ,4CO, =24В | 1 | 11.87 | 384.0099 | C3 | 1 | Електромеханічні реле RSL,RXB,RXG,RXM,RUM; реле контролю RM; реле часу RE; напівпровідникові реле SS; суматори XBK | 19DU-
RPM41FD | РЕЛЕ СИЛОВЕ,4CO =110В | 1 | 12.35 | 399.5386 | C3 | 1 | Електромеханічні реле RSL,RXB,RXG,RXM,RUM; реле контролю RM; реле часу RE; напівпровідникові реле SS; суматори XBK | 19DU-
RPM41JD | РЕЛЕ СИЛОВЕ,4CO, =12В | 1 | 11.87 | 384.0099 | C3 | 1 | Електромеханічні реле RSL,RXB,RXG,RXM,RUM; реле контролю RM; реле часу RE; напівпровідникові реле SS; суматори XBK | 19DU-
RPM41P7 | РЕЛЕ СИЛОВЕ,4CO,~230В | 1 | 12.35 | 399.5386 | C3 | 1 | Електромеханічні реле RSL,RXB,RXG,RXM,RUM; реле контролю RM; реле часу RE; напівпровідникові реле SS; суматори XBK | 19DU-
RPM42B7 | РЕЛЕ СИЛОВЕ,4CO,СВІТЛОДІОД,~24В | 1 | 13.34 | 431.5663 | C3 | 1 | Електромеханічні реле RSL,RXB,RXG,RXM,RUM; реле контролю RM; реле часу RE; напівпровідникові реле SS; суматори XBK | 19DU-
RPM42BD | РЕЛЕ СИЛОВЕ,4CO,СВІТЛОДІОД, =24В | 1 | 13.34 | 431.5663 | C3 | 1 | Електромеханічні реле RSL,RXB,RXG,RXM,RUM; реле контролю RM; реле часу RE; напівпровідникові реле SS; суматори XBK | 19DU-
RPM42JD | РЕЛЕ СИЛОВЕ,4CO,СВІТЛОДІОД, =12В | 1 | 13.34 | 431.5663 | C3 | 1 | Електромеханічні реле RSL,RXB,RXG,RXM,RUM; реле контролю RM; реле часу RE; напівпровідникові реле SS; суматори XBK | 19DU-
RPM42P7 | РЕЛЕ СИЛОВЕ,4CO,СВІТЛОДІОД,~230В | 1 | 13.9 | 449.6831 | C3 | 1 | Електромеханічні реле RSL,RXB,RXG,RXM,RUM; реле контролю RM; реле часу RE; напівпровідникові реле SS; суматори XBK | 19DU-
RPZ1DA | АДАПТЕР DIN РЕЙКИ ДЛЯ РЕЛЕ RPM1 | 1 | 1.36 | 43.9978 | C3 | 1 | Електромеханічні реле RSL,RXB,RXG,RXM,RUM; реле контролю RM; реле часу RE; напівпровідникові реле SS; суматори XBK | 19DU-
RPZ1FA | АДАПТЕР ДЛЯ РЕЛЕ RPM1 | 1 | 1.28 | 41.4097 | C3 | 1 | Електромеханічні реле RSL,RXB,RXG,RXM,RUM; реле контролю RM; реле часу RE; напівпровідникові реле SS; суматори XBK | 19DU-
RPZ3DA | АДАПТЕР DIN РЕЙКИ ДЛЯ РЕЛЕ RPM3 | 1 | 1.36 | 43.9978 | C3 | 1 | Електромеханічні реле RSL,RXB,RXG,RXM,RUM; реле контролю RM; реле часу RE; напівпровідникові реле SS; суматори XBK | 19DU-
RPZ3FA | АДАПТЕР ДЛЯ РЕЛЕ RPM3 | 1 | 1.28 | 41.4097 | C3 | 1 | Електромеханічні реле RSL,RXB,RXG,RXM,RUM; реле контролю RM; реле часу RE; напівпровідникові реле SS; суматори XBK | 19DU-
RPZ4DA | АДАПТЕР DIN РЕЙКИ ДЛЯ РЕЛЕ RPM4 | 1 | 1.36 | 43.9978 | C3 | 1 | Електромеханічні реле RSL,RXB,RXG,RXM,RUM; реле контролю RM; реле часу RE; напівпровідникові реле SS; суматори XBK | 19DU-
RPZ4FA | АДАПТЕР ДЛЯ РЕЛЕ RPM4 | 1 | 1.28 | 41.4097 | C3 | 1 | Електромеханічні реле RSL,RXB,RXG,RXM,RUM; реле контролю RM; реле часу RE; напівпровідникові реле SS; суматори XBK | 19DU-
RPZF1 | РОЗЕТКА ДЛЯ РЕЛЕ RPM1 | 1 | 3.92 | 126.8171 | C3 | 1 | Електромеханічні реле RSL,RXB,RXG,RXM,RUM; реле контролю RM; реле часу RE; напівпровідникові реле SS; суматори XBK | 19DU-
RPZF2 | РОЗЕТКА ДЛЯ РЕЛЕ RPM2 | 1 | 5.54 | 179.2262 | C3 | 1 | Електромеханічні реле RSL,RXB,RXG,RXM,RUM; реле контролю RM; реле часу RE; напівпровідникові реле SS; суматори XBK | 19DU-
RPZF3 | РОЗЕТКА ДЛЯ РЕЛЕ RPM3 | 1 | 6.01 | 194.4313 | C3 | 1 | Електромеханічні реле RSL,RXB,RXG,RXM,RUM; реле контролю RM; реле часу RE; напівпровідникові реле SS; суматори XBK | 19DU-
RPZF4 | РОЗЕТКА ДЛЯ РЕЛЕ RPM4 | 1 | 6.41 | 207.3718 | C3 | 1 | Електромеханічні реле RSL,RXB,RXG,RXM,RUM; реле контролю RM; реле часу RE; напівпровідникові реле SS; суматори XBK | 19DU-
RPZR235 | СКОБА ФІКСАТОР | 1 | 0.91 | 29.4397 | C3 | 1 | Електромеханічні реле RSL,RXB,RXG,RXM,RUM; реле контролю RM; реле часу RE; напівпровідникові реле SS; суматори XBK | 19DU-
RSB1A120B7 | РЕЛЕ УПРАВЛІННЯ,1CO,~24В | 1 | 2.78 | 89.9366 | C3 | 1 | Електромеханічні реле RSL,RXB,RXG,RXM,RUM; реле контролю RM; реле часу RE; напівпровідникові реле SS; суматори XBK | 19DU-
RSB1A120B7S | РЕЛЕ УПРАВЛІННЯ+РОЗЕТКА,1CO,~24В | 1 | 9.69 | 313.4841 | C3 | 1 | Електромеханічні реле RSL,RXB,RXG,RXM,RUM; реле контролю RM; реле часу RE; напівпровідникові реле SS; суматори XBK | 19DU-
RSB1A120BD | РЕЛЕ УПРАВЛІННЯ,1CO,=24В | 1 | 1.58 | 51.1151 | C3 | 1 | Електромеханічні реле RSL,RXB,RXG,RXM,RUM; реле контролю RM; реле часу RE; напівпровідникові реле SS; суматори XBK | 19DU-
RSB1A120BDS | РЕЛЕ УПРАВЛІННЯ+РОЗЕТКА,1CO,=24В | 1 | 7.34 | 237.4585 | C3 | 1 | Електромеханічні реле RSL,RXB,RXG,RXM,RUM; реле контролю RM; реле часу RE; напівпровідникові реле SS; суматори XBK | 19DU-
RSB1A120E7 | РЕЛЕ УПРАВЛІННЯ,1CO.~48В | 1 | 2.96 | 95.7598 | C3 | 1 | Електромеханічні реле RSL,RXB,RXG,RXM,RUM; реле контролю RM; реле часу RE; напівпровідникові реле SS; суматори XBK | 19DU-
RSB1A120F7 | РЕЛЕ УПРАВЛІННЯ,1CO.~120В | 1 | 3.27 | 105.7888 | C3 | 1 | Електромеханічні реле RSL,RXB,RXG,RXM,RUM; реле контролю RM; реле часу RE; напівпровідникові реле SS; суматори XBK | 19DU-
RSB1A120JDS | РЕЛЕ УПРАВЛІННЯ+РОЗЕТКА,1CO,=12В | 1 | 7.34 | 237.4585 | C3 | 1 | Електромеханічні реле RSL,RXB,RXG,RXM,RUM; реле контролю RM; реле часу RE; напівпровідникові реле SS; суматори XBK | 19DU-
RSB1A120M7 | РЕЛЕ УПРАВЛІННЯ,1CO,~220В | 1 | 3.24 | 104.8182 | C3 | 1 | Електромеханічні реле RSL,RXB,RXG,RXM,RUM; реле контролю RM; реле часу RE; напівпровідникові реле SS; суматори XBK | 19DU-
RSB1A120P7 | РЕЛЕ УПРАВЛІННЯ,1CO,~230В | 1 | 3.47 | 112.259 | C3 | 1 | Електромеханічні реле RSL,RXB,RXG,RXM,RUM; реле контролю RM; реле часу RE; напівпровідникові реле SS; суматори XBK | 19DU-
RSB1A120P7S | РЕЛЕ УПРАВЛІННЯ+РОЗЕТКА,1CO,~230В | 1 | 10.21 | 330.3068 | C3 | 1 | Електромеханічні реле RSL,RXB,RXG,RXM,RUM; реле контролю RM; реле часу RE; напівпровідникові реле SS; суматори XBK | 19DU-
RSB1A120RD | РЕЛЕ УПРАВЛІННЯ,1CO.=6В | 1 | 1.97 | 63.7321 | C3 | 1 | Електромеханічні реле RSL,RXB,RXG,RXM,RUM; реле контролю RM; реле часу RE; напівпровідникові реле SS; суматори XBK | 19DU-
RSB1A120U7 | РЕЛЕ УПРАВЛІННЯ,1CO,~240В | 1 | 3.94 | 127.4641 | C3 | 1 | Електромеханічні реле RSL,RXB,RXG,RXM,RUM; реле контролю RM; реле часу RE; напівпровідникові реле SS; суматори XBK | 19DU-
RSB1A160B7 | РЕЛЕ УПРАВЛІННЯ,1CO,~24В | 1 | 2.78 | 89.9366 | C3 | 1 | Електромеханічні реле RSL,RXB,RXG,RXM,RUM; реле контролю RM; реле часу RE; напівпровідникові реле SS; суматори XBK | 19DU-
RSB1A160B7S | РЕЛЕ УПРАВЛІННЯ+РОЗЕТКА,1CO,~24В | 1 | 9.95 | 321.8954 | C3 | 1 | Електромеханічні реле RSL,RXB,RXG,RXM,RUM; реле контролю RM; реле часу RE; напівпровідникові реле SS; суматори XBK | 19DU-
RSB1A160BD | РЕЛЕ УПРАВЛІННЯ,1CO,=24В | 1 | 1.58 | 51.1151 | C3 | 1 | Електромеханічні реле RSL,RXB,RXG,RXM,RUM; реле контролю RM; реле часу RE; напівпровідникові реле SS; суматори XBK | 19DU-
RSB1A160BDS | РЕЛЕ УПРАВЛІННЯ+РОЗЕТКА,1CO,=24В | 1 | 7.6 | 245.8699 | C3 | 1 | Електромеханічні реле RSL,RXB,RXG,RXM,RUM; реле контролю RM; реле часу RE; напівпровідникові реле SS; суматори XBK | 19DU-
RSB1A160JD | РЕЛЕ УПРАВЛІННЯ,1CO,=12В | 1 | 1.58 | 51.1151 | C3 | 1 | Електромеханічні реле RSL,RXB,RXG,RXM,RUM; реле контролю RM; реле часу RE; напівпровідникові реле SS; суматори XBK | 19DU-
RSB1A160JDS | РЕЛЕ УПРАВЛІННЯ+РОЗЕТКА,1CO,=12В | 1 | 7.6 | 245.8699 | C3 | 1 | Електромеханічні реле RSL,RXB,RXG,RXM,RUM; реле контролю RM; реле часу RE; напівпровідникові реле SS; суматори XBK | 19DU-
RSB1A160M7 | РЕЛЕ УПРАВЛІННЯ,1CO,~220В | 1 | 3.46 | 111.9355 | C3 | 1 | Електромеханічні реле RSL,RXB,RXG,RXM,RUM; реле контролю RM; реле часу RE; напівпровідникові реле SS; суматори XBK | 19DU-
RSB1A160P7 | РЕЛЕ УПРАВЛІННЯ,1CO,~230В | 1 | 3.7 | 119.6998 | C3 | 1 | Електромеханічні реле RSL,RXB,RXG,RXM,RUM; реле контролю RM; реле часу RE; напівпровідникові реле SS; суматори XBK | 19DU-
RSB1A160P7S | РЕЛЕ УПРАВЛІННЯ+РОЗЕТКА,1CO,~230В | 1 | 10.43 | 337.4241 | C3 | 1 | Електромеханічні реле RSL,RXB,RXG,RXM,RUM; реле контролю RM; реле часу RE; напівпровідникові реле SS; суматори XBK | 19DU-
RSB1A160U7 | РЕЛЕ УПРАВЛІННЯ,1CO,~240В | 1 | 3.94 | 127.4641 | C3 | 1 | Електромеханічні реле RSL,RXB,RXG,RXM,RUM; реле контролю RM; реле часу RE; напівпровідникові реле SS; суматори XBK | 19DU-
RSB2A080B7 | РЕЛЕ УПРАВЛІННЯ,2CO,~24В | 1 | 2.87 | 92.8482 | C3 | 1 | Електромеханічні реле RSL,RXB,RXG,RXM,RUM; реле контролю RM; реле часу RE; напівпровідникові реле SS; суматори XBK | 19DU-
RSB2A080B7S | РЕЛЕ УПРАВЛІННЯ+РОЗЕТКА,2CO,~24В | 1 | 10.16 | 328.6892 | C3 | 1 | Електромеханічні реле RSL,RXB,RXG,RXM,RUM; реле контролю RM; реле часу RE; напівпровідникові реле SS; суматори XBK | 19DU-
RSB2A080BD | РЕЛЕ УПРАВЛІННЯ,2CO,=24В | 1 | 1.68 | 54.3502 | C2 | 10 | Електромеханічні реле RSL,RXB,RXG,RXM,RUM; реле контролю RM; реле часу RE; напівпровідникові реле SS; суматори XBK | 19DU-
RSB2A080BDS | РЕЛЕ УПРАВЛІННЯ+РОЗЕТКА,2CO,=24В | 1 | 4.32 | 139.7576 | C2 | 20 | Електромеханічні реле RSL,RXB,RXG,RXM,RUM; реле контролю RM; реле часу RE; напівпровідникові реле SS; суматори XBK | 19DU-
RSB2A080E7 | РЕЛЕ УПРАВЛІННЯ,2CO.~48В | 1 | 2.99 | 96.7304 | C3 | 1 | Електромеханічні реле RSL,RXB,RXG,RXM,RUM; реле контролю RM; реле часу RE; напівпровідникові реле SS; суматори XBK | 19DU-
RSB2A080ED | РЕЛЕ УПРАВЛІННЯ,2CO.=48В | 1 | 2.27 | 73.4375 | C3 | 1 | Електромеханічні реле RSL,RXB,RXG,RXM,RUM; реле контролю RM; реле часу RE; напівпровідникові реле SS; суматори XBK | 19DU-
RSB2A080F7 | РЕЛЕ УПРАВЛІННЯ,2CO.~120В | 1 | 3.17 | 102.5536 | C3 | 1 | Електромеханічні реле RSL,RXB,RXG,RXM,RUM; реле контролю RM; реле часу RE; напівпровідникові реле SS; суматори XBK | 19DU-
RSB2A080FD | РЕЛЕ УПРАВЛІННЯ,2CO.=110В | 1 | 3.17 | 102.5536 | C3 | 1 | Пристрої керування та сигналізації | 19DN-
RSB2A080JD | РЕЛЕ УПРАВЛІННЯ,2CO,=12В | 1 | 1.79 | 57.9088 | C3 | 1 | Електромеханічні реле RSL,RXB,RXG,RXM,RUM; реле контролю RM; реле часу RE; напівпровідникові реле SS; суматори XBK | 19DU-
RSB2A080JDS | РЕЛЕ УПРАВЛІННЯ+РОЗЕТКА,2CO,=12В | 1 | 7.79 | 252.0166 | C3 | 1 | Електромеханічні реле RSL,RXB,RXG,RXM,RUM; реле контролю RM; реле часу RE; напівпровідникові реле SS; суматори XBK | 19DU-
RSB2A080M7 | РЕЛЕ УПРАВЛІННЯ,2CO,~220В | 1 | 3.54 | 114.5236 | C2 | 1 | Електромеханічні реле RSL,RXB,RXG,RXM,RUM; реле контролю RM; реле часу RE; напівпровідникові реле SS; суматори XBK | 19DU-
RSB2A080ND | РЕЛЕ УПРАВЛІННЯ,2CO.=60В | 1 | 2.45 | 79.2607 | C3 | 1 | Електромеханічні реле RSL,RXB,RXG,RXM,RUM; реле контролю RM; реле часу RE; напівпровідникові реле SS; суматори XBK | 19DU-
RSB2A080P7 | РЕЛЕ УПРАВЛІННЯ,2CO,~230В | 1 | 3.56 | 115.1706 | C2 | 1 | Електромеханічні реле RSL,RXB,RXG,RXM,RUM; реле контролю RM; реле часу RE; напівпровідникові реле SS; суматори XBK | 19DU-
RSB2A080P7S | РЕЛЕ УПРАВЛІННЯ+РОЗЕТКА,2CO,~230В | 1 | 10.58 | 342.2768 | C3 | 1 | Електромеханічні реле RSL,RXB,RXG,RXM,RUM; реле контролю RM; реле часу RE; напівпровідникові реле SS; суматори XBK | 19DU-
RSB2A080U7 | РЕЛЕ УПРАВЛІННЯ,2CO,~240В | 1 | 4.29 | 138.7871 | C3 | 1 | Електромеханічні реле RSL,RXB,RXG,RXM,RUM; реле контролю RM; реле часу RE; напівпровідникові реле SS; суматори XBK | 19DU-
RSI-152K5E-4-86 | РОЗЕТКА КОМП'ЮТЕРНА ДЛЯ ПРИХ.ВСТ. | 1 | 0.1 | 3.2351 | C3 | 1 | Російські Електроустановчі вироби W59 | 19FN-QQM
RSI-152K5E-5-86 | РОЗЕТКА КОМП'ЮТЕРНА ДЛЯ ПРИХ.ВСТ. | 1 | 0.2 | 6.4703 | C3 | 10 | Російські Електроустановчі вироби W59 | 19FN-QQM
RSI-152K5E-7-86 | РОЗЕТКА КОМП'ЮТЕРНА ДЛЯ ПРИХ.ВСТ. | 1 | 0.2 | 6.4703 | C3 | 10 | Російські Електроустановчі вироби W59 | 19FN-QQM
RSI-152K5E-8-86 | РОЗЕТКА КОМП'ЮТЕРНА ДЛЯ ПРИХ.ВСТ. | 1 | 0.1 | 3.2351 | C3 | 10 | Російські Електроустановчі вироби W59 | 19FN-QQM
RSI-152T-18 | РОЗЕТКА ТЕЛЕФОННА ДЛЯ ПРИХ.ВСТ. | 1 | 0.1 | 3.2351 | C3 | 10 | Російські Електроустановчі вироби W59 | 19FN-QQM
RSI-152T-28 | РОЗЕТКА ТЕЛЕФОННА ДЛЯ ПРИХ.ВСТ. | 1 | 0.1 | 3.2351 | C3 | 10 | Російські Електроустановчі вироби W59 | 19FN-QQM
RSI-152T-7-86 | РОЗЕТКА ТЕЛЕФОННА ДЛЯ ПРИХ.ВСТ. | 1 | 0.2 | 6.4703 | C3 | 10 | Російські Електроустановчі вироби W59 | 19FN-QQM
RSI-152T-8-86 | РОЗЕТКА ТЕЛЕФОННА ДЛЯ ПРИХ.ВСТ. | 1 | 0.2 | 6.4703 | C3 | 10 | Російські Електроустановчі вироби W59 | 19FN-QQM
RSI-251KK5E-18 | РОЗЕТКА КОМП'ЮТЕРНА ДЛЯ ПРИХ.ВСТ. | 1 | 0.2 | 6.4703 | C3 | 10 | Російські Електроустановчі вироби W59 | 19FN-QQM
RSI-251KK5E-28 | РОЗЕТКА КОМП'ЮТЕРНА ДЛЯ ПРИХ.ВСТ. | 1 | 0.1 | 3.2351 | C3 | 10 | Російські Електроустановчі вироби W59 | 19FN-QQM
RSI-251TK5E-1-86 | РОЗЕТКА ТЕЛЕФ.+КОМП'ЮТ.ДЛЯ ПРИХ.ВСТ. | 1 | 0.1 | 3.2351 | C3 | 5 | Російські Електроустановчі вироби W59 | 19FN-QQM
RSI-251TK5E-2-86 | РОЗЕТКА ТЕЛЕФ.+КОМП'ЮТ.ДЛЯ ПРИХ.ВСТ. | 1 | 0.1 | 3.2351 | C3 | 5 | Російські Електроустановчі вироби W59 | 19FN-QQM
RSI-251TK5E-4-86 | РОЗЕТКА ТЕЛЕФ.+КОМП'ЮТ.ДЛЯ ПРИХ.ВСТ. | 1 | 0.2 | 6.4703 | C3 | 5 | Російські Електроустановчі вироби W59 | 19FN-QQM
RSI-251TK5E-7-86 | РОЗЕТКА ТЕЛЕФ.+КОМП'ЮТ.ДЛЯ ПРИХ.ВСТ. | 1 | 0.1 | 3.2351 | C3 | 5 | Російські Електроустановчі вироби W59 | 19FN-QQM
RSI-251TK5E-8-86 | РОЗЕТКА ТЕЛЕФ.+КОМП'ЮТ.ДЛЯ ПРИХ.ВСТ. | 1 | 0.2 | 6.4703 | C3 | 5 | Російські Електроустановчі вироби W59 | 19FN-QQM
RSL1AB4BD | РЕЛЕ RSL 1 C/O, 6A, =24В | 1 | 1.98 | 64.0556 | C3 | 1 | Електромеханічні реле RSL,RXB,RXG,RXM,RUM; реле контролю RM; реле часу RE; напівпровідникові реле SS; суматори XBK | 19DU-
RSL1AB4ED | РЕЛЕ RSL 1 C/O, 6A, =48В | 1 | 2.22 | 71.8199 | C3 | 1 | Електромеханічні реле RSL,RXB,RXG,RXM,RUM; реле контролю RM; реле часу RE; напівпровідникові реле SS; суматори XBK | 19DU-
RSL1AB4JD | РЕЛЕ RSL 1 C/O, 6A, =12В | 1 | 2.04 | 65.9967 | C3 | 1 | Електромеханічні реле RSL,RXB,RXG,RXM,RUM; реле контролю RM; реле часу RE; напівпровідникові реле SS; суматори XBK | 19DU-
RSL1AB4ND | РЕЛЕ RSL 1 C/O, 6A, =60В | 1 | 3.16 | 102.2301 | C3 | 1 | Електромеханічні реле RSL,RXB,RXG,RXM,RUM; реле контролю RM; реле часу RE; напівпровідникові реле SS; суматори XBK | 19DU-
RSL1GB4BD | РЕЛЕ RSL 1 C/O,КОНТАКТ ЗОЛОТО,6A,=24В | 1 | 2.84 | 91.8777 | C3 | 1 | Електромеханічні реле RSL,RXB,RXG,RXM,RUM; реле контролю RM; реле часу RE; напівпровідникові реле SS; суматори XBK | 19DU-
RSL1GB4JD | РЕЛЕ RSL 1 C/O,КОНТАКТ ЗОЛОТО,6A,=12В | 1 | 2.95 | 95.4363 | C3 | 10 | Електромеханічні реле RSL,RXB,RXG,RXM,RUM; реле контролю RM; реле часу RE; напівпровідникові реле SS; суматори XBK | 19DU-
RSL1GB4ND | РЕЛЕ RSL 1 C/O,КОНТАКТ ЗОЛОТО,6A,=60В | 1 | 4.07 | 131.6698 | C3 | 1 | Електромеханічні реле RSL,RXB,RXG,RXM,RUM; реле контролю RM; реле часу RE; напівпровідникові реле SS; суматори XBK | 19DU-
RSL1PRBU | РЕЛЕ RSL+ЦОКОЛЬ ПРУЖИН.,~/=24В | 1 | 7.78 | 251.6931 | C2 | 1 | Електромеханічні реле RSL,RXB,RXG,RXM,RUM; реле контролю RM; реле часу RE; напівпровідникові реле SS; суматори XBK | 19DU-
RSL1PRFU | РЕЛЕ RSL+ЦОКОЛЬ ПРУЖИН.,~/=115В | 1 | 9.02 | 291.8087 | C2 | 10 | Електромеханічні реле RSL,RXB,RXG,RXM,RUM; реле контролю RM; реле часу RE; напівпровідникові реле SS; суматори XBK | 19DU-
RSL1PRJU | РЕЛЕ RSL+ЦОКОЛЬ ПРУЖИН.,~/=12В | 1 | 7.78 | 251.6931 | C3 | 1 | Електромеханічні реле RSL,RXB,RXG,RXM,RUM; реле контролю RM; реле часу RE; напівпровідникові реле SS; суматори XBK | 19DU-
RSL1PRPU | РЕЛЕ RSL+ЦОКОЛЬ ПРУЖИН.,~/=230В | 1 | 9.36 | 302.8082 | C3 | 1 | Електромеханічні реле RSL,RXB,RXG,RXM,RUM; реле контролю RM; реле часу RE; напівпровідникові реле SS; суматори XBK | 19DU-
RSL1PVBU | РЕЛЕ RSL+ЦОКОЛЬ ГВИНТ,~/=24В | 1 | 7.67 | 248.1345 | C2 | 10 | Електромеханічні реле RSL,RXB,RXG,RXM,RUM; реле контролю RM; реле часу RE; напівпровідникові реле SS; суматори XBK | 19DU-
RSL1PVEU | РЕЛЕ RSL+ЦОКОЛЬ ГВИНТ,~/= 48В | 1 | 9.57 | 309.6019 | C3 | 1 | Електромеханічні реле RSL,RXB,RXG,RXM,RUM; реле контролю RM; реле часу RE; напівпровідникові реле SS; суматори XBK | 19DU-
RSL1PVFU | РЕЛЕ RSL+ЦОКОЛЬ ГВИНТ,~/=115В | 1 | 9.19 | 297.3084 | C3 | 1 | Електромеханічні реле RSL,RXB,RXG,RXM,RUM; реле контролю RM; реле часу RE; напівпровідникові реле SS; суматори XBK | 19DU-
RSL1PVJU | РЕЛЕ RSL+ЦОКОЛЬ ГВИНТ,~/=12В | 1 | 7.35 | 237.7821 | C3 | 1 | Електромеханічні реле RSL,RXB,RXG,RXM,RUM; реле контролю RM; реле часу RE; напівпровідникові реле SS; суматори XBK | 19DU-
RSL1PVPU | РЕЛЕ RSL+ЦОКОЛЬ ГВИНТ,~/=230В | 1 | 9.19 | 297.3084 | C2 | 1 | Електромеханічні реле RSL,RXB,RXG,RXM,RUM; реле контролю RM; реле часу RE; напівпровідникові реле SS; суматори XBK | 19DU-
RSLZ2 | ПЕРЕМИЧКА ДЛЯ RSL РЕЛЕ (20 ПОЛЮСІВ) | 1 | 2.27 | 73.4375 | C2 | 1 | Електромеханічні реле RSL,RXB,RXG,RXM,RUM; реле контролю RM; реле часу RE; напівпровідникові реле SS; суматори XBK | 19DU-
RSLZ3 | ПЕРЕГОРОДКА ДЛЯ RSL РЕЛЕ | 1 | 3.23 | 104.4947 | C3 | 1 | Електромеханічні реле RSL,RXB,RXG,RXM,RUM; реле контролю RM; реле часу RE; напівпровідникові реле SS; суматори XBK | 19DU-
RSLZ5 | МАРКУВАННЯ ДЛЯ РЕЛЕ RSL ( 64 ШТ.) | 1 | 6.44 | 208.3424 | C3 | 2 | Електромеханічні реле RSL,RXB,RXG,RXM,RUM; реле контролю RM; реле часу RE; напівпровідникові реле SS; суматори XBK | 19DU-
RSLZRA1 | ЦОКОЛЬ ПРУЖИННИЙ ДЛЯ RSL, ~/=12-24В | 1 | 5.86 | 189.5786 | C3 | 1 | Електромеханічні реле RSL,RXB,RXG,RXM,RUM; реле контролю RM; реле часу RE; напівпровідникові реле SS; суматори XBK | 19DU-
RSLZRA2 | ЦОКОЛЬ ПРУЖИННИЙ ДЛЯ RSL, ~/=48-60В | 1 | 5.86 | 189.5786 | C3 | 10 | Електромеханічні реле RSL,RXB,RXG,RXM,RUM; реле контролю RM; реле часу RE; напівпровідникові реле SS; суматори XBK | 19DU-
RSLZRA4 | ЦОКОЛЬ ПРУЖИННИЙ ДЛЯ RSL, ~/=230В | 1 | 8.2 | 265.2807 | C3 | 10 | Електромеханічні реле RSL,RXB,RXG,RXM,RUM; реле контролю RM; реле часу RE; напівпровідникові реле SS; суматори XBK | 19DU-
RSLZVA1 | ЦОКОЛЬ ГВИНТОВИЙ ДЛЯ RSL, ~/=12-24В | 1 | 5.65 | 182.7848 | C3 | 1 | Електромеханічні реле RSL,RXB,RXG,RXM,RUM; реле контролю RM; реле часу RE; напівпровідникові реле SS; суматори XBK | 19DU-
RSLZVA2 | ЦОКОЛЬ ГВИНТОВИЙ ДЛЯ RSL, ~/=48-60В | 1 | 5.65 | 182.7848 | C3 | 10 | Електромеханічні реле RSL,RXB,RXG,RXM,RUM; реле контролю RM; реле часу RE; напівпровідникові реле SS; суматори XBK | 19DU-
RSLZVA4 | ЦОКОЛЬ ГВИНТОВИЙ ДЛЯ RSL, ~/=230В | 1 | 7.91 | 255.8988 | C3 | 1 | Електромеханічні реле RSL,RXB,RXG,RXM,RUM; реле контролю RM; реле часу RE; напівпровідникові реле SS; суматори XBK | 19DU-
RSZE1S35M | РОЗЕТКА ДЛЯ РЕЛЕ УПРАВЛІННЯ RSB | 1 | 2.29 | 74.0845 | C3 | 1 | Електромеханічні реле RSL,RXB,RXG,RXM,RUM; реле контролю RM; реле часу RE; напівпровідникові реле SS; суматори XBK | 19DU-
RSZE1S48M | РОЗЕТКА ДЛЯ РЕЛЕ УПРАВЛІННЯ RSB | 1 | 2.41 | 77.9666 | C2 | 10 | Електромеханічні реле RSL,RXB,RXG,RXM,RUM; реле контролю RM; реле часу RE; напівпровідникові реле SS; суматори XBK | 19DU-
RSZL300 | МАРКУВАННЯ | 1 | 0.07 | 2.2646 | C2 | 1 | Електромеханічні реле RSL,RXB,RXG,RXM,RUM; реле контролю RM; реле часу RE; напівпровідникові реле SS; суматори XBK | 19DU-
RSZR215 | СКОБА-ФІКСАТОР ДЛЯ РЕЛЕ УПРАВЛІННЯ | 1 | 0.26 | 8.4113 | C2 | 10 | Електромеханічні реле RSL,RXB,RXG,RXM,RUM; реле контролю RM; реле часу RE; напівпровідникові реле SS; суматори XBK | 19DU-
RTC48PUN1RRHU | РЕГУЛЯТОР.ТЕМП.,=24В | 1 | 60 | 1941.078 | C3 | 1 | Електромеханічні реле RSL,RXB,RXG,RXM,RUM; реле контролю RM; реле часу RE; напівпровідникові реле SS; суматори XBK | 19DU-
RTC48PUN1SRHU | РЕГУЛЯТОР.ТЕМП. | 1 | 74 | 2393.9962 | C3 | 1 | Електромеханічні реле RSL,RXB,RXG,RXM,RUM; реле контролю RM; реле часу RE; напівпровідникові реле SS; суматори XBK | 19DU-
RTC48PUN2SNHU | РЕЛЕ КОНТРОЛЯ | 1 | 67 | 2167.5371 | C3 | 1 | Електромеханічні реле RSL,RXB,RXG,RXM,RUM; реле контролю RM; реле часу RE; напівпровідникові реле SS; суматори XBK | 19DU-
RTC48PUNCRRHU | РЕГУЛЯТОР.ТЕМП.,48X48,240В | 1 | 110 | 3558.643 | C3 | 1 | Електромеханічні реле RSL,RXB,RXG,RXM,RUM; реле контролю RM; реле часу RE; напівпровідникові реле SS; суматори XBK | 19DU-
RTC48PUNCRRLU | РЕГУЛЯТОР.ТЕМП.,=24В | 1 | 70 | 2264.591 | C3 | 1 | Електромеханічні реле RSL,RXB,RXG,RXM,RUM; реле контролю RM; реле часу RE; напівпровідникові реле SS; суматори XBK | 19DU-
RTC48PUNCRSHU | ПIД-РЕГУЛЯТОР | 1 | 75 | 2426.3475 | C3 | 1 | Електромеханічні реле RSL,RXB,RXG,RXM,RUM; реле контролю RM; реле часу RE; напівпровідникові реле SS; суматори XBK | 19DU-
RTC48PUNCSSLU | РЕГУЛЯТОР.ТЕМП.,24В | 1 | 102 | 3299.8326 | C3 | 1 | Електромеханічні реле RSL,RXB,RXG,RXM,RUM; реле контролю RM; реле часу RE; напівпровідникові реле SS; суматори XBK | 19DU-
RTS-151-4-86 | ТВ-РОЗЕТКА, ДЛЯ ПРИХОВАНОГО ВСТАНОВЛЕННЯ | 1 | 0.2 | 6.4703 | C3 | 1 | Російські Електроустановчі вироби W59 | 19FN-QQM
RTS-151-5-86 | ТВ-РОЗЕТКА, ДЛЯ ПРИХОВАНОГО ВСТАНОВЛЕННЯ | 1 | 0.1 | 3.2351 | C3 | 10 | Російські Електроустановчі вироби W59 | 19FN-QQM
RTS-151-7-86 | ТВ-РОЗЕТКА, ДЛЯ ПРИХОВАНОГО ВСТАНОВЛЕННЯ | 1 | 0.1 | 3.2351 | C3 | 10 | Російські Електроустановчі вироби W59 | 19FN-QQM
RUMC21B7 | РЕЛЕ УНІВЕРСАЛЬНЕ,2CO,~24В | 1 | 7.36 | 238.1056 | C3 | 10 | Електромеханічні реле RSL,RXB,RXG,RXM,RUM; реле контролю RM; реле часу RE; напівпровідникові реле SS; суматори XBK | 19DU-
RUMC21BD | РЕЛЕ УНІВЕРСАЛЬНЕ,2CO,=24В | 1 | 7.36 | 238.1056 | C3 | 10 | Електромеханічні реле RSL,RXB,RXG,RXM,RUM; реле контролю RM; реле часу RE; напівпровідникові реле SS; суматори XBK | 19DU-
RUMC21F7 | РЕЛЕ УНІВЕРСАЛЬНЕ,2CO | 1 | 7.37 | 238.4291 | C3 | 10 | Електромеханічні реле RSL,RXB,RXG,RXM,RUM; реле контролю RM; реле часу RE; напівпровідникові реле SS; суматори XBK | 19DU-
RUMC21JD | РЕЛЕ УНІВЕРСАЛЬНЕ,2CO,=12В | 1 | 7.36 | 238.1056 | C3 | 10 | Електромеханічні реле RSL,RXB,RXG,RXM,RUM; реле контролю RM; реле часу RE; напівпровідникові реле SS; суматори XBK | 19DU-
RUMC21P7 | РЕЛЕ УНІВЕРСАЛЬНЕ,2CO,~230В | 1 | 7.87 | 254.6047 | C3 | 10 | Електромеханічні реле RSL,RXB,RXG,RXM,RUM; реле контролю RM; реле часу RE; напівпровідникові реле SS; суматори XBK | 19DU-
RUMC22B7 | РЕЛЕ УНІВЕРСАЛЬНЕ,2CO,СВ.ДІОД,~24В | 1 | 9.47 | 306.3668 | C3 | 10 | Електромеханічні реле RSL,RXB,RXG,RXM,RUM; реле контролю RM; реле часу RE; напівпровідникові реле SS; суматори XBK | 19DU-
RUMC22BD | РЕЛЕ УНІВЕРСАЛЬНЕ,2CO,СВ.ДІОД,=24В | 1 | 9.47 | 306.3668 | C3 | 10 | Електромеханічні реле RSL,RXB,RXG,RXM,RUM; реле контролю RM; реле часу RE; напівпровідникові реле SS; суматори XBK | 19DU-
RUMC22P7 | РЕЛЕ УНІВЕРСАЛЬНЕ,2CO,СВ.ДІОД,~230В | 1 | 9.97 | 322.5425 | C3 | 10 | Електромеханічні реле RSL,RXB,RXG,RXM,RUM; реле контролю RM; реле часу RE; напівпровідникові реле SS; суматори XBK | 19DU-
RUMC31B7 | РЕЛЕ УНІВЕРСАЛЬНЕ,3CO,~24В | 1 | 8 | 258.8104 | C3 | 10 | Електромеханічні реле RSL,RXB,RXG,RXM,RUM; реле контролю RM; реле часу RE; напівпровідникові реле SS; суматори XBK | 19DU-
RUMC31BD | РЕЛЕ УНІВЕРСАЛЬНЕ,3CO,=24В | 1 | 8.01 | 259.1339 | C3 | 1 | Електромеханічні реле RSL,RXB,RXG,RXM,RUM; реле контролю RM; реле часу RE; напівпровідникові реле SS; суматори XBK | 19DU-
RUMC31MD | РЕЛЕ УНІВЕРСАЛЬНЕ,3CO,=220В | 1 | 11.21 | 362.6581 | C3 | 10 | Електромеханічні реле RSL,RXB,RXG,RXM,RUM; реле контролю RM; реле часу RE; напівпровідникові реле SS; суматори XBK | 19DU-
RUMC31P7 | РЕЛЕ УНІВЕРСАЛЬНЕ,3CO,~230В | 1 | 8.08 | 261.3985 | C3 | 10 | Електромеханічні реле RSL,RXB,RXG,RXM,RUM; реле контролю RM; реле часу RE; напівпровідникові реле SS; суматори XBK | 19DU-
RUMC32B7 | РЕЛЕ УНІВЕРСАЛЬНЕ,3CO,СВ.ДІОД,~24В | 1 | 9.68 | 313.1606 | C3 | 10 | Електромеханічні реле RSL,RXB,RXG,RXM,RUM; реле контролю RM; реле часу RE; напівпровідникові реле SS; суматори XBK | 19DU-
RUMC32BD | РЕЛЕ УНІВЕРСАЛЬНЕ,3CO,СВ.ДІОД,=24В | 1 | 9.68 | 313.1606 | C3 | 10 | Електромеханічні реле RSL,RXB,RXG,RXM,RUM; реле контролю RM; реле часу RE; напівпровідникові реле SS; суматори XBK | 19DU-
RUMC32F7 | РЕЛЕ УНІВЕРСАЛЬНЕ,3CO,СВ.ДІОД,~120В | 1 | 9.68 | 313.1606 | C3 | 10 | Електромеханічні реле RSL,RXB,RXG,RXM,RUM; реле контролю RM; реле часу RE; напівпровідникові реле SS; суматори XBK | 19DU-
RUMC32JD | РЕЛЕ УНІВЕРСАЛЬНЕ,3CO,СВ.ДІОД,=12В | 1 | 9.68 | 313.1606 | C3 | 1 | Електромеханічні реле RSL,RXB,RXG,RXM,RUM; реле контролю RM; реле часу RE; напівпровідникові реле SS; суматори XBK | 19DU-
RUMC32P7 | РЕЛЕ УНІВЕРСАЛЬНЕ,3CO,СВ.ДІОД,~230В | 1 | 7.02 | 227.1061 | C3 | 10 | Електромеханічні реле RSL,RXB,RXG,RXM,RUM; реле контролю RM; реле часу RE; напівпровідникові реле SS; суматори XBK | 19DU-
RUMF22B7 | РЕЛЕ УНІВЕРС.FASTON,2CO,СВ.ДІОД,~24В | 1 | 9.58 | 309.9255 | C3 | 10 | Електромеханічні реле RSL,RXB,RXG,RXM,RUM; реле контролю RM; реле часу RE; напівпровідникові реле SS; суматори XBK | 19DU-
RUMF32BD | РЕЛЕ УНІВЕРС.FASTON,3CO,СВ.ДІОД,=24В | 1 | 10.7 | 346.1589 | C3 | 10 | Електромеханічні реле RSL,RXB,RXG,RXM,RUM; реле контролю RM; реле часу RE; напівпровідникові реле SS; суматори XBK | 19DU-
RUMF32FD | РЕЛЕ УНІВЕРС.FASTON,3CO,СВ.ДІОД,=110В | 1 | 12.4 | 401.1561 | C3 | 1 | Електромеханічні реле RSL,RXB,RXG,RXM,RUM; реле контролю RM; реле часу RE; напівпровідникові реле SS; суматори XBK | 19DU-
RUMF32P7 | РЕЛЕ УНІВЕРС.FASTON,3CO,СВ.ДІОД,~230В | 1 | 18.97 | 613.7042 | C3 | 1 | Електромеханічні реле RSL,RXB,RXG,RXM,RUM; реле контролю RM; реле часу RE; напівпровідникові реле SS; суматори XBK | 19DU-
RUW101MW | РЕЛЕ ЧАСУ ~/=24-240В | 1 | 38.3 | 1239.0548 | C3 | 1 | Електромеханічні реле RSL,RXB,RXG,RXM,RUM; реле контролю RM; реле часу RE; напівпровідникові реле SS; суматори XBK | 19DU-
RUW240BD | ЗАХИСНИЙ МОДУЛЬ RUM ДІОД | 1 | 1.8 | 58.2323 | C3 | 1 | Електромеханічні реле RSL,RXB,RXG,RXM,RUM; реле контролю RM; реле часу RE; напівпровідникові реле SS; суматори XBK | 19DU-
RUW241P7 | ЗАХИСНИЙ МОДУЛЬ RUM RC | 1 | 2.51 | 81.2018 | C3 | 1 | Електромеханічні реле RSL,RXB,RXG,RXM,RUM; реле контролю RM; реле часу RE; напівпровідникові реле SS; суматори XBK | 19DU-
RUW242B7 | ЗАХИСНИЙ МОДУЛЬ RUM ВАРИСТОР | 1 | 2.36 | 76.3491 | C3 | 1 | Електромеханічні реле RSL,RXB,RXG,RXM,RUM; реле контролю RM; реле часу RE; напівпровідникові реле SS; суматори XBK | 19DU-
RUW242P7 | ЗАХИСНИЙ МОДУЛЬ RUM ВАРИСТОР | 1 | 2.36 | 76.3491 | C3 | 1 | Електромеханічні реле RSL,RXB,RXG,RXM,RUM; реле контролю RM; реле часу RE; напівпровідникові реле SS; суматори XBK | 19DU-
RUZC200 | СКОБА ФІКСАТОР | 100 | 36.64 | 1185.3516 | C3 | 10 | Електромеханічні реле RSL,RXB,RXG,RXM,RUM; реле контролю RM; реле часу RE; напівпровідникові реле SS; суматори XBK | 19DU-
RUZC2M | РОЗЕТКА ЦИЛІНДРИЧНІ КОНТАКТИ ДЛЯ RUM | 1 | 3.32 | 107.4063 | C3 | 1 | Електромеханічні реле RSL,RXB,RXG,RXM,RUM; реле контролю RM; реле часу RE; напівпровідникові реле SS; суматори XBK | 19DU-
RUZC3M | РОЗЕТКА ДЛЯ РЕЛЕ | 1 | 3.69 | 119.3763 | C3 | 1 | Електромеханічні реле RSL,RXB,RXG,RXM,RUM; реле контролю RM; реле часу RE; напівпровідникові реле SS; суматори XBK | 19DU-
RUZL420 | МАРКУВАННЯ | 100 | 10.02 | 324.16 | C3 | 1 | Електромеханічні реле RSL,RXB,RXG,RXM,RUM; реле контролю RM; реле часу RE; напівпровідникові реле SS; суматори XBK | 19DU-
RUZS2 | ПЕРЕМИЧКА ДВОПОЛЮСНА | 100 | 38.5 | 1245.525 | C3 | 10 | Електромеханічні реле RSL,RXB,RXG,RXM,RUM; реле контролю RM; реле часу RE; напівпровідникові реле SS; суматори XBK | 19DU-
RUZSC3M | РОЗЕТКА FASTON КОНТАКТИ ДЛЯ RUM | 1 | 2.65 | 85.7309 | C3 | 1 | Електромеханічні реле RSL,RXB,RXG,RXM,RUM; реле контролю RM; реле часу RE; напівпровідникові реле SS; суматори XBK | 19DU-
RXG11B7 | РЕЛЕ УПРАВЛІННЯ,1CO,~24В | 1 | 3.47 | 112.259 | C3 | 10 | Електромеханічні реле RSL,RXB,RXG,RXM,RUM; реле контролю RM; реле часу RE; напівпровідникові реле SS; суматори XBK | 19DU-
RXG11BD | РЕЛЕ УПРАВЛІННЯ,1CO,=24В | 1 | 2.7 | 87.3485 | C3 | 10 | Електромеханічні реле RSL,RXB,RXG,RXM,RUM; реле контролю RM; реле часу RE; напівпровідникові реле SS; суматори XBK | 19DU-
RXG11E7 | РЕЛЕ УПРАВЛІННЯ,1CO,~48В | 1 | 4.05 | 131.0228 | C3 | 10 | Електромеханічні реле RSL,RXB,RXG,RXM,RUM; реле контролю RM; реле часу RE; напівпровідникові реле SS; суматори XBK | 19DU-
RXG11ED | РЕЛЕ УПРАВЛІННЯ,1CO,=48В | 1 | 3.15 | 101.9066 | C3 | 10 | Електромеханічні реле RSL,RXB,RXG,RXM,RUM; реле контролю RM; реле часу RE; напівпровідникові реле SS; суматори XBK | 19DU-
RXG11F7 | РЕЛЕ УПРАВЛІННЯ,1CO,~120В | 1 | 4.05 | 131.0228 | C3 | 10 | Електромеханічні реле RSL,RXB,RXG,RXM,RUM; реле контролю RM; реле часу RE; напівпровідникові реле SS; суматори XBK | 19DU-
RXG11FD | РЕЛЕ УПРАВЛІННЯ,1CO,=110В | 1 | 3.65 | 118.0822 | C3 | 10 | Електромеханічні реле RSL,RXB,RXG,RXM,RUM; реле контролю RM; реле часу RE; напівпровідникові реле SS; суматори XBK | 19DU-
RXG11JD | РЕЛЕ УПРАВЛІННЯ,1CO,=12В | 1 | 2.7 | 87.3485 | C3 | 10 | Електромеханічні реле RSL,RXB,RXG,RXM,RUM; реле контролю RM; реле часу RE; напівпровідникові реле SS; суматори XBK | 19DU-
RXG11M7 | РЕЛЕ УПРАВЛІННЯ,1CO,~220В | 1 | 4.95 | 160.1389 | C3 | 10 | Електромеханічні реле RSL,RXB,RXG,RXM,RUM; реле контролю RM; реле часу RE; напівпровідникові реле SS; суматори XBK | 19DU-
RXG11ND | РЕЛЕ УПРАВЛІННЯ,1CO,=60В | 1 | 3.15 | 101.9066 | C3 | 10 | Електромеханічні реле RSL,RXB,RXG,RXM,RUM; реле контролю RM; реле часу RE; напівпровідникові реле SS; суматори XBK | 19DU-
RXG11P7 | РЕЛЕ УПРАВЛІННЯ,1CO,~230В | 1 | 4.95 | 160.1389 | C3 | 10 | Електромеханічні реле RSL,RXB,RXG,RXM,RUM; реле контролю RM; реле часу RE; напівпровідникові реле SS; суматори XBK | 19DU-
RXG11RD | РЕЛЕ УПРАВЛІННЯ,1CO,=6В | 1 | 3.06 | 98.995 | C3 | 10 | Електромеханічні реле RSL,RXB,RXG,RXM,RUM; реле контролю RM; реле часу RE; напівпровідникові реле SS; суматори XBK | 19DU-
RXG12B7 | РЕЛЕ УПРАВЛІННЯ,1CO,~24В | 1 | 3.31 | 107.0828 | C3 | 10 | Електромеханічні реле RSL,RXB,RXG,RXM,RUM; реле контролю RM; реле часу RE; напівпровідникові реле SS; суматори XBK | 19DU-
RXG12BD | РЕЛЕ УПРАВЛІННЯ,1CO,=24В | 1 | 2.74 | 88.6426 | C2 | 10 | Електромеханічні реле RSL,RXB,RXG,RXM,RUM; реле контролю RM; реле часу RE; напівпровідникові реле SS; суматори XBK | 19DU-
RXG12E7 | РЕЛЕ УПРАВЛІННЯ,1CO,~48В | 1 | 3.83 | 123.9055 | C3 | 10 | Електромеханічні реле RSL,RXB,RXG,RXM,RUM; реле контролю RM; реле часу RE; напівпровідникові реле SS; суматори XBK | 19DU-
RXG12ED | РЕЛЕ УПРАВЛІННЯ,1CO,=48В | 1 | 3.06 | 98.995 | C3 | 10 | Електромеханічні реле RSL,RXB,RXG,RXM,RUM; реле контролю RM; реле часу RE; напівпровідникові реле SS; суматори XBK | 19DU-
RXG12F7 | РЕЛЕ УПРАВЛІННЯ,1CO,~120В | 1 | 3.83 | 123.9055 | C3 | 10 | Електромеханічні реле RSL,RXB,RXG,RXM,RUM; реле контролю RM; реле часу RE; напівпровідникові реле SS; суматори XBK | 19DU-
RXG12FD | РЕЛЕ УПРАВЛІННЯ,1CO,=110В | 1 | 3.6 | 116.4647 | C3 | 10 | Електромеханічні реле RSL,RXB,RXG,RXM,RUM; реле контролю RM; реле часу RE; напівпровідникові реле SS; суматори XBK | 19DU-
RXG12JD | РЕЛЕ УПРАВЛІННЯ,1CO,=12В | 1 | 2.74 | 88.6426 | C3 | 10 | Електромеханічні реле RSL,RXB,RXG,RXM,RUM; реле контролю RM; реле часу RE; напівпровідникові реле SS; суматори XBK | 19DU-
RXG12M7 | РЕЛЕ УПРАВЛІННЯ,1CO,~220В | 1 | 4.14 | 133.9344 | C2 | 10 | Електромеханічні реле RSL,RXB,RXG,RXM,RUM; реле контролю RM; реле часу RE; напівпровідникові реле SS; суматори XBK | 19DU-
RXG12ND | РЕЛЕ УПРАВЛІННЯ,1CO,=60В | 1 | 3.06 | 98.995 | C3 | 10 | Електромеханічні реле RSL,RXB,RXG,RXM,RUM; реле контролю RM; реле часу RE; напівпровідникові реле SS; суматори XBK | 19DU-
RXG12P7 | РЕЛЕ УПРАВЛІННЯ,1CO,~230В | 1 | 4.14 | 133.9344 | C3 | 10 | Електромеханічні реле RSL,RXB,RXG,RXM,RUM; реле контролю RM; реле часу RE; напівпровідникові реле SS; суматори XBK | 19DU-
RXG12RD | РЕЛЕ УПРАВЛІННЯ,1CO,=6В | 1 | 3.1 | 100.289 | C3 | 10 | Електромеханічні реле RSL,RXB,RXG,RXM,RUM; реле контролю RM; реле часу RE; напівпровідникові реле SS; суматори XBK | 19DU-
RXG13B7 | РЕЛЕ УПРАВЛІННЯ,1CO,~24В | 1 | 3.47 | 112.259 | C3 | 10 | Електромеханічні реле RSL,RXB,RXG,RXM,RUM; реле контролю RM; реле часу RE; напівпровідникові реле SS; суматори XBK | 19DU-
RXG13BD | РЕЛЕ УПРАВЛІННЯ,1CO,=24В | 1 | 2.7 | 87.3485 | C3 | 10 | Електромеханічні реле RSL,RXB,RXG,RXM,RUM; реле контролю RM; реле часу RE; напівпровідникові реле SS; суматори XBK | 19DU-
RXG13E7 | РЕЛЕ УПРАВЛІННЯ,1CO,~48В | 1 | 4.05 | 131.0228 | C3 | 10 | Електромеханічні реле RSL,RXB,RXG,RXM,RUM; реле контролю RM; реле часу RE; напівпровідникові реле SS; суматори XBK | 19DU-
RXG13ED | РЕЛЕ УПРАВЛІННЯ,1CO,=48В | 1 | 3.15 | 101.9066 | C3 | 10 | Електромеханічні реле RSL,RXB,RXG,RXM,RUM; реле контролю RM; реле часу RE; напівпровідникові реле SS; суматори XBK | 19DU-
RXG13F7 | РЕЛЕ УПРАВЛІННЯ,1CO,~120В | 1 | 4.05 | 131.0228 | C3 | 10 | Електромеханічні реле RSL,RXB,RXG,RXM,RUM; реле контролю RM; реле часу RE; напівпровідникові реле SS; суматори XBK | 19DU-
RXG13FD | РЕЛЕ УПРАВЛІННЯ,1CO,=110В | 1 | 3.65 | 118.0822 | C3 | 10 | Електромеханічні реле RSL,RXB,RXG,RXM,RUM; реле контролю RM; реле часу RE; напівпровідникові реле SS; суматори XBK | 19DU-
RXG13JD | РЕЛЕ УПРАВЛІННЯ,1CO,=12В | 1 | 2.7 | 87.3485 | C3 | 10 | Електромеханічні реле RSL,RXB,RXG,RXM,RUM; реле контролю RM; реле часу RE; напівпровідникові реле SS; суматори XBK | 19DU-
RXG13M7 | РЕЛЕ УПРАВЛІННЯ,1CO,~220В | 1 | 4.95 | 160.1389 | C3 | 10 | Електромеханічні реле RSL,RXB,RXG,RXM,RUM; реле контролю RM; реле часу RE; напівпровідникові реле SS; суматори XBK | 19DU-
RXG13ND | РЕЛЕ УПРАВЛІННЯ,1CO,=60В | 1 | 3.15 | 101.9066 | C3 | 10 | Електромеханічні реле RSL,RXB,RXG,RXM,RUM; реле контролю RM; реле часу RE; напівпровідникові реле SS; суматори XBK | 19DU-
RXG13P7 | РЕЛЕ УПРАВЛІННЯ,1CO,~230В | 1 | 4.95 | 160.1389 | C3 | 10 | Електромеханічні реле RSL,RXB,RXG,RXM,RUM; реле контролю RM; реле часу RE; напівпровідникові реле SS; суматори XBK | 19DU-
RXG13RD | РЕЛЕ УПРАВЛІННЯ,1CO,=6В | 1 | 3.06 | 98.995 | C3 | 10 | Електромеханічні реле RSL,RXB,RXG,RXM,RUM; реле контролю RM; реле часу RE; напівпровідникові реле SS; суматори XBK | 19DU-
RXG15B7 | РЕЛЕ УПРАВЛІННЯ,1CO,~24В | 1 | 2.45 | 79.2607 | C3 | 10 | Електромеханічні реле RSL,RXB,RXG,RXM,RUM; реле контролю RM; реле часу RE; напівпровідникові реле SS; суматори XBK | 19DU-
RXG15BD | РЕЛЕ УПРАВЛІННЯ,1CO,=24В | 1 | 2.17 | 70.2023 | C3 | 10 | Електромеханічні реле RSL,RXB,RXG,RXM,RUM; реле контролю RM; реле часу RE; напівпровідникові реле SS; суматори XBK | 19DU-
RXG15E7 | РЕЛЕ УПРАВЛІННЯ,1CO,~48В | 1 | 3.06 | 98.995 | C3 | 10 | Електромеханічні реле RSL,RXB,RXG,RXM,RUM; реле контролю RM; реле часу RE; напівпровідникові реле SS; суматори XBK | 19DU-
RXG15ED | РЕЛЕ УПРАВЛІННЯ,1CO,=48В | 1 | 2.16 | 69.8788 | C3 | 10 | Електромеханічні реле RSL,RXB,RXG,RXM,RUM; реле контролю RM; реле часу RE; напівпровідникові реле SS; суматори XBK | 19DU-
RXG15F7 | РЕЛЕ УПРАВЛІННЯ,1CO,~120В | 1 | 3.06 | 98.995 | C3 | 10 | Електромеханічні реле RSL,RXB,RXG,RXM,RUM; реле контролю RM; реле часу RE; напівпровідникові реле SS; суматори XBK | 19DU-
RXG15FD | РЕЛЕ УПРАВЛІННЯ,1CO,=110В | 1 | 2.79 | 90.2601 | C3 | 10 | Електромеханічні реле RSL,RXB,RXG,RXM,RUM; реле контролю RM; реле часу RE; напівпровідникові реле SS; суматори XBK | 19DU-
RXG15JD | РЕЛЕ УПРАВЛІННЯ,1CO,=12В | 1 | 2.17 | 70.2023 | C3 | 10 | Електромеханічні реле RSL,RXB,RXG,RXM,RUM; реле контролю RM; реле часу RE; напівпровідникові реле SS; суматори XBK | 19DU-
RXG15M7 | РЕЛЕ УПРАВЛІННЯ,1CO,~220В | 1 | 3.68 | 119.0528 | C3 | 10 | Електромеханічні реле RSL,RXB,RXG,RXM,RUM; реле контролю RM; реле часу RE; напівпровідникові реле SS; суматори XBK | 19DU-
RXG15ND | РЕЛЕ УПРАВЛІННЯ,1CO,=60В | 1 | 2.16 | 69.8788 | C3 | 10 | Електромеханічні реле RSL,RXB,RXG,RXM,RUM; реле контролю RM; реле часу RE; напівпровідникові реле SS; суматори XBK | 19DU-
RXG15P7 | РЕЛЕ УПРАВЛІННЯ,1CO,~230В | 1 | 3.68 | 119.0528 | C3 | 10 | Електромеханічні реле RSL,RXB,RXG,RXM,RUM; реле контролю RM; реле часу RE; напівпровідникові реле SS; суматори XBK | 19DU-
RXG15RD | РЕЛЕ УПРАВЛІННЯ,1CO,=6В | 1 | 2.41 | 77.9666 | C3 | 10 | Електромеханічні реле RSL,RXB,RXG,RXM,RUM; реле контролю RM; реле часу RE; напівпровідникові реле SS; суматори XBK | 19DU-
RXG21B7 | РЕЛЕ УПРАВЛІННЯ,1CO,~24В | 1 | 3.96 | 128.1111 | C3 | 10 | Електромеханічні реле RSL,RXB,RXG,RXM,RUM; реле контролю RM; реле часу RE; напівпровідникові реле SS; суматори XBK | 19DU-
RXG21BD | РЕЛЕ УПРАВЛІННЯ,2CO,=24В | 1 | 3.24 | 104.8182 | C3 | 10 | Електромеханічні реле RSL,RXB,RXG,RXM,RUM; реле контролю RM; реле часу RE; напівпровідникові реле SS; суматори XBK | 19DU-
RXG21E7 | РЕЛЕ УПРАВЛІННЯ,1CO,~48В | 1 | 4.32 | 139.7576 | C3 | 10 | Електромеханічні реле RSL,RXB,RXG,RXM,RUM; реле контролю RM; реле часу RE; напівпровідникові реле SS; суматори XBK | 19DU-
RXG21ED | РЕЛЕ УПРАВЛІННЯ,1CO,=48В | 1 | 3.69 | 119.3763 | C3 | 10 | Електромеханічні реле RSL,RXB,RXG,RXM,RUM; реле контролю RM; реле часу RE; напівпровідникові реле SS; суматори XBK | 19DU-
RXG21F7 | РЕЛЕ УПРАВЛІННЯ,1CO,~120В | 1 | 4.32 | 139.7576 | C3 | 10 | Електромеханічні реле RSL,RXB,RXG,RXM,RUM; реле контролю RM; реле часу RE; напівпровідникові реле SS; суматори XBK | 19DU-
RXG21FD | РЕЛЕ УПРАВЛІННЯ,1CO,=110В | 1 | 4.32 | 139.7576 | C3 | 10 | Електромеханічні реле RSL,RXB,RXG,RXM,RUM; реле контролю RM; реле часу RE; напівпровідникові реле SS; суматори XBK | 19DU-
RXG21JD | РЕЛЕ УПРАВЛIННЯ, 2СО, =12В | 1 | 3.24 | 104.8182 | C3 | 10 | Електромеханічні реле RSL,RXB,RXG,RXM,RUM; реле контролю RM; реле часу RE; напівпровідникові реле SS; суматори XBK | 19DU-
RXG21M7 | РЕЛЕ УПРАВЛІННЯ,1CO,~220В | 1 | 4.5 | 145.5808 | C3 | 10 | Електромеханічні реле RSL,RXB,RXG,RXM,RUM; реле контролю RM; реле часу RE; напівпровідникові реле SS; суматори XBK | 19DU-
RXG21ND | РЕЛЕ УПРАВЛІННЯ,1CO,=60В | 1 | 3.69 | 119.3763 | C3 | 10 | Електромеханічні реле RSL,RXB,RXG,RXM,RUM; реле контролю RM; реле часу RE; напівпровідникові реле SS; суматори XBK | 19DU-
RXG21P7 | РЕЛЕ УПРАВЛІННЯ,1CO,~230В | 1 | 4.5 | 145.5808 | C3 | 10 | Електромеханічні реле RSL,RXB,RXG,RXM,RUM; реле контролю RM; реле часу RE; напівпровідникові реле SS; суматори XBK | 19DU-
RXG21RD | РЕЛЕ УПРАВЛІННЯ,1CO,=6В | 1 | 3.6 | 116.4647 | C3 | 10 | Електромеханічні реле RSL,RXB,RXG,RXM,RUM; реле контролю RM; реле часу RE; напівпровідникові реле SS; суматори XBK | 19DU-
RXG22B7 | РЕЛЕ УПРАВЛІННЯ,1CO,~24В | 1 | 3.96 | 128.1111 | C3 | 10 | Електромеханічні реле RSL,RXB,RXG,RXM,RUM; реле контролю RM; реле часу RE; напівпровідникові реле SS; суматори XBK | 19DU-
RXG22BD | РЕЛЕ УПРАВЛІННЯ,2CO,=24В | 1 | 3.78 | 122.2879 | C2 | 10 | Електромеханічні реле RSL,RXB,RXG,RXM,RUM; реле контролю RM; реле часу RE; напівпровідникові реле SS; суматори XBK | 19DU-
RXG22E7 | РЕЛЕ УПРАВЛІННЯ,1CO,~48В | 1 | 4.32 | 139.7576 | C3 | 10 | Електромеханічні реле RSL,RXB,RXG,RXM,RUM; реле контролю RM; реле часу RE; напівпровідникові реле SS; суматори XBK | 19DU-
RXG22ED | РЕЛЕ УПРАВЛІННЯ,1CO,=48В | 1 | 4.5 | 145.5808 | C3 | 10 | Електромеханічні реле RSL,RXB,RXG,RXM,RUM; реле контролю RM; реле часу RE; напівпровідникові реле SS; суматори XBK | 19DU-
RXG22F7 | РЕЛЕ УПРАВЛІННЯ,1CO,~120В | 1 | 4.32 | 139.7576 | C3 | 10 | Електромеханічні реле RSL,RXB,RXG,RXM,RUM; реле контролю RM; реле часу RE; напівпровідникові реле SS; суматори XBK | 19DU-
RXG22FD | РЕЛЕ УПРАВЛІННЯ,1CO,=110В | 1 | 4.32 | 139.7576 | C3 | 10 | Електромеханічні реле RSL,RXB,RXG,RXM,RUM; реле контролю RM; реле часу RE; напівпровідникові реле SS; суматори XBK | 19DU-
RXG22JD | РЕЛЕ УПРАВЛІННЯ,1CO,=12В | 1 | 3.78 | 122.2879 | C3 | 10 | Електромеханічні реле RSL,RXB,RXG,RXM,RUM; реле контролю RM; реле часу RE; напівпровідникові реле SS; суматори XBK | 19DU-
RXG22M7 | РЕЛЕ УПРАВЛІННЯ,1CO,~220В | 1 | 4.5 | 145.5808 | C3 | 10 | Електромеханічні реле RSL,RXB,RXG,RXM,RUM; реле контролю RM; реле часу RE; напівпровідникові реле SS; суматори XBK | 19DU-
RXG22ND | РЕЛЕ УПРАВЛІННЯ,1CO,=60В | 1 | 4.5 | 145.5808 | C3 | 10 | Електромеханічні реле RSL,RXB,RXG,RXM,RUM; реле контролю RM; реле часу RE; напівпровідникові реле SS; суматори XBK | 19DU-
RXG22P7 | РЕЛЕ УПРАВЛІННЯ,1CO,~230В | 1 | 4.5 | 145.5808 | C3 | 10 | Електромеханічні реле RSL,RXB,RXG,RXM,RUM; реле контролю RM; реле часу RE; напівпровідникові реле SS; суматори XBK | 19DU-
RXG22RD | РЕЛЕ УПРАВЛІННЯ,1CO,=6В | 1 | 4.14 | 133.9344 | C3 | 10 | Електромеханічні реле RSL,RXB,RXG,RXM,RUM; реле контролю RM; реле часу RE; напівпровідникові реле SS; суматори XBK | 19DU-
RXG23B7 | РЕЛЕ УПРАВЛІННЯ,1CO,~24В | 1 | 3.96 | 128.1111 | C3 | 10 | Електромеханічні реле RSL,RXB,RXG,RXM,RUM; реле контролю RM; реле часу RE; напівпровідникові реле SS; суматори XBK | 19DU-
RXG23BD | РЕЛЕ УПРАВЛІННЯ,2CO,=24В | 1 | 3.24 | 104.8182 | C3 | 10 | Електромеханічні реле RSL,RXB,RXG,RXM,RUM; реле контролю RM; реле часу RE; напівпровідникові реле SS; суматори XBK | 19DU-
RXG23E7 | РЕЛЕ УПРАВЛІННЯ,1CO,~48В | 1 | 4.32 | 139.7576 | C3 | 10 | Електромеханічні реле RSL,RXB,RXG,RXM,RUM; реле контролю RM; реле часу RE; напівпровідникові реле SS; суматори XBK | 19DU-
RXG23ED | РЕЛЕ УПРАВЛІННЯ,1CO,=48В | 1 | 3.69 | 119.3763 | C3 | 10 | Електромеханічні реле RSL,RXB,RXG,RXM,RUM; реле контролю RM; реле часу RE; напівпровідникові реле SS; суматори XBK | 19DU-
RXG23F7 | РЕЛЕ УПРАВЛІННЯ,1CO,~120В | 1 | 4.32 | 139.7576 | C3 | 10 | Електромеханічні реле RSL,RXB,RXG,RXM,RUM; реле контролю RM; реле часу RE; напівпровідникові реле SS; суматори XBK | 19DU-
RXG23FD | РЕЛЕ УПРАВЛІННЯ,1CO,=110В | 1 | 4.32 | 139.7576 | C3 | 10 | Електромеханічні реле RSL,RXB,RXG,RXM,RUM; реле контролю RM; реле часу RE; напівпровідникові реле SS; суматори XBK | 19DU-
RXG23JD | РЕЛЕ УПРАВЛІННЯ,1CO,=12В | 1 | 3.24 | 104.8182 | C3 | 10 | Електромеханічні реле RSL,RXB,RXG,RXM,RUM; реле контролю RM; реле часу RE; напівпровідникові реле SS; суматори XBK | 19DU-
RXG23M7 | РЕЛЕ УПРАВЛІННЯ,1CO,~220В | 1 | 4.5 | 145.5808 | C3 | 10 | Електромеханічні реле RSL,RXB,RXG,RXM,RUM; реле контролю RM; реле часу RE; напівпровідникові реле SS; суматори XBK | 19DU-
RXG23ND | РЕЛЕ УПРАВЛІННЯ,1CO,=60В | 1 | 3.69 | 119.3763 | C3 | 10 | Електромеханічні реле RSL,RXB,RXG,RXM,RUM; реле контролю RM; реле часу RE; напівпровідникові реле SS; суматори XBK | 19DU-
RXG23P7 | РЕЛЕ УПРАВЛІННЯ,1CO,~230В | 1 | 4.5 | 145.5808 | C3 | 10 | Електромеханічні реле RSL,RXB,RXG,RXM,RUM; реле контролю RM; реле часу RE; напівпровідникові реле SS; суматори XBK | 19DU-
RXG23RD | РЕЛЕ УПРАВЛІННЯ,1CO,=6В | 1 | 3.6 | 116.4647 | C3 | 10 | Електромеханічні реле RSL,RXB,RXG,RXM,RUM; реле контролю RM; реле часу RE; напівпровідникові реле SS; суматори XBK | 19DU-
RXG25B7 | РЕЛЕ УПРАВЛІННЯ,1CO,~24В | 1 | 2.8 | 90.5836 | C3 | 10 | Електромеханічні реле RSL,RXB,RXG,RXM,RUM; реле контролю RM; реле часу RE; напівпровідникові реле SS; суматори XBK | 19DU-
RXG25BD | РЕЛЕ УПРАВЛІННЯ,2CO,=24В | 1 | 2.3 | 74.408 | C3 | 10 | Електромеханічні реле RSL,RXB,RXG,RXM,RUM; реле контролю RM; реле часу RE; напівпровідникові реле SS; суматори XBK | 19DU-
RXG25E7 | РЕЛЕ УПРАВЛІННЯ,1CO,~48В | 1 | 3.24 | 104.8182 | C3 | 10 | Електромеханічні реле RSL,RXB,RXG,RXM,RUM; реле контролю RM; реле часу RE; напівпровідникові реле SS; суматори XBK | 19DU-
RXG25ED | РЕЛЕ УПРАВЛІННЯ,1CO,=48В | 1 | 2.48 | 80.2312 | C3 | 10 | Електромеханічні реле RSL,RXB,RXG,RXM,RUM; реле контролю RM; реле часу RE; напівпровідникові реле SS; суматори XBK | 19DU-
RXG25F7 | РЕЛЕ УПРАВЛІННЯ,1CO,~120В | 1 | 3.24 | 104.8182 | C3 | 10 | Електромеханічні реле RSL,RXB,RXG,RXM,RUM; реле контролю RM; реле часу RE; напівпровідникові реле SS; суматори XBK | 19DU-
RXG25FD | РЕЛЕ УПРАВЛІННЯ,1CO,=110В | 1 | 3.06 | 98.995 | C3 | 10 | Електромеханічні реле RSL,RXB,RXG,RXM,RUM; реле контролю RM; реле часу RE; напівпровідникові реле SS; суматори XBK | 19DU-
RXG25JD | РЕЛЕ УПРАВЛІННЯ,1CO,=12В | 1 | 2.3 | 74.408 | C3 | 10 | Електромеханічні реле RSL,RXB,RXG,RXM,RUM; реле контролю RM; реле часу RE; напівпровідникові реле SS; суматори XBK | 19DU-
RXG25M7 | РЕЛЕ УПРАВЛІННЯ,1CO,~220В | 1 | 3.96 | 128.1111 | C3 | 10 | Електромеханічні реле RSL,RXB,RXG,RXM,RUM; реле контролю RM; реле часу RE; напівпровідникові реле SS; суматори XBK | 19DU-
RXG25ND | РЕЛЕ УПРАВЛІННЯ,1CO,=60В | 1 | 2.48 | 80.2312 | C3 | 10 | Електромеханічні реле RSL,RXB,RXG,RXM,RUM; реле контролю RM; реле часу RE; напівпровідникові реле SS; суматори XBK | 19DU-
RXG25P7 | РЕЛЕ УПРАВЛІННЯ,1CO,~230В | 1 | 3.96 | 128.1111 | C3 | 10 | Електромеханічні реле RSL,RXB,RXG,RXM,RUM; реле контролю RM; реле часу RE; напівпровідникові реле SS; суматори XBK | 19DU-
RXG25RD | РЕЛЕ УПРАВЛІННЯ,1CO,=6В | 1 | 2.52 | 81.5253 | C3 | 10 | Електромеханічні реле RSL,RXB,RXG,RXM,RUM; реле контролю RM; реле часу RE; напівпровідникові реле SS; суматори XBK | 19DU-
RXM021BN | ЗАХИСНИЙ МОДУЛЬ RXM ВАРИСТОР | 1 | 1.71 | 55.3207 | C3 | 1 | Електромеханічні реле RSL,RXB,RXG,RXM,RUM; реле контролю RM; реле часу RE; напівпровідникові реле SS; суматори XBK | 19DU-
RXM021FP | ЗАХИСНИЙ МОДУЛЬ RXM ВАРИСТОР | 1 | 1.71 | 55.3207 | C3 | 1 | Електромеханічні реле RSL,RXB,RXG,RXM,RUM; реле контролю RM; реле часу RE; напівпровідникові реле SS; суматори XBK | 19DU-
RXM021RB | ЗАХИСНИЙ МОДУЛЬ RXM ВАРИСТОР | 1 | 1.71 | 55.3207 | C3 | 1 | Електромеханічні реле RSL,RXB,RXG,RXM,RUM; реле контролю RM; реле часу RE; напівпровідникові реле SS; суматори XBK | 19DU-
RXM040W | ЗАХИСНИЙ МОДУЛЬ RXM ДІОД | 1 | 1.11 | 35.9099 | C2 | 1 | Електромеханічні реле RSL,RXB,RXG,RXM,RUM; реле контролю RM; реле часу RE; напівпровідникові реле SS; суматори XBK | 19DU-
RXM041BN7 | ЗАХИСНИЙ МОДУЛЬ RXM RC | 1 | 1.81 | 58.5559 | C3 | 1 | Електромеханічні реле RSL,RXB,RXG,RXM,RUM; реле контролю RM; реле часу RE; напівпровідникові реле SS; суматори XBK | 19DU-
RXM041FU7 | ЗАХИСНИЙ МОДУЛЬ RXM RC | 1 | 1.81 | 58.5559 | C2 | 1 | Електромеханічні реле RSL,RXB,RXG,RXM,RUM; реле контролю RM; реле часу RE; напівпровідникові реле SS; суматори XBK | 19DU-
RXM2AB1B7 | РЕЛЕ МІНІАТЮРНЕ,2CO,~24В | 1 | 3.6 | 116.4647 | C3 | 1 | Електромеханічні реле RSL,RXB,RXG,RXM,RUM; реле контролю RM; реле часу RE; напівпровідникові реле SS; суматори XBK | 19DU-
RXM2AB1B7TQ | РЕЛЕ МІНІАТЮРНЕ,2CO,~24В | 1 | 3.6 | 116.4647 | C3 | 100 | Електромеханічні реле RSL,RXB,RXG,RXM,RUM; реле контролю RM; реле часу RE; напівпровідникові реле SS; суматори XBK | 19DU-
RXM2AB1BD | РЕЛЕ МІНІАТЮРНЕ,2CO,=24В | 1 | 3.6 | 116.4647 | C2 | 1 | Електромеханічні реле RSL,RXB,RXG,RXM,RUM; реле контролю RM; реле часу RE; напівпровідникові реле SS; суматори XBK | 19DU-
RXM2AB1BDTQ | РЕЛЕ МІНІАТЮРНЕ,2CO,=24В | 1 | 3.6 | 116.4647 | C3 | 100 | Електромеханічні реле RSL,RXB,RXG,RXM,RUM; реле контролю RM; реле часу RE; напівпровідникові реле SS; суматори XBK | 19DU-
RXM2AB1E7 | РЕЛЕ МІНІАТЮРНЕ,2CO,~48В | 1 | 4.24 | 137.1695 | C3 | 1 | Електромеханічні реле RSL,RXB,RXG,RXM,RUM; реле контролю RM; реле часу RE; напівпровідникові реле SS; суматори XBK | 19DU-
RXM2AB1ED | РЕЛЕ МІНІАТЮРНЕ,2CO,=48В | 1 | 4.24 | 137.1695 | C3 | 1 | Електромеханічні реле RSL,RXB,RXG,RXM,RUM; реле контролю RM; реле часу RE; напівпровідникові реле SS; суматори XBK | 19DU-
RXM2AB1F7 | РЕЛЕ МІНІАТЮРНЕ,2CO,~120В | 1 | 3.6 | 116.4647 | C3 | 1 | Електромеханічні реле RSL,RXB,RXG,RXM,RUM; реле контролю RM; реле часу RE; напівпровідникові реле SS; суматори XBK | 19DU-
RXM2AB1F7TQ | РЕЛЕ МІНІАТЮРНЕ,2CO,~110В | 1 | 3.6 | 116.4647 | C3 | 100 | Електромеханічні реле RSL,RXB,RXG,RXM,RUM; реле контролю RM; реле часу RE; напівпровідникові реле SS; суматори XBK | 19DU-
RXM2AB1FD | РЕЛЕ МІНІАТЮРНЕ,2CO,=110В | 1 | 4 | 129.4052 | C3 | 1 | Електромеханічні реле RSL,RXB,RXG,RXM,RUM; реле контролю RM; реле часу RE; напівпровідникові реле SS; суматори XBK | 19DU-
RXM2AB1JD | РЕЛЕ МІНІАТЮРНЕ,2CO,=12В | 1 | 3.6 | 116.4647 | C3 | 1 | Електромеханічні реле RSL,RXB,RXG,RXM,RUM; реле контролю RM; реле часу RE; напівпровідникові реле SS; суматори XBK | 19DU-
RXM2AB1P7 | РЕЛЕ МІНІАТЮРНЕ,2CO,~230В | 1 | 4 | 129.4052 | C2 | 1 | Електромеханічні реле RSL,RXB,RXG,RXM,RUM; реле контролю RM; реле часу RE; напівпровідникові реле SS; суматори XBK | 19DU-
RXM2AB1P7TQ | РЕЛЕ МІНІАТЮРНЕ,2CO,~230В | 1 | 4 | 129.4052 | C3 | 100 | Електромеханічні реле RSL,RXB,RXG,RXM,RUM; реле контролю RM; реле часу RE; напівпровідникові реле SS; суматори XBK | 19DU-
RXM2AB2B7 | РЕЛЕ МІНІАТЮРНЕ,2CO,СВІТЛОДІОД,~24В | 1 | 4.09 | 132.3168 | C3 | 1 | Електромеханічні реле RSL,RXB,RXG,RXM,RUM; реле контролю RM; реле часу RE; напівпровідникові реле SS; суматори XBK | 19DU-
RXM2AB2B7TQ | РЕЛЕ МІНІАТЮРНЕ,2CO,СВІТЛОДІОД,~24В | 1 | 4.09 | 132.3168 | C3 | 100 | Електромеханічні реле RSL,RXB,RXG,RXM,RUM; реле контролю RM; реле часу RE; напівпровідникові реле SS; суматори XBK | 19DU-
RXM2AB2BD | РЕЛЕ МІНІАТЮРНЕ,2CO,СВІТЛОДІОД,=24В | 1 | 4.09 | 132.3168 | C3 | 1 | Електромеханічні реле RSL,RXB,RXG,RXM,RUM; реле контролю RM; реле часу RE; напівпровідникові реле SS; суматори XBK | 19DU-
RXM2AB2E7 | РЕЛЕ МІНІАТЮРНЕ,2CO,СВ.ДІОД,~48В | 1 | 4.72 | 152.6981 | C3 | 1 | Електромеханічні реле RSL,RXB,RXG,RXM,RUM; реле контролю RM; реле часу RE; напівпровідникові реле SS; суматори XBK | 19DU-
RXM2AB2ED | РЕЛЕ МІНІАТЮРНЕ,2CO,СВ.ДІОД,=48В | 1 | 4.72 | 152.6981 | C3 | 1 | Електромеханічні реле RSL,RXB,RXG,RXM,RUM; реле контролю RM; реле часу RE; напівпровідникові реле SS; суматори XBK | 19DU-
RXM2AB2F7 | РЕЛЕ МІНІАТЮРНЕ,2CO,СВІТЛОДІОД,~120В | 1 | 4.09 | 132.3168 | C3 | 1 | Електромеханічні реле RSL,RXB,RXG,RXM,RUM; реле контролю RM; реле часу RE; напівпровідникові реле SS; суматори XBK | 19DU-
RXM2AB2FD | РЕЛЕ МІНІАТЮРНЕ,2CO,СВІТЛОДІОД,=110В | 1 | 4.47 | 144.6103 | C3 | 1 | Електромеханічні реле RSL,RXB,RXG,RXM,RUM; реле контролю RM; реле часу RE; напівпровідникові реле SS; суматори XBK | 19DU-
RXM2AB2JD | РЕЛЕ МІНІАТЮРНЕ,2CO,СВІТЛОДІОД,=12В | 1 | 4.09 | 132.3168 | C3 | 1 | Електромеханічні реле RSL,RXB,RXG,RXM,RUM; реле контролю RM; реле часу RE; напівпровідникові реле SS; суматори XBK | 19DU-
RXM2AB2P7 | РЕЛЕ МІНІАТЮРНЕ,2CO,СВІТЛОДІОД,~230В | 1 | 4.47 | 144.6103 | C2 | 1 | Електромеханічні реле RSL,RXB,RXG,RXM,RUM; реле контролю RM; реле часу RE; напівпровідникові реле SS; суматори XBK | 19DU-
RXM2LB2BD | РЕЛЕ МІНІАТЮРНЕ,5А,2СО,СВ.ДІОД,=24В | 1 | 2.61 | 84.4369 | C3 | 10 | Електромеханічні реле RSL,RXB,RXG,RXM,RUM; реле контролю RM; реле часу RE; напівпровідникові реле SS; суматори XBK | 19DU-
RXM3AB1B7 | РЕЛЕ МІНІАТЮРНЕ,3CO,~24В | 1 | 3.82 | 123.582 | C3 | 1 | Електромеханічні реле RSL,RXB,RXG,RXM,RUM; реле контролю RM; реле часу RE; напівпровідникові реле SS; суматори XBK | 19DU-
RXM3AB1BD | РЕЛЕ МІНІАТЮРНЕ,3CO,=24В | 1 | 3.82 | 123.582 | C3 | 1 | Електромеханічні реле RSL,RXB,RXG,RXM,RUM; реле контролю RM; реле часу RE; напівпровідникові реле SS; суматори XBK | 19DU-
RXM3AB1E7 | РЕЛЕ МІНІАТЮРНЕ,3CO,~48В | 1 | 4.47 | 144.6103 | C3 | 1 | Електромеханічні реле RSL,RXB,RXG,RXM,RUM; реле контролю RM; реле часу RE; напівпровідникові реле SS; суматори XBK | 19DU-
RXM3AB1ED | РЕЛЕ МІНІАТЮРНЕ,3CO,=48В | 1 | 4.47 | 144.6103 | C3 | 1 | Електромеханічні реле RSL,RXB,RXG,RXM,RUM; реле контролю RM; реле часу RE; напівпровідникові реле SS; суматори XBK | 19DU-
RXM3AB1F7 | РЕЛЕ МІНІАТЮРНЕ,3CO,~120В | 1 | 3.82 | 123.582 | C3 | 1 | Електромеханічні реле RSL,RXB,RXG,RXM,RUM; реле контролю RM; реле часу RE; напівпровідникові реле SS; суматори XBK | 19DU-
RXM3AB1FD | РЕЛЕ МІНІАТЮРНЕ,3CO,=110В | 1 | 4.24 | 137.1695 | C3 | 1 | Електромеханічні реле RSL,RXB,RXG,RXM,RUM; реле контролю RM; реле часу RE; напівпровідникові реле SS; суматори XBK | 19DU-
RXM3AB1JD | РЕЛЕ МІНІАТЮРНЕ,3CO,=12В | 1 | 3.82 | 123.582 | C3 | 1 | Електромеханічні реле RSL,RXB,RXG,RXM,RUM; реле контролю RM; реле часу RE; напівпровідникові реле SS; суматори XBK | 19DU-
RXM3AB1P7 | РЕЛЕ МІНІАТЮРНЕ,3CO,~230В | 1 | 4.24 | 137.1695 | C3 | 1 | Електромеханічні реле RSL,RXB,RXG,RXM,RUM; реле контролю RM; реле часу RE; напівпровідникові реле SS; суматори XBK | 19DU-
RXM3AB2B7 | РЕЛЕ МІНІАТЮРНЕ,3CO,СВІТЛОДІОД,~24В | 1 | 4.34 | 140.4046 | C3 | 1 | Електромеханічні реле RSL,RXB,RXG,RXM,RUM; реле контролю RM; реле часу RE; напівпровідникові реле SS; суматори XBK | 19DU-
RXM3AB2BD | РЕЛЕ МІНІАТЮРНЕ,3CO,СВІТЛОДІОД,=24В | 1 | 4.34 | 140.4046 | C2 | 1 | Електромеханічні реле RSL,RXB,RXG,RXM,RUM; реле контролю RM; реле часу RE; напівпровідникові реле SS; суматори XBK | 19DU-
RXM3AB2E7 | РЕЛЕ МІНІАТЮРНЕ,3CO,СВ.ДІОД,~48В | 1 | 4.98 | 161.1095 | C3 | 1 | Електромеханічні реле RSL,RXB,RXG,RXM,RUM; реле контролю RM; реле часу RE; напівпровідникові реле SS; суматори XBK | 19DU-
RXM3AB2ED | РЕЛЕ МІНІАТЮРНЕ,3CO,СВ.ДІОД,=48В | 1 | 4.98 | 161.1095 | C3 | 1 | Електромеханічні реле RSL,RXB,RXG,RXM,RUM; реле контролю RM; реле часу RE; напівпровідникові реле SS; суматори XBK | 19DU-
RXM3AB2F7 | РЕЛЕ МІНІАТЮРНЕ,3CO,СВІТЛОДІОД,~120В | 1 | 4.34 | 140.4046 | C3 | 1 | Електромеханічні реле RSL,RXB,RXG,RXM,RUM; реле контролю RM; реле часу RE; напівпровідникові реле SS; суматори XBK | 19DU-
RXM3AB2FD | РЕЛЕ МІНІАТЮРНЕ,3CO,СВІТЛОДІОД,=110В | 1 | 4.72 | 152.6981 | C3 | 1 | Електромеханічні реле RSL,RXB,RXG,RXM,RUM; реле контролю RM; реле часу RE; напівпровідникові реле SS; суматори XBK | 19DU-
RXM3AB2JD | РЕЛЕ МІНІАТЮРНЕ,3CO,СВІТЛОДІОД,=12В | 1 | 4.34 | 140.4046 | C3 | 1 | Електромеханічні реле RSL,RXB,RXG,RXM,RUM; реле контролю RM; реле часу RE; напівпровідникові реле SS; суматори XBK | 19DU-
RXM3AB2P7 | РЕЛЕ МІНІАТЮРНЕ,3CO,СВІТЛОДІОД,~230В | 1 | 4.72 | 152.6981 | C2 | 1 | Електромеханічні реле RSL,RXB,RXG,RXM,RUM; реле контролю RM; реле часу RE; напівпровідникові реле SS; суматори XBK | 19DU-
RXM4AB1B7 | РЕЛЕ МІНІАТЮРНЕ,4CO,~24В | 1 | 3.82 | 123.582 | C3 | 1 | Електромеханічні реле RSL,RXB,RXG,RXM,RUM; реле контролю RM; реле часу RE; напівпровідникові реле SS; суматори XBK | 19DU-
RXM4AB1B7TQ | РЕЛЕ МІНІАТЮРНЕ,4CO,~24В | 1 | 3.82 | 123.582 | C3 | 100 | Електромеханічні реле RSL,RXB,RXG,RXM,RUM; реле контролю RM; реле часу RE; напівпровідникові реле SS; суматори XBK | 19DU-
RXM4AB1BD | РЕЛЕ МІНІАТЮРНЕ,4CO,=24В | 1 | 3.82 | 123.582 | C2 | 1 | Електромеханічні реле RSL,RXB,RXG,RXM,RUM; реле контролю RM; реле часу RE; напівпровідникові реле SS; суматори XBK | 19DU-
RXM4AB1E7 | РЕЛЕ МІНІАТЮРНЕ,4CO,~48В | 1 | 4.47 | 144.6103 | C3 | 1 | Електромеханічні реле RSL,RXB,RXG,RXM,RUM; реле контролю RM; реле часу RE; напівпровідникові реле SS; суматори XBK | 19DU-
RXM4AB1E7TQ | РЕЛЕ МІНІАТЮРНЕ,4CO,~48В | 1 | 4.47 | 144.6103 | C3 | 100 | Електромеханічні реле RSL,RXB,RXG,RXM,RUM; реле контролю RM; реле часу RE; напівпровідникові реле SS; суматори XBK | 19DU-
RXM4AB1ED | РЕЛЕ МІНІАТЮРНЕ,4CO,=48В | 1 | 4.47 | 144.6103 | C3 | 1 | Електромеханічні реле RSL,RXB,RXG,RXM,RUM; реле контролю RM; реле часу RE; напівпровідникові реле SS; суматори XBK | 19DU-
RXM4AB1EDTQ | РЕЛЕ МІНІАТЮРНЕ,4CO,=48В | 1 | 4.47 | 144.6103 | C3 | 100 | Електромеханічні реле RSL,RXB,RXG,RXM,RUM; реле контролю RM; реле часу RE; напівпровідникові реле SS; суматори XBK | 19DU-
RXM4AB1F7 | РЕЛЕ МІНІАТЮРНЕ,4CO,~120В | 1 | 3.82 | 123.582 | C3 | 1 | Електромеханічні реле RSL,RXB,RXG,RXM,RUM; реле контролю RM; реле часу RE; напівпровідникові реле SS; суматори XBK | 19DU-
RXM4AB1F7TQ | РЕЛЕ МІНІАТЮРНЕ,4CO,~110В | 1 | 3.82 | 123.582 | C3 | 100 | Електромеханічні реле RSL,RXB,RXG,RXM,RUM; реле контролю RM; реле часу RE; напівпровідникові реле SS; суматори XBK | 19DU-
RXM4AB1FD | РЕЛЕ МІНІАТЮРНЕ,4CO,=110В | 1 | 4.24 | 137.1695 | C3 | 1 | Електромеханічні реле RSL,RXB,RXG,RXM,RUM; реле контролю RM; реле часу RE; напівпровідникові реле SS; суматори XBK | 19DU-
RXM4AB1FDTQ | РЕЛЕ МІНІАТЮРНЕ,4CO,=110В | 1 | 4.24 | 137.1695 | C3 | 100 | Електромеханічні реле RSL,RXB,RXG,RXM,RUM; реле контролю RM; реле часу RE; напівпровідникові реле SS; суматори XBK | 19DU-
RXM4AB1JD | РЕЛЕ МІНІАТЮРНЕ,4CO,=12В | 1 | 3.82 | 123.582 | C3 | 1 | Електромеханічні реле RSL,RXB,RXG,RXM,RUM; реле контролю RM; реле часу RE; напівпровідникові реле SS; суматори XBK | 19DU-
RXM4AB1JDTQ | РЕЛЕ МІНІАТЮРНЕ,4CO,=12В | 1 | 3.82 | 123.582 | C3 | 100 | Електромеханічні реле RSL,RXB,RXG,RXM,RUM; реле контролю RM; реле часу RE; напівпровідникові реле SS; суматори XBK | 19DU-
RXM4AB1MD | РЕЛЕ МІНІАТЮРНЕ,4CO,=220В | 1 | 7.47 | 241.6642 | C3 | 1 | Електромеханічні реле RSL,RXB,RXG,RXM,RUM; реле контролю RM; реле часу RE; напівпровідникові реле SS; суматори XBK | 19DU-
RXM4AB1MDTQ | РЕЛЕ МІНІАТЮРНЕ,4CO,=220В | 1 | 7.47 | 241.6642 | C3 | 100 | Електромеханічні реле RSL,RXB,RXG,RXM,RUM; реле контролю RM; реле часу RE; напівпровідникові реле SS; суматори XBK | 19DU-
RXM4AB1P7 | РЕЛЕ МІНІАТЮРНЕ,4CO,~230В | 1 | 4.24 | 137.1695 | C2 | 1 | Електромеханічні реле RSL,RXB,RXG,RXM,RUM; реле контролю RM; реле часу RE; напівпровідникові реле SS; суматори XBK | 19DU-
RXM4AB1P7TQ | РЕЛЕ МІНІАТЮРНЕ,4CO,~230В | 1 | 4.24 | 137.1695 | C3 | 100 | Електромеханічні реле RSL,RXB,RXG,RXM,RUM; реле контролю RM; реле часу RE; напівпровідникові реле SS; суматори XBK | 19DU-
RXM4AB1U7 | РЕЛЕ МІНІАТЮРНЕ,4CO,~240В | 1 | 5.13 | 165.9622 | C3 | 1 | Електромеханічні реле RSL,RXB,RXG,RXM,RUM; реле контролю RM; реле часу RE; напівпровідникові реле SS; суматори XBK | 19DU-
RXM4AB2B7 | РЕЛЕ МІНІАТЮРНЕ,4CO,СВІТЛОДІОД,~24В | 1 | 4.34 | 140.4046 | C3 | 1 | Електромеханічні реле RSL,RXB,RXG,RXM,RUM; реле контролю RM; реле часу RE; напівпровідникові реле SS; суматори XBK | 19DU-
RXM4AB2B7TQ | РЕЛЕ МІНІАТЮРНЕ,4CO,СВІТЛОДІОД,~24В | 1 | 4.34 | 140.4046 | C3 | 100 | Електромеханічні реле RSL,RXB,RXG,RXM,RUM; реле контролю RM; реле часу RE; напівпровідникові реле SS; суматори XBK | 19DU-
RXM4AB2BD | РЕЛЕ МІНІАТЮРНЕ,4CO,СВІТЛОДІОД,=24В | 1 | 4.34 | 140.4046 | C2 | 10 | Електромеханічні реле RSL,RXB,RXG,RXM,RUM; реле контролю RM; реле часу RE; напівпровідникові реле SS; суматори XBK | 19DU-
RXM4AB2E7 | РЕЛЕ МІНІАТЮРНЕ,4CO,СВ.ДІОД,~48В | 1 | 4.98 | 161.1095 | C3 | 1 | Електромеханічні реле RSL,RXB,RXG,RXM,RUM; реле контролю RM; реле часу RE; напівпровідникові реле SS; суматори XBK | 19DU-
RXM4AB2ED | РЕЛЕ МІНІАТЮРНЕ,4CO,СВ.ДІОД,=48В | 1 | 4.98 | 161.1095 | C3 | 1 | Електромеханічні реле RSL,RXB,RXG,RXM,RUM; реле контролю RM; реле часу RE; напівпровідникові реле SS; суматори XBK | 19DU-
RXM4AB2F7 | РЕЛЕ МІНІАТЮРНЕ,4CO,СВІТЛОДІОД,~120В | 1 | 4.34 | 140.4046 | C3 | 1 | Електромеханічні реле RSL,RXB,RXG,RXM,RUM; реле контролю RM; реле часу RE; напівпровідникові реле SS; суматори XBK | 19DU-
RXM4AB2FD | РЕЛЕ МІНІАТЮРНЕ,4CO,СВІТЛОДІОД,=110В | 1 | 4.72 | 152.6981 | C3 | 1 | Електромеханічні реле RSL,RXB,RXG,RXM,RUM; реле контролю RM; реле часу RE; напівпровідникові реле SS; суматори XBK | 19DU-
RXM4AB2GD | РЕЛЕ МІНІАТЮРНЕ,4CO,СВІТЛОДІОД,=125В | 1 | 5.61 | 181.4908 | C3 | 1 | Електромеханічні реле RSL,RXB,RXG,RXM,RUM; реле контролю RM; реле часу RE; напівпровідникові реле SS; суматори XBK | 19DU-
RXM4AB2JD | РЕЛЕ МІНІАТЮРНЕ,4CO,СВІТЛОДІОД,=12В | 1 | 4.34 | 140.4046 | C3 | 1 | Електромеханічні реле RSL,RXB,RXG,RXM,RUM; реле контролю RM; реле часу RE; напівпровідникові реле SS; суматори XBK | 19DU-
RXM4AB2P7 | РЕЛЕ МІНІАТЮРНЕ,4CO,СВІТЛОДІОД,~230В | 1 | 4.72 | 152.6981 | C2 | 10 | Електромеханічні реле RSL,RXB,RXG,RXM,RUM; реле контролю RM; реле часу RE; напівпровідникові реле SS; суматори XBK | 19DU-
RXM4AB3BD | РЕЛЕ МІНІАТЮРНЕ, 3С/О, =24В | 1 | 5.8 | 187.6375 | C3 | 10 | Електромеханічні реле RSL,RXB,RXG,RXM,RUM; реле контролю RM; реле часу RE; напівпровідникові реле SS; суматори XBK | 19DU-
RXM4GB1B7 | РЕЛЕ МІНІАТЮРНЕ,4CO,СЛАБКОСТРУМ.~24В | 1 | 4.87 | 157.5508 | C3 | 1 | Електромеханічні реле RSL,RXB,RXG,RXM,RUM; реле контролю RM; реле часу RE; напівпровідникові реле SS; суматори XBK | 19DU-
RXM4GB1BD | РЕЛЕ МІНІАТЮРНЕ,4CO,СЛАБКОСТРУМ.=24В | 1 | 4.87 | 157.5508 | C3 | 1 | Електромеханічні реле RSL,RXB,RXG,RXM,RUM; реле контролю RM; реле часу RE; напівпровідникові реле SS; суматори XBK | 19DU-
RXM4GB1E7 | РЕЛЕ МІНІАТЮРНЕ,4CO,СЛАБКОСТРУМ.~48В | 1 | 5.51 | 178.2557 | C3 | 1 | Електромеханічні реле RSL,RXB,RXG,RXM,RUM; реле контролю RM; реле часу RE; напівпровідникові реле SS; суматори XBK | 19DU-
RXM4GB1ED | РЕЛЕ МІНІ.4CO,СЛАБКОСТРУМ.СВ.ДІОД, 48В | 1 | 5.51 | 178.2557 | C3 | 1 | Електромеханічні реле RSL,RXB,RXG,RXM,RUM; реле контролю RM; реле часу RE; напівпровідникові реле SS; суматори XBK | 19DU-
RXM4GB1F7 | РЕЛЕ МІНІАТЮРНЕ,4CO,СЛАБКОСТРУМ.~120В | 1 | 4.87 | 157.5508 | C3 | 1 | Електромеханічні реле RSL,RXB,RXG,RXM,RUM; реле контролю RM; реле часу RE; напівпровідникові реле SS; суматори XBK | 19DU-
RXM4GB1FD | РЕЛЕ МІНІАТЮРНЕ,4CO,СЛАБКОСТРУМ.=110В | 1 | 5.26 | 170.1678 | C3 | 1 | Електромеханічні реле RSL,RXB,RXG,RXM,RUM; реле контролю RM; реле часу RE; напівпровідникові реле SS; суматори XBK | 19DU-
RXM4GB1JD | РЕЛЕ МІНІАТЮРНЕ,4CO,СЛАБКОСТРУМ.=12В | 1 | 4.87 | 157.5508 | C3 | 1 | Електромеханічні реле RSL,RXB,RXG,RXM,RUM; реле контролю RM; реле часу RE; напівпровідникові реле SS; суматори XBK | 19DU-
RXM4GB1P7 | РЕЛЕ МІНІАТЮРНЕ,4CO,СЛАБКОСТРУМ.~230В | 1 | 5.26 | 170.1678 | C3 | 1 | Електромеханічні реле RSL,RXB,RXG,RXM,RUM; реле контролю RM; реле часу RE; напівпровідникові реле SS; суматори XBK | 19DU-
RXM4GB2B7 | РЕЛЕ МІНІ.4CO,СЛАБКОСТРУМ.СВ.ДІОД,~24В | 1 | 5.36 | 173.403 | C3 | 1 | Електромеханічні реле RSL,RXB,RXG,RXM,RUM; реле контролю RM; реле часу RE; напівпровідникові реле SS; суматори XBK | 19DU-
RXM4GB2BD | РЕЛЕ МІНІ.4CO,СЛАБКОСТРУМ.СВ.ДІОД,=24В | 1 | 5.36 | 173.403 | C3 | 1 | Електромеханічні реле RSL,RXB,RXG,RXM,RUM; реле контролю RM; реле часу RE; напівпровідникові реле SS; суматори XBK | 19DU-
RXM4GB2E7 | РЕЛЕ МІНІ.4CO,СЛАБКОСТРУМ.СВ.ДІОД,~48В | 1 | 5.99 | 193.7843 | C3 | 1 | Електромеханічні реле RSL,RXB,RXG,RXM,RUM; реле контролю RM; реле часу RE; напівпровідникові реле SS; суматори XBK | 19DU-
RXM4GB2ED | РЕЛЕ МІНІ.4CO,СЛАБКОСТРУМ.СВ.ДІОД,=48В | 1 | 5.99 | 193.7843 | C3 | 1 | Електромеханічні реле RSL,RXB,RXG,RXM,RUM; реле контролю RM; реле часу RE; напівпровідникові реле SS; суматори XBK | 19DU-
RXM4GB2F7 | РЕЛЕ МІНІ.4CO,СЛАБКОСТРУМ.СВ.ДІОД,~120В | 1 | 5.36 | 173.403 | C3 | 1 | Електромеханічні реле RSL,RXB,RXG,RXM,RUM; реле контролю RM; реле часу RE; напівпровідникові реле SS; суматори XBK | 19DU-
RXM4GB2FD | РЕЛЕ МІНІ.4CO,СЛАБКОСТРУМ.СВ.ДІОД,=110В | 1 | 5.77 | 186.667 | C3 | 1 | Електромеханічні реле RSL,RXB,RXG,RXM,RUM; реле контролю RM; реле часу RE; напівпровідникові реле SS; суматори XBK | 19DU-
RXM4GB2JD | РЕЛЕ МІНІ.4CO,СЛАБКОСТРУМ.СВ.ДІОД,=12В | 1 | 5.36 | 173.403 | C3 | 1 | Електромеханічні реле RSL,RXB,RXG,RXM,RUM; реле контролю RM; реле часу RE; напівпровідникові реле SS; суматори XBK | 19DU-
RXM4GB2P7 | РЕЛЕ МІНІ.4CO,СЛАБКОСТРУМ.СВ.ДІОД,~230В | 1 | 5.77 | 186.667 | C3 | 1 | Електромеханічні реле RSL,RXB,RXG,RXM,RUM; реле контролю RM; реле часу RE; напівпровідникові реле SS; суматори XBK | 19DU-
RXM4GB2U7 | РЕЛЕ МІНІ.4CO,СЛАБКОСТРУМ.СВ.ДІОД,~240В | 1 | 6.63 | 214.4891 | C3 | 1 | Електромеханічні реле RSL,RXB,RXG,RXM,RUM; реле контролю RM; реле часу RE; напівпровідникові реле SS; суматори XBK | 19DU-
RXZ400 | СКОБА-ФІКСАТОР ДЛЯ РЕЛЕ RXM | 100 | 39.25 | 1269.7885 | C2 | 10 | Електромеханічні реле RSL,RXB,RXG,RXM,RUM; реле контролю RM; реле часу RE; напівпровідникові реле SS; суматори XBK | 19DU-
RXZE2DA | АДАПТЕР DIN РЕЙКИ | 1 | 1.36 | 43.9978 | C3 | 1 | Електромеханічні реле RSL,RXB,RXG,RXM,RUM; реле контролю RM; реле часу RE; напівпровідникові реле SS; суматори XBK | 19DU-
RXZE2FA | МОНТАЖНИЙ АДАПТЕР | 1 | 1.18 | 38.1745 | C3 | 1 | Електромеханічні реле RSL,RXB,RXG,RXM,RUM; реле контролю RM; реле часу RE; напівпровідникові реле SS; суматори XBK | 19DU-
RXZE2M114 | РОЗЕТКА ДЛЯ РЕЛЕ ТИПУ RXM2/4 | 1 | 2.35 | 76.0256 | C2 | 1 | Електромеханічні реле RSL,RXB,RXG,RXM,RUM; реле контролю RM; реле часу RE; напівпровідникові реле SS; суматори XBK | 19DU-
RXZE2M114M | РОЗЕТКА ДЛЯ РЕЛЕ ТИПУ RXM2/4 | 1 | 2.84 | 91.8777 | C2 | 10 | Електромеханічні реле RSL,RXB,RXG,RXM,RUM; реле контролю RM; реле часу RE; напівпровідникові реле SS; суматори XBK | 19DU-
RXZE2S108M | РОЗЕТКА ДЛЯ РЕЛЕ ТИПУ RXM2 | 1 | 2.53 | 81.8488 | C2 | 1 | Електромеханічні реле RSL,RXB,RXG,RXM,RUM; реле контролю RM; реле часу RE; напівпровідникові реле SS; суматори XBK | 19DU-
RXZE2S111M | РОЗЕТКА ДЛЯ РЕЛЕ ТИПУ RXM3 | 1 | 2.69 | 87.025 | C2 | 1 | Електромеханічні реле RSL,RXB,RXG,RXM,RUM; реле контролю RM; реле часу RE; напівпровідникові реле SS; суматори XBK | 19DU-
RXZE2S114M | РОЗЕТКА ДЛЯ РЕЛЕ ТИПУ RXM4 | 1 | 3 | 97.0539 | C2 | 10 | Електромеханічні реле RSL,RXB,RXG,RXM,RUM; реле контролю RM; реле часу RE; напівпровідникові реле SS; суматори XBK | 19DU-
RXZE2S114S | РОЗЕТКА ДЛЯ РЕЛЕ ТИПУ RXM4 | 1 | 5.14 | 166.2857 | C3 | 10 | Електромеханічні реле RSL,RXB,RXG,RXM,RUM; реле контролю RM; реле часу RE; напівпровідникові реле SS; суматори XBK | 19DU-
RXZL420 | МАРКУВАННЯ | 100 | 10.36 | 335.1595 | C2 | 10 | Електромеханічні реле RSL,RXB,RXG,RXM,RUM; реле контролю RM; реле часу RE; напівпровідникові реле SS; суматори XBK | 19DU-
RXZL520 | МАРКУВАННЯ | 1 | 8.11 | 262.369 | C2 | 10 | Електромеханічні реле RSL,RXB,RXG,RXM,RUM; реле контролю RM; реле часу RE; напівпровідникові реле SS; суматори XBK | 19DU-
RXZR335 | СКОБА-ФІКСАТОР ДЛЯ РЕЛЕ RXM | 100 | 31.44 | 1017.1249 | C2 | 10 | Електромеханічні реле RSL,RXB,RXG,RXM,RUM; реле контролю RM; реле часу RE; напівпровідникові реле SS; суматори XBK | 19DU-
RXZS2 | ДВОПОЛЮСНА ПЕРЕМИЧКА | 100 | 35.19 | 1138.4422 | C3 | 10 | Електромеханічні реле RSL,RXB,RXG,RXM,RUM; реле контролю RM; реле часу RE; напівпровідникові реле SS; суматори XBK | 19DU-
RZM021BN | ВАРІСТОР+ЗЕЛЕНИЙ СВІТЛОДІОД | 1 | 1.88 | 60.8204 | C3 | 1 | Електромеханічні реле RSL,RXB,RXG,RXM,RUM; реле контролю RM; реле часу RE; напівпровідникові реле SS; суматори XBK | 19DU-
RZM021FP | ВАРІСТОР+ЗЕЛЕНИЙ СВІТЛОДІОД | 1 | 1.72 | 55.6442 | C2 | 1 | Електромеханічні реле RSL,RXB,RXG,RXM,RUM; реле контролю RM; реле часу RE; напівпровідникові реле SS; суматори XBK | 19DU-
RZM021RB | ВАРІСТОР+ЗЕЛЕНИЙ СВІТЛОДІОД | 1 | 1.72 | 55.6442 | C3 | 1 | Електромеханічні реле RSL,RXB,RXG,RXM,RUM; реле контролю RM; реле часу RE; напівпровідникові реле SS; суматори XBK | 19DU-
RZM031BN | ЗАХИСНИЙ МОДУЛЬ,СВ.ДІОД,=24..60В | 1 | 1.78 | 57.5853 | C3 | 1 | Електромеханічні реле RSL,RXB,RXG,RXM,RUM; реле контролю RM; реле часу RE; напівпровідникові реле SS; суматори XBK | 19DU-
RZM031FPD | ЗАХИСНИЙ МОДУЛЬ,СВ.ДІОД,=100В | 1 | 1.78 | 57.5853 | C3 | 1 | Електромеханічні реле RSL,RXB,RXG,RXM,RUM; реле контролю RM; реле часу RE; напівпровідникові реле SS; суматори XBK | 19DU-
RZM031RB | ЗАХИСНИЙ МОДУЛЬ RSB,СВІТЛОДІОД, =24В | 1 | 1.78 | 57.5853 | C3 | 10 | Електромеханічні реле RSL,RXB,RXG,RXM,RUM; реле контролю RM; реле часу RE; напівпровідникові реле SS; суматори XBK | 19DU-
RZM040W | ДІОД, = 6 - 230 В | 1 | 1.27 | 41.0862 | C3 | 1 | Електромеханічні реле RSL,RXB,RXG,RXM,RUM; реле контролю RM; реле часу RE; напівпровідникові реле SS; суматори XBK | 19DU-
RZM041BN7 | ЗАХИСНИЙ МОДУЛЬ RC ~24-60В | 1 | 1.45 | 46.9094 | C3 | 1 | Електромеханічні реле RSL,RXB,RXG,RXM,RUM; реле контролю RM; реле часу RE; напівпровідникові реле SS; суматори XBK | 19DU-
RZM041FU7 | ЗАХИСНИЙ МОДУЛЬ RC,~110-240 В | 1 | 1.59 | 51.4386 | C3 | 1 | Електромеханічні реле RSL,RXB,RXG,RXM,RUM; реле контролю RM; реле часу RE; напівпровідникові реле SS; суматори XBK | 19DU-
SC3300E5045 | БЛОК РЕЛЕ FCU RELAY PK 3 FAN OUTPUT | 1 | 106.79 | 3454.7953 | C3 | 1 | BMS середнього рівня | 19GU-11Q4HG
SC3400E5045 | БЛОК РЕЛЕ FCU RELAY PK 4RO 1SO | 1 | 121.0545 | 3916.2704 | C3 | 1 | BMS середнього рівня | 19GU-11Q4HG
SC3404E5045 | БЛОК РЕЛЕ FCU RELAY PK 4RO 1SO 4INPUT | 1 | 112.014 | 3623.7985 | C3 | 1 | BMS середнього рівня | 19GU-11Q4HG
SC3500E5045 | БЛОК РЕЛЕ FCU RELAY PK 5RO | 1 | 115.29 | 3729.7814 | C3 | 1 | BMS середнього рівня | 19GU-11Q4HG
SC3504E5045 | БЛОК РЕЛЕ FCU RELAY PK 5RO 4 INPUT | 1 | 129.15 | 4178.1704 | C3 | 1 | BMS середнього рівня | 19GU-11Q4HG
SC3514E5045 | БЛОК РЕЛЕ FCU RELAY PK 5RO 1SO 4 INPUT | 1 | 108.68 | 3515.9393 | C3 | 1 | BMS середнього рівня | 19GU-11Q4HG
SE7200C5045 | КОНТРОЛЕР ЗОН. SE7200C5045 | 1 | 130.728 | 4229.2207 | C3 | 1 | BMS середнього рівня | 19GU-11Q4HG
SE7200C5045B | КОНТРОЛЕР СЕРІЇ SE7200 | 1 | 233.142 | 7542.4468 | C3 | 1 | BMS середнього рівня | 19GU-11Q4HG
SE7200C5045E | КОНТРОЛЕР ЗОН. LON SE7200C5045E | 1 | 244.686 | 7915.9102 | C3 | 1 | BMS середнього рівня | 19GU-11Q4HG
SE7200C5045W | КОНТРОЛЕР СЕРІЇ SE7200 | 1 | 181.662 | 5877.0019 | C3 | 1 | BMS середнього рівня | 19GU-11Q4HG
SE7200C5545 | КОНТРОЛЕР ЗОН. SE7200C5545 | 1 | 172.458 | 5579.2405 | C3 | 1 | BMS середнього рівня | 19GU-11Q4HG
SE7200C5545B | КОНТРОЛЕР СЕРІЇ SE7200 | 1 | 220.194 | 7123.5622 | C3 | 1 | BMS середнього рівня | 19GU-11Q4HG
SE7200C5545E | КОНТРОЛЕР ЗОН. LON SE7200C5545E | 1 | 305.994 | 9899.3037 | C3 | 1 | BMS середнього рівня | 19GU-11Q4HG
SE7200C5545W | КОНТРОЛЕР СЕРІЇ SE7200 | 1 | 226.59 | 7330.4811 | C3 | 1 | BMS середнього рівня | 19GU-11Q4HG
SE7200F5045 | КОНТРОЛЕР ЗОН. SE7200F5045 | 1 | 366.054 | 11842.3228 | C3 | 1 | BMS середнього рівня | 19GU-11Q4HG
SE7200F5045B | КОНТРОЛЕР СЕРІЇ SE7200 | 1 | 411.06 | 13298.3254 | C3 | 1 | BMS середнього рівня | 19GU-11Q4HG
SE7200F5045E | КОНТРОЛЕР ЗОН. LON SE7200F5045E | 1 | 215.904 | 6984.7751 | C3 | 1 | BMS середнього рівня | 19GU-11Q4HG
SE7200F5045W | КОНТРОЛЕР СЕРІЇ SE7200 | 1 | 179.868 | 5818.9636 | C3 | 1 | BMS середнього рівня | 19GU-11Q4HG
SE7200F5545 | КОНТРОЛЕР ЗОН. SE7200F5545 | 1 | 408.33 | 13210.0063 | C3 | 1 | BMS середнього рівня | 19GU-11Q4HG
SE7200F5545B | КОНТРОЛЕР СЕРІЇ SE7200 | 1 | 453.336 | 14666.0089 | C3 | 1 | BMS середнього рівня | 19GU-11Q4HG
SE7200F5545E | КОНТРОЛЕР ЗОН. LON SE7200F5545E | 1 | 260.754 | 8435.7309 | C3 | 1 | BMS середнього рівня | 19GU-11Q4HG
SE7200F5545W | КОНТРОЛЕР СЕРІЇ SE7200 | 1 | 224.796 | 7272.4428 | C3 | 1 | BMS середнього рівня | 19GU-11Q4HG
SE7300C5045 | КОНТРОЛЕР ФАНКОЙЛА SE7300C5045 | 1 | 389.064 | 12586.7262 | C3 | 1 | BMS середнього рівня | 19GU-11Q4HG
SE7300C5045B | КОНТРОЛЕР СЕРІЇ SE7300 | 1 | 434.07 | 14042.7288 | C3 | 1 | BMS середнього рівня | 19GU-11Q4HG
SE7300C5045E | КОНТРОЛЕР ФАНКОЙЛА LON SE7300C5045E | 1 | 238.836 | 7726.6551 | C3 | 1 | BMS середнього рівня | 19GU-11Q4HG
SE7300C5545 | КОНТРОЛЕР ФАНКОЙЛА SE7300C5545 | 1 | 431.262 | 13951.8863 | C3 | 1 | BMS середнього рівня | 19GU-11Q4HG
SE7300C5545B | КОНТРОЛЕР СЕРІЇ SE7300 | 1 | 476.268 | 15407.8889 | C3 | 1 | BMS середнього рівня | 19GU-11Q4HG
SE7300C5545E | КОНТРОЛЕР ФАНКОЙЛА LON SE7300C5545E | 1 | 283.764 | 9180.1343 | C3 | 1 | BMS середнього рівня | 19GU-11Q4HG
SE7300C5545W | КОНТРОЛЕР СЕРІЇ SE7300 | 1 | 247.806 | 8016.8462 | C3 | 1 | BMS середнього рівня | 19GU-11Q4HG
SE7300F5045 | КОНТРОЛЕР ФАНКОЙЛА SE7300F5045 | 1 | 382.512 | 12374.7605 | C3 | 1 | BMS середнього рівня | 19GU-11Q4HG
SE7300F5045B | КОНТРОЛЕР СЕРІЇ SE7300 | 1 | 190.476 | 6162.1462 | C3 | 1 | BMS середнього рівня | 19GU-11Q4HG
SE7300F5045E | КОНТРОЛЕР ФАНКОЙЛА LON SE7300F5045E | 1 | 232.284 | 7514.6894 | C3 | 1 | BMS середнього рівня | 19GU-11Q4HG
SE7300F5045W | КОНТРОЛЕР СЕРІЇ SE7300 | 1 | 196.248 | 6348.8779 | C3 | 1 | BMS середнього рівня | 19GU-11Q4HG
SE7300F5545 | КОНТРОЛЕР ФАНКОЙЛА SE7300F5545 | 1 | 424.71 | 13739.9206 | C3 | 1 | BMS середнього рівня | 19GU-11Q4HG
SE7300F5545B | КОНТРОЛЕР СЕРІЇ SE7300 | 1 | 234.858 | 7597.9616 | C3 | 1 | BMS середнього рівня | 19GU-11Q4HG
SE7300F5545E | КОНТРОЛЕР ФАНКОЙЛА LON SE7300F5545E | 1 | 277.212 | 8968.1686 | C3 | 1 | BMS середнього рівня | 19GU-11Q4HG
SE7300F5545W | КОНТРОЛЕР СЕРІЇ SE7300 | 1 | 241.254 | 7804.8805 | C3 | 1 | BMS середнього рівня | 19GU-11Q4HG
SE7305C5045 | КОНТРОЛЕР ФАНКОЙЛА SE7305C5045 | 1 | 390.234 | 12624.5772 | C3 | 1 | BMS середнього рівня | 19GU-11Q4HG
SE7305C5045E | КОНТРОЛЕР ФАНКОЙЛА LON SE7305C5045E | 1 | 240.084 | 7767.0295 | C3 | 1 | BMS середнього рівня | 19GU-11Q4HG
SE7305C5545 | КОНТРОЛЕР ФАНКОЙЛА SE7305C5545 | 1 | 432.51 | 13992.2608 | C3 | 1 | BMS середнього рівня | 19GU-11Q4HG
SE7305C5545E | КОНТРОЛЕР ФАНКОЙЛА LON SE7305C5545E | 1 | 284.934 | 9217.9853 | C3 | 1 | BMS середнього рівня | 19GU-11Q4HG
SE7305F5045 | КОНТРОЛЕР ФАНКОЙЛА SE7305F5045 | 1 | 383.76 | 12415.1349 | C3 | 1 | BMS середнього рівня | 19GU-11Q4HG
SE7305F5045E | КОНТРОЛЕР ФАНКОЙЛА LON SE7305F5045E | 1 | 233.22 | 7544.9702 | C3 | 1 | BMS середнього рівня | 19GU-11Q4HG
SE7305F5545 | КОНТРОЛЕР ФАНКОЙЛА SE7305F5545 | 1 | 425.958 | 13780.295 | C3 | 1 | BMS середнього рівня | 19GU-11Q4HG
SE7305F5545E | КОНТРОЛЕР ФАНКОЙЛА LON SE7305F5545E | 1 | 278.382 | 9006.0196 | C3 | 1 | BMS середнього рівня | 19GU-11Q4HG
SE7350C5045 | КОНТРОЛЕР ФАНКОЙЛА SE7350C5045 | 1 | 183.69 | 5942.6103 | C3 | 1 | BMS середнього рівня | 19GU-11Q4HG
SE7350C5045B | КОНТРОЛЕР СЕРІЇ SE7300 | 1 | 289.302 | 9359.2958 | C3 | 1 | BMS середнього рівня | 19GU-11Q4HG
SE7350C5045E | КОНТРОЛЕР ФАНКОЙЛА LON SE7350C5045E | 1 | 322.92 | 10446.8818 | C3 | 1 | BMS середнього рівня | 19GU-11Q4HG
SE7350C5045W | КОНТРОЛЕР СЕРІЇ SE7300 | 1 | 295.698 | 9566.2147 | C3 | 1 | BMS середнього рівня | 19GU-11Q4HG
SE7350C5545 | КОНТРОЛЕР ФАНКОЙЛА SE7350C5545 | 1 | 228.54 | 7393.5661 | C3 | 1 | BMS середнього рівня | 19GU-11Q4HG
SE7350C5545B | КОНТРОЛЕР СЕРІЇ SE7300 | 1 | 276.354 | 8940.4112 | C3 | 1 | BMS середнього рівня | 19GU-11Q4HG
SE7350C5545E | КОНТРОЛЕР ФАНКОЙЛА LON SE7350C5545E | 1 | 318.786 | 10313.1415 | C3 | 1 | BMS середнього рівня | 19GU-11Q4HG
SE7350C5545W | КОНТРОЛЕР СЕРІЇ SE7300 | 1 | 282.75 | 9147.3301 | C3 | 1 | BMS середнього рівня | 19GU-11Q4HG
SE7350F5045 | КОНТРОЛЕР ФАНКОЙЛА SE7350F5045 | 1 | 227.448 | 7358.2385 | C3 | 1 | BMS середнього рівня | 19GU-11Q4HG
SE7350F5045B | КОНТРОЛЕР СЕРІЇ SE7300 | 1 | 223.782 | 7239.6386 | C3 | 1 | BMS середнього рівня | 19GU-11Q4HG
SE7350F5045E | КОНТРОЛЕР ФАНКОЙЛА LON SE7350F5045E | 1 | 265.2 | 8579.5648 | C3 | 1 | BMS середнього рівня | 19GU-11Q4HG
SE7350F5045W | КОНТРОЛЕР СЕРІЇ SE7300 | 1 | 230.256 | 7449.0809 | C3 | 1 | BMS середнього рівня | 19GU-11Q4HG
SE7350F5545 | КОНТРОЛЕР ФАНКОЙЛА SE7350F5545 | 1 | 220.974 | 7148.7962 | C3 | 1 | BMS середнього рівня | 19GU-11Q4HG
SE7350F5545B | КОНТРОЛЕР СЕРІЇ SE7300 | 1 | 455.832 | 14746.7578 | C3 | 1 | BMS середнього рівня | 19GU-11Q4HG
SE7350F5545E | КОНТРОЛЕР ФАНКОЙЛА LON SE7350F5545E | 1 | 311.142 | 10065.8482 | C3 | 1 | BMS середнього рівня | 19GU-11Q4HG
SE7355C5045 | КОНТРОЛЕР ФАНКОЙЛА SE7355C5045 | 1 | 184.938 | 5982.9847 | C3 | 1 | BMS середнього рівня | 19GU-11Q4HG
SE7355C5045E | КОНТРОЛЕР ФАНКОЙЛА LON SE7355C5045E | 1 | 274.014 | 8864.7091 | C3 | 1 | BMS середнього рівня | 19GU-11Q4HG
SE7355C5545 | КОНТРОЛЕР ФАНКОЙЛА SE7355C5545 | 1 | 229.788 | 7433.9405 | C3 | 1 | BMS середнього рівня | 19GU-11Q4HG
SE7355C5545E | КОНТРОЛЕР ФАНКОЙЛА LON SE7355C5545E | 1 | 320.034 | 10353.5159 | C3 | 1 | BMS середнього рівня | 19GU-11Q4HG
SE7355F5045 | КОНТРОЛЕР ФАНКОЙЛА SE7355F5045 | 1 | 177.372 | 5738.2148 | C3 | 1 | BMS середнього рівня | 19GU-11Q4HG
SE7355F5045E | КОНТРОЛЕР ФАНКОЙЛА LON SE7355F5045E | 1 | 313.482 | 10141.5502 | C3 | 1 | BMS середнього рівня | 19GU-11Q4HG
SE7355F5545 | КОНТРОЛЕР ФАНКОЙЛА SE7355F5545 | 1 | 222.222 | 7189.1706 | C3 | 1 | BMS середнього рівня | 19GU-11Q4HG
SE7355F5545E | КОНТРОЛЕР ФАНКОЙЛА LON SE7355F5545E | 1 | 355.758 | 11509.2338 | C3 | 1 | BMS середнього рівня | 19GU-11Q4HG
SE7600B5045 | КОНТРОЛЕР ДАХ.КОНДИЦ. SE7600B5045 | 1 | 393.744 | 12738.1303 | C3 | 1 | BMS середнього рівня | 19GU-11Q4HG
SE7600B5045E | КОНТРОЛЕР ДАХ.КОНДИЦ. LON SE7600B5045E | 1 | 243.594 | 7880.5826 | C3 | 1 | BMS середнього рівня | 19GU-11Q4HG
SE7600B5545 | КОНТРОЛЕР ДАХ.КОНДИЦ. SE7600B5545 | 1 | 436.02 | 14105.8138 | C3 | 1 | BMS середнього рівня | 19GU-11Q4HG
SE7600B5545E | КОНТРОЛЕР ДАХ.КОНДИЦ. LON SE7600B5545E | 1 | 288.444 | 9331.5384 | C3 | 1 | BMS середнього рівня | 19GU-11Q4HG
SE7600H5045 | КОНТРОЛЕР ТЕПЛ.НАСОСУ SE7600H5045 | 1 | 396.006 | 12811.3089 | C3 | 1 | BMS середнього рівня | 19GU-11Q4HG
SE7600H5045E | КОНТРОЛЕР ТЕПЛ.НАСОСУ LON SE7600H5045E | 1 | 245.856 | 7953.7612 | C3 | 1 | BMS середнього рівня | 19GU-11Q4HG
SE7600H5545 | КОНТРОЛЕР ТЕПЛ.НАСОСУ SE7600H5545 | 1 | 438.282 | 14178.9925 | C3 | 1 | BMS середнього рівня | 19GU-11Q4HG
SE7600H5545E | КОНТРОЛЕР ТЕПЛ.НАСОСУ LON SE7600H5545E | 1 | 290.706 | 9404.717 | C3 | 1 | BMS середнього рівня | 19GU-11Q4HG
SE7605B5045 | КОНТРОЛЕР ДАХ.КОНДИЦ. SE7605B5045 | 1 | 150.774 | 4877.7349 | C3 | 1 | BMS середнього рівня | 19GU-11Q4HG
SE7605B5045E | КОНТРОЛЕР ДАХ.КОНДИЦ. LON SE7605B5045E | 1 | 286.962 | 9283.5938 | C3 | 1 | BMS середнього рівня | 19GU-11Q4HG
SE7605B5545 | КОНТРОЛЕР ДАХ.КОНДИЦ. SE7605B5545 | 1 | 195.624 | 6328.6907 | C3 | 1 | BMS середнього рівня | 19GU-11Q4HG
SE7605B5545E | КОНТРОЛЕР ДАХ.КОНДИЦ. LON SE7605B5545E | 1 | 285.87 | 9248.2661 | C3 | 1 | BMS середнього рівня | 19GU-11Q4HG
SE7607B5045 | КОНТРОЛЕР ДАХ.КОНДИЦ. SE7607B5045 | 1 | 243.516 | 7878.0592 | C3 | 1 | BMS середнього рівня | 19GU-11Q4HG
SE7607B5045E | КОНТРОЛЕР ДАХ.КОНДИЦ. LON SE7607B5045E | 1 | 328.38 | 10623.5199 | C3 | 1 | BMS середнього рівня | 19GU-11Q4HG
SE7607B5545E | КОНТРОЛЕР ДАХ.КОНДИЦ. LON SE7607B5545E | 1 | 327.288 | 10588.1923 | C3 | 1 | BMS середнього рівня | 19GU-11Q4HG
SE7652B5045 | КОНТРОЛЕР ДАХ.КОНДИЦ. SE7652B5045 | 1 | 209.43 | 6775.3328 | C3 | 1 | BMS середнього рівня | 19GU-11Q4HG
SE7652B5045E | КОНТРОЛЕР ДАХ.КОНДИЦ. LON SE7652B5045E | 1 | 294.372 | 9523.3169 | C3 | 1 | BMS середнього рівня | 19GU-11Q4HG
SE7652B5545 | КОНТРОЛЕР ДАХ.КОНДИЦ. SE7652B5545 | 1 | 203.034 | 6568.4138 | C3 | 1 | BMS середнього рівня | 19GU-11Q4HG
SE7652B5545E | КОНТРОЛЕР ДАХ.КОНДИЦ. LON SE7652B5545E | 1 | 293.202 | 9485.4659 | C3 | 1 | BMS середнього рівня | 19GU-11Q4HG
SE7652H5045 | КОНТРОЛЕР ТЕПЛ.НАСОСУ SE7652H5045 | 1 | 157.248 | 5087.1772 | C3 | 1 | BMS середнього рівня | 19GU-11Q4HG
SE7652H5045E | КОНТРОЛЕР ТЕПЛ.НАСОСУ LON SE7652H5045E | 1 | 293.436 | 9493.0361 | C3 | 1 | BMS середнього рівня | 19GU-11Q4HG
SE7652H5545 | КОНТРОЛЕР ТЕПЛ.НАСОСУ SE7652H5545 | 1 | 202.098 | 6538.133 | C3 | 1 | BMS середнього рівня | 19GU-11Q4HG
SE7652H5545E | КОНТРОЛЕР ТЕПЛ.НАСОСУ LON SE7652H5545E | 1 | 292.266 | 9455.185 | C3 | 1 | BMS середнього рівня | 19GU-11Q4HG
SE7656B5045 | КОНТРОЛЕР ДАХ.КОНДИЦ. SE7656B5045 | 1 | 160.914 | 5205.7771 | C3 | 1 | BMS середнього рівня | 19GU-11Q4HG
SE7656B5045E | КОНТРОЛЕР ДАХ.КОНДИЦ. LON SE7656B5045E | 1 | 294.528 | 9528.3637 | C3 | 1 | BMS середнього рівня | 19GU-11Q4HG
SE7656B5545 | КОНТРОЛЕР ДАХ.КОНДИЦ. SE7656B5545 | 1 | 205.764 | 6656.7329 | C3 | 1 | BMS середнього рівня | 19GU-11Q4HG
SE7656B5545E | КОНТРОЛЕР ДАХ.КОНДИЦ. LON SE7656B5545E | 1 | 295.932 | 9573.7849 | C3 | 1 | BMS середнього рівня | 19GU-11Q4HG
SE7657B5045 | КОНТРОЛЕР ДАХ.КОНДИЦ. SE7657B5045 | 1 | 223.86 | 7242.162 | C3 | 1 | BMS середнього рівня | 19GU-11Q4HG
SE7657B5045E | КОНТРОЛЕР ДАХ.КОНДИЦ. LON SE7657B5045E | 1 | 312.936 | 10123.8864 | C3 | 1 | BMS середнього рівня | 19GU-11Q4HG
SE7657B5545 | КОНТРОЛЕР ДАХ.КОНДИЦ. SE7657B5545 | 1 | 268.71 | 8693.1178 | C3 | 1 | BMS середнього рівня | 19GU-11Q4HG
SE7657B5545E | КОНТРОЛЕР ДАХ.КОНДИЦ. LON SE7657B5545E | 1 | 358.956 | 11612.6932 | C3 | 1 | BMS середнього рівня | 19GU-11Q4HG
SE8300U0B00 | КОНТРОЛЕР CTRL LV FCU BN S/SI | 1 | 355.2677 | 11493.3731 | C3 | 1 | BMS середнього рівня | 19GU-11Q4HG
SE8300U0B11 | КОНТРОЛЕР CTRL LV FCU BN W/WH | 1 | 355.2677 | 11493.3731 | C3 | 1 | BMS середнього рівня | 19GU-11Q4HG
SE8300U5B00 | КОНТРОЛЕР CTRL LV FCU PIR BN S/SI | 1 | 368.7304 | 11928.9081 | C3 | 1 | BMS середнього рівня | 19GU-11Q4HG
SE8300U5B11 | КОНТРОЛЕР CTRL LV FCU PIR BN W/WH | 1 | 368.7304 | 11928.9081 | C3 | 1 | BMS середнього рівня | 19GU-11Q4HG
SE8350U0B00 | КОНТРОЛЕР CTRL LV FCU RH BN S/SI | 1 | 378.2767 | 12237.742 | C3 | 1 | BMS середнього рівня | 19GU-11Q4HG
SE8350U0B11 | КОНТРОЛЕР CTRL LV FCU RH BN W/WH | 1 | 350.9107 | 11352.4181 | C3 | 1 | BMS середнього рівня | 19GU-11Q4HG
SE8350U5B00 | КОНТРОЛЕР CTRL LV FCU RH PIR BN S/SI | 1 | 410.2444 | 13271.9397 | C3 | 1 | BMS середнього рівня | 19GU-11Q4HG
SE8350U5B11 | КОНТРОЛЕР CTRL LV FCU RH PIR BN W/WH | 1 | 387.4313 | 12533.9059 | C3 | 1 | BMS середнього рівня | 19GU-11Q4HG
SE8600U5B11 | КОНТРОЛЕР SE8600 | 1 | 348.096 | 11261.3581 | C3 | 1 | BMS середнього рівня | 19GU-11Q4HG
SEC-TEA-230-5045 | МОДУЛЬ РОЗШ.TC ZBP HPWR 230VAC | 1 | 276.9884 | 8960.935 | C3 | 1 | BMS середнього рівня | 19GU-11Q4HG
SEC-TEA-24-5045 | МОДУЛЬ РОЗШ.TC ZBP HPWR 24VAC | 1 | 242.475 | 7844.3816 | C3 | 1 | BMS середнього рівня | 19GU-11Q4HG
SEC-TEA-R-230-5045 | МОДУЛЬ РОЗШ.TC ZBP EXT ANT 230VAC | 1 | 291.1365 | 9418.6427 | C3 | 1 | BMS середнього рівня | 19GU-11Q4HG
SEC-TEA-R-24-5045 | КОНТРОЛЕР TC ZBP HPwr Ext Ant 24Vac | 1 | 247.107 | 7994.2327 | C3 | 1 | BMS середнього рівня | 19GU-11Q4HG
SEC-TEB-230-5045 | МОДУЛЬ РОЗШ.TC ZBP HPWR 230VAC | 1 | 241.398 | 7809.5388 | C3 | 1 | BMS середнього рівня | 19GU-11Q4HG
SEC-TEB-24-5045 | МОДУЛЬ РОЗШ.TC ZBP HPWR 24VAC | 1 | 220.4941 | 7133.2717 | C3 | 1 | BMS середнього рівня | 19GU-11Q4HG
SEC-TEB-R-230-5045 | МОДУЛЬ РОЗШ.TC ZBP HPWR EXT 230VAC | 1 | 276.7926 | 8954.5999 | C3 | 1 | BMS середнього рівня | 19GU-11Q4HG
SEC-TEB-R-24-5045 | МОДУЛЬ РОЗШ.TC ZBP HPWR EXT ANT 24VAC | 1 | 241.8875 | 7825.3764 | C3 | 1 | BMS середнього рівня | 19GU-11Q4HG
SED-0H0-5045 | МОДУЛЬ SED/ZBP SMART ACT | 1 | 305.6272 | 9887.4367 | C3 | 1 | BMS середнього рівня | 19GU-11Q4HG
SER7300A5045 | КОНТ-Р ТЕМП. EQ КОМ. | 1 | 161.772 | 5233.5345 | C3 | 1 | BMS середнього рівня | 19GU-11Q4HG
SER7300A5045B | КОНТ-Р ТЕМП. EQ BACNET КОМ. | 1 | 216.06 | 6989.8219 | C3 | 1 | BMS середнього рівня | 19GU-11Q4HG
SER7300A5045E | КОНТ-Р ТЕМП. EQ FC CM LO | 1 | 199.602 | 6457.3842 | C3 | 1 | BMS середнього рівня | 19GU-11Q4HG
SER7300A5045P | КОНТ-Р ТЕМП. EQ FC CM ZB PRO | 1 | 199.92 | 6467.6719 | C3 | 1 | BMS середнього рівня | 19GU-11Q4HG
SER7300A5545 | КОНТ-Р ФАН.Б/КОМ. З Д/ПР | 1 | 155.376 | 5026.6156 | C3 | 1 | BMS середнього рівня | 19GU-11Q4HG
SER7300A5545B | КОН-Р ФАН. BACNET FCU З Д/ПР | 1 | 287.508 | 9301.2576 | C3 | 1 | BMS середнього рівня | 19GU-11Q4HG
SER7300A5545E | КОНТ-Р ТЕМП. EQ FC CM LO | 1 | 269.334 | 8713.305 | C3 | 1 | BMS середнього рівня | 19GU-11Q4HG
SER7300A5545P | КОНТ-Р ТЕМП. EQ FC CM LO | 1 | 223.44 | 7228.5745 | C3 | 1 | BMS середнього рівня | 19GU-11Q4HG
SER7300A5545W | КОН-Р ФАН. W FCU З Д/ПР | 1 | 200 | 6470.26 | C3 | 1 | BMS середнього рівня | 19GU-11Q4HG
SER7305A5045 | КОНТ-Р ТЕМП. EQ | 1 | 142.272 | 4602.6842 | C3 | 1 | BMS середнього рівня | 19GU-11Q4HG
SER7305A5045B | КОНТ-Р ТЕМП. EQ BACNET | 1 | 177.528 | 5743.2616 | C3 | 1 | BMS середнього рівня | 19GU-11Q4HG
SER7305A5045E | КОНТ-Р ТЕМП. EQ FC LG LO | 1 | 232.908 | 7534.8766 | C3 | 1 | BMS середнього рівня | 19GU-11Q4HG
SER7305A5045P | КОНТ-Р ТЕМП. EQ FC LG ZB PRO | 1 | 178.48 | 5774.06 | C3 | 1 | BMS середнього рівня | 19GU-11Q4HG
SER7305A5045W | КОНТ-Р ТЕМП. EQ W | 1 | 170.08 | 5502.3091 | C3 | 1 | BMS середнього рівня | 19GU-11Q4HG
SER7305A5545 | КОНТ-Р ФАН.Б/КОМ. З Д/ПР | 1 | 167.7 | 5425.313 | C3 | 1 | BMS середнього рівня | 19GU-11Q4HG
SER7305A5545B | КОНТРОЛЕР ФАНКОЙЛУ BACNet | 1 | 217.23 | 7027.6729 | C3 | 1 | BMS середнього рівня | 19GU-11Q4HG
SER7305A5545P | КОНТ-Р ТЕМП. EQ FC CM LO | 1 | 224.56 | 7264.8079 | C3 | 1 | BMS середнього рівня | 19GU-11Q4HG
SER7350A5045 | КОНТ-Р ТЕМП. EQ З Д/ВОЛ. КОМ. | 1 | 195 | 6308.5035 | C3 | 1 | BMS середнього рівня | 19GU-11Q4HG
SER7350A5045B | КОНТ-Р ТЕМП. EQ З Д/ВОЛ. BNET КОМ. | 1 | 260.286 | 8420.5905 | C3 | 1 | BMS середнього рівня | 19GU-11Q4HG
SER7350A5045E | КОНТ-Р ТЕМП. EQ FC CM RH LO | 1 | 232.908 | 7534.8766 | C3 | 1 | BMS середнього рівня | 19GU-11Q4HG
SER7350A5045P | КОНТ-Р ТЕМП. EQ FC CM RH ZB PRO | 1 | 351.68 | 11377.3052 | C3 | 1 | BMS середнього рівня | 19GU-11Q4HG
SER7350A5045W | КОНТ-Р ТЕМП. EQ З Д/ВОЛ. W КОМ. | 1 | 324.4 | 10494.7617 | C3 | 1 | BMS середнього рівня | 19GU-11Q4HG
SER7350A5545 | КОНТ-Р ФАН.Б/КОМ. З Д/ПР | 1 | 273 | 8831.9049 | C3 | 1 | BMS середнього рівня | 19GU-11Q4HG
SER7350A5545B | КОН-Р ФАН. BACNET FCU З Д/ПР | 1 | 312 | 10093.6056 | C3 | 1 | BMS середнього рівня | 19GU-11Q4HG
SER7350A5545E | КОНТ-Р ТЕМП. EQ FC CM RH LO | 1 | 296.4 | 9588.9253 | C3 | 1 | BMS середнього рівня | 19GU-11Q4HG
SER7350A5545P | КОНТ-Р ТЕМП. EQ FC CM LO | 1 | 268.72 | 8693.4413 | C3 | 1 | BMS середнього рівня | 19GU-11Q4HG
SER7350A5545W | КОН-Р ФАН. W FCU З Д/ПР | 1 | 240 | 7764.312 | C3 | 1 | BMS середнього рівня | 19GU-11Q4HG
SER7355A5045 | КОНТ-Р ТЕМП. EQ З Д/ВОЛ. | 1 | 234 | 7570.2042 | C3 | 1 | BMS середнього рівня | 19GU-11Q4HG
SER7355A5045B | КОНТ-Р ТЕМП. EQ З Д/ВОЛ. BNET | 1 | 258.336 | 8357.5054 | C3 | 1 | BMS середнього рівня | 19GU-11Q4HG
SER7355A5045E | КОНТ-Р ТЕМП. EQ FC LG RH LO | 1 | 244.92 | 7923.4804 | C3 | 1 | BMS середнього рівня | 19GU-11Q4HG
SER7355A5045P | КОНТ-Р ТЕМП. EQ FC LG RH ZB PRO | 1 | 223.84 | 7241.515 | C3 | 1 | BMS середнього рівня | 19GU-11Q4HG
SER7355A5045W | КОНТ-Р ТЕМП. EQ З Д/ВОЛ. W | 1 | 200 | 6470.26 | C3 | 1 | BMS середнього рівня | 19GU-11Q4HG
SER7355A5545 | КОНТ-Р ФАН.Б/КОМ. З Д/ПР | 1 | 273 | 8831.9049 | C3 | 1 | BMS середнього рівня | 19GU-11Q4HG
SER7355A5545B | КОН-Р ФАН. BACNET FCU З Д/ПР | 1 | 304.2 | 9841.2655 | C3 | 1 | BMS середнього рівня | 19GU-11Q4HG
SER7355A5545E | КОНТ-Р ТЕМП. EQ FC LG RH LO | 1 | 288.6 | 9336.5852 | C3 | 1 | BMS середнього рівня | 19GU-11Q4HG
SER7355A5545P | КОНТ-Р ТЕМП. EQ FC CM LO | 1 | 303.76 | 9827.0309 | C3 | 1 | BMS середнього рівня | 19GU-11Q4HG
SER8300A0A00 | КОН-Р ФАН. SA SLV SLV | 1 | 235.014 | 7603.0084 | C3 | 1 | BMS середнього рівня | 19GU-11Q4HG
SER8300A0A01 | КОН-Р ТЕМП. EQ FC S/WH | 1 | 260.754 | 8435.7309 | C3 | 1 | BMS середнього рівня | 19GU-11Q4HG
SER8300A0A02 | КОН-Р ТЕМП. EQ FC S/TS | 1 | 260.754 | 8435.7309 | C3 | 1 | BMS середнього рівня | 19GU-11Q4HG
SER8300A0A03 | КОН-Р ТЕМП. EQ FC S/TW | 1 | 282.516 | 9139.7599 | C3 | 1 | BMS середнього рівня | 19GU-11Q4HG
SER8300A0A04 | КОН-Р ТЕМП. EQ FC S/TB | 1 | 260.754 | 8435.7309 | C3 | 1 | BMS середнього рівня | 19GU-11Q4HG
SER8300A0A06 | КОН-Р ФАН. SA SLV BRN-WD | 1 | 325.572 | 10532.6774 | C3 | 1 | BMS середнього рівня | 19GU-11Q4HG
SER8300A0A08 | КОН-Р ТЕМП. EQ FC S/AL | 1 | 282.516 | 9139.7599 | C3 | 1 | BMS середнього рівня | 19GU-11Q4HG
SER8300A0A09 | КОН-Р ТЕМП. EQ FC S/LG | 1 | 282.516 | 9139.7599 | C3 | 1 | BMS середнього рівня | 19GU-11Q4HG
SER8300A0A10 | КОН-Р ТЕМП. EQ FC W/SI | 1 | 260.754 | 8435.7309 | C3 | 1 | BMS середнього рівня | 19GU-11Q4HG
SER8300A0A12 | КОН-Р ТЕМП. EQ FC W/TS | 1 | 282.516 | 9139.7599 | C3 | 1 | BMS середнього рівня | 19GU-11Q4HG
SER8300A0A13 | КОН-Р ТЕМП. EQ FC W/TW | 1 | 282.516 | 9139.7599 | C3 | 1 | BMS середнього рівня | 19GU-11Q4HG
SER8300A0A14 | КОН-Р ТЕМП. EQ FC W/TB | 1 | 282.516 | 9139.7599 | C3 | 1 | BMS середнього рівня | 19GU-11Q4HG
SER8300A0A18 | КОН-Р ТЕМП. EQ FC W/AL | 1 | 240.396 | 7777.1231 | C3 | 1 | BMS середнього рівня | 19GU-11Q4HG
SER8300A0A19 | КОН-Р ТЕМП. EQ FC W/LG | 1 | 282.516 | 9139.7599 | C3 | 1 | BMS середнього рівня | 19GU-11Q4HG
SER8300A0B00 | КОНТРОЛЕР CTRL TERM EQ FC BN S/SI | 1 | 563.082 | 18216.4347 | C3 | 1 | BMS середнього рівня | 19GU-11Q4HG
SER8300A0B01 | КОН-Р ТЕМП. EQ FC BN S/WH | 1 | 245.856 | 7953.7612 | C3 | 1 | BMS середнього рівня | 19GU-11Q4HG
SER8300A0B02 | КОН-Р ТЕМП. EQ FC BN S/TS | 1 | 245.856 | 7953.7612 | C3 | 1 | BMS середнього рівня | 19GU-11Q4HG
SER8300A0B03 | КОН-Р ТЕМП. EQ FC BN S/TW | 1 | 288.834 | 9344.1554 | C3 | 1 | BMS середнього рівня | 19GU-11Q4HG
SER8300A0B04 | КОН-Р ТЕМП. EQ FC BN S/TB | 1 | 245.856 | 7953.7612 | C3 | 1 | BMS середнього рівня | 19GU-11Q4HG
SER8300A0B08 | КОН-Р ТЕМП. EQ FC BN S/AL | 1 | 245.856 | 7953.7612 | C3 | 1 | BMS середнього рівня | 19GU-11Q4HG
SER8300A0B09 | КОН-Р ТЕМП. EQ FC BN S/LG | 1 | 245.856 | 7953.7612 | C3 | 1 | BMS середнього рівня | 19GU-11Q4HG
SER8300A0B10 | КОН-Р ТЕМП. EQ FC BN W/SI | 1 | 245.856 | 7953.7612 | C3 | 1 | BMS середнього рівня | 19GU-11Q4HG
SER8300A0B11 | КОН-Р ТЕМП. EQ FC BN W/WH | 1 | 561.522 | 18165.9667 | C3 | 1 | BMS середнього рівня | 19GU-11Q4HG
SER8300A0B12 | КОН-Р ТЕМП. EQ FC BN W/TS | 1 | 288.834 | 9344.1554 | C3 | 1 | BMS середнього рівня | 19GU-11Q4HG
SER8300A0B13 | КОН-Р ТЕМП. EQ FC BN W/TW | 1 | 245.856 | 7953.7612 | C3 | 1 | BMS середнього рівня | 19GU-11Q4HG
SER8300A0B14 | КОН-Р ТЕМП. EQ FC BN W/TB | 1 | 245.856 | 7953.7612 | C3 | 1 | BMS середнього рівня | 19GU-11Q4HG
SER8300A0B18 | КОН-Р ТЕМП. EQ FC BN W/AL | 1 | 266.682 | 8627.5094 | C3 | 1 | BMS середнього рівня | 19GU-11Q4HG
SER8300A0B19 | КОН-Р ТЕМП. EQ FC BN W/LG | 1 | 266.682 | 8627.5094 | C3 | 1 | BMS середнього рівня | 19GU-11Q4HG
SER8300A0P00 | КОН-Р ТЕМП. EQ FC ZP S/SI | 1 | 299.403 | 9686.0763 | C3 | 1 | BMS середнього рівня | 19GU-11Q4HG
SER8300A0P01 | КОН-Р ТЕМП. EQ FC ZP S/WH | 1 | 306.15 | 9904.3505 | C3 | 1 | BMS середнього рівня | 19GU-11Q4HG
SER8300A0P02 | КОН-Р ТЕМП. EQ FC ZP S/TS | 1 | 324.714 | 10504.92 | C3 | 1 | BMS середнього рівня | 19GU-11Q4HG
SER8300A0P03 | КОН-Р ТЕМП. EQ FC ZP S/TW | 1 | 351.78 | 11380.5403 | C3 | 1 | BMS середнього рівня | 19GU-11Q4HG
SER8300A0P04 | КОН-Р ТЕМП. EQ FC ZP S/TB | 1 | 324.714 | 10504.92 | C3 | 1 | BMS середнього рівня | 19GU-11Q4HG
SER8300A0P07 | КОН-Р ФАН. ZP SLV BLK-WD | 1 | 405.444 | 13116.6405 | C3 | 1 | BMS середнього рівня | 19GU-11Q4HG
SER8300A0P09 | КОН-Р ТЕМП. EQ FC ZP S/LG | 1 | 324.714 | 10504.92 | C3 | 1 | BMS середнього рівня | 19GU-11Q4HG
SER8300A0P10 | КОН-Р ТЕМП. EQ FC ZP W/SI | 1 | 351.78 | 11380.5403 | C3 | 1 | BMS середнього рівня | 19GU-11Q4HG
SER8300A0P11 | КОН-Р ФАН. ZP WHT WHT | 1 | 405.444 | 13116.6405 | C3 | 1 | BMS середнього рівня | 19GU-11Q4HG
SER8300A0P12 | КОН-Р ТЕМП. EQ FC ZP W/TS | 1 | 351.78 | 11380.5403 | C3 | 1 | BMS середнього рівня | 19GU-11Q4HG
SER8300A0P13 | КОН-Р ТЕМП. EQ FC ZP W/TW | 1 | 324.714 | 10504.92 | C3 | 1 | BMS середнього рівня | 19GU-11Q4HG
SER8300A0P14 | КОН-Р ТЕМП. EQ FC ZP W/TB | 1 | 351.78 | 11380.5403 | C3 | 1 | BMS середнього рівня | 19GU-11Q4HG
SER8300A0P19 | КОН-Р ТЕМП. EQ FC ZP W/LG | 1 | 351.78 | 11380.5403 | C3 | 1 | BMS середнього рівня | 19GU-11Q4HG
SER8300A5A01 | КОН-Р ТЕМП. EQ FC Д/ПР S/WH | 1 | 297.96 | 9639.3933 | C3 | 1 | BMS середнього рівня | 19GU-11Q4HG
SER8300A5A02 | КОН-Р ТЕМП. EQ FC Д/ПР S/TS | 1 | 322.686 | 10439.3116 | C3 | 1 | BMS середнього рівня | 19GU-11Q4HG
SER8300A5A03 | КОН-Р ТЕМП. EQ FC Д/ПР S/TW | 1 | 274.677 | 8886.158 | C3 | 1 | BMS середнього рівня | 19GU-11Q4HG
SER8300A5A04 | КОН-Р ТЕМП. EQ FC Д/ПР S/TB | 1 | 322.686 | 10439.3116 | C3 | 1 | BMS середнього рівня | 19GU-11Q4HG
SER8300A5A08 | КОН-Р ТЕМП. EQ FC Д/ПР S/AL | 1 | 297.96 | 9639.3933 | C3 | 1 | BMS середнього рівня | 19GU-11Q4HG
SER8300A5A09 | КОН-Р ТЕМП. EQ FC Д/ПР S/LG | 1 | 322.686 | 10439.3116 | C3 | 1 | BMS середнього рівня | 19GU-11Q4HG
SER8300A5A10 | КОН-Р ТЕМП. EQ FC Д/ПР W/SI | 1 | 322.686 | 10439.3116 | C3 | 1 | BMS середнього рівня | 19GU-11Q4HG
SER8300A5A12 | КОН-Р ТЕМП. EQ FC Д/ПР W/TS | 1 | 322.686 | 10439.3116 | C3 | 1 | BMS середнього рівня | 19GU-11Q4HG
SER8300A5A13 | КОН-Р ТЕМП. EQ FC Д/ПР W/TW | 1 | 322.686 | 10439.3116 | C3 | 1 | BMS середнього рівня | 19GU-11Q4HG
SER8300A5A14 | КОН-Р ТЕМП. EQ FC Д/ПР W/TB | 1 | 322.686 | 10439.3116 | C3 | 1 | BMS середнього рівня | 19GU-11Q4HG
SER8300A5A15 | КОН-Р ФАН. SA Д/ПР WHT TAN-WD | 1 | 371.982 | 12034.1013 | C3 | 1 | BMS середнього рівня | 19GU-11Q4HG
SER8300A5A18 | КОН-Р ТЕМП. EQ FC Д/ПР W/AL | 1 | 322.686 | 10439.3116 | C3 | 1 | BMS середнього рівня | 19GU-11Q4HG
SER8300A5A19 | КОН-Р ТЕМП. EQ FC Д/ПР W/LG | 1 | 322.686 | 10439.3116 | C3 | 1 | BMS середнього рівня | 19GU-11Q4HG
SER8300A5B00 | КОН-Р ТЕМП. EQ FC Д/ПР BN S/SI | 1 | 579.618 | 18751.3958 | C3 | 1 | BMS середнього рівня | 19GU-11Q4HG
SER8300A5B01 | КОН-Р ТЕМП. EQ FC Д/ПР BN S/WH | 1 | 303.888 | 9831.1719 | C3 | 1 | BMS середнього рівня | 19GU-11Q4HG
SER8300A5B02 | КОН-Р ТЕМП. EQ FC Д/ПР BN S/TS | 1 | 303.888 | 9831.1719 | C3 | 1 | BMS середнього рівня | 19GU-11Q4HG
SER8300A5B03 | КОН-Р ТЕМП. EQ FC Д/ПР BN S/TW | 1 | 303.888 | 9831.1719 | C3 | 1 | BMS середнього рівня | 19GU-11Q4HG
SER8300A5B04 | КОН-Р ТЕМП. EQ FC Д/ПР BN S/TB | 1 | 280.176 | 9064.0578 | C3 | 1 | BMS середнього рівня | 19GU-11Q4HG
SER8300A5B05 | КОН-Р ФАН. BN Д/ПР SLV TAN-WD | 1 | 379.392 | 12273.8244 | C3 | 1 | BMS середнього рівня | 19GU-11Q4HG
SER8300A5B06 | КОН-Р ФАН. BN Д/ПР SLV BRN-WD | 1 | 379.392 | 12273.8244 | C3 | 1 | BMS середнього рівня | 19GU-11Q4HG
SER8300A5B07 | КОН-Р ТЕМП. EQ FC Д/ПР BN S/BK | 1 | 303.888 | 9831.1719 | C3 | 1 | BMS середнього рівня | 19GU-11Q4HG
SER8300A5B08 | КОН-Р ТЕМП. EQ FC Д/ПР BN S/AL | 1 | 303.888 | 9831.1719 | C3 | 1 | BMS середнього рівня | 19GU-11Q4HG
SER8300A5B09 | КОН-Р ТЕМП. EQ FC Д/ПР BN S/LG | 1 | 303.888 | 9831.1719 | C3 | 1 | BMS середнього рівня | 19GU-11Q4HG
SER8300A5B10 | КОН-Р ТЕМП. EQ FC Д/ПР BN W/SI | 1 | 303.888 | 9831.1719 | C3 | 1 | BMS середнього рівня | 19GU-11Q4HG
SER8300A5B11 | КОН-Р ТЕМП. EQ FC Д/ПР BN W/WH | 1 | 577.668 | 18688.3108 | C3 | 1 | BMS середнього рівня | 19GU-11Q4HG
SER8300A5B12 | КОН-Р ТЕМП. EQ FC Д/ПР BN W/TS | 1 | 303.888 | 9831.1719 | C3 | 1 | BMS середнього рівня | 19GU-11Q4HG
SER8300A5B13 | КОН-Р ТЕМП. EQ FC Д/ПР BN W/TW | 1 | 303.888 | 9831.1719 | C3 | 1 | BMS середнього рівня | 19GU-11Q4HG
SER8300A5B14 | КОН-Р ТЕМП. EQ FC Д/ПР BN W/TB | 1 | 303.888 | 9831.1719 | C3 | 1 | BMS середнього рівня | 19GU-11Q4HG
SER8300A5B15 | КОН-Р ФАН. BN Д/ПР WHT TAN-WD | 1 | 379.392 | 12273.8244 | C3 | 1 | BMS середнього рівня | 19GU-11Q4HG
SER8300A5B16 | КОН-Р ФАН. BN Д/ПР WHT BRN-WD | 1 | 379.392 | 12273.8244 | C3 | 1 | BMS середнього рівня | 19GU-11Q4HG
SER8300A5B17 | КОН-Р ФАН. BN Д/ПР WHT BLK-WD | 1 | 379.392 | 12273.8244 | C3 | 1 | BMS середнього рівня | 19GU-11Q4HG
SER8300A5B18 | КОН-Р ТЕМП. EQ FC Д/ПР BN W/AL | 1 | 303.888 | 9831.1719 | C3 | 1 | BMS середнього рівня | 19GU-11Q4HG
SER8300A5B19 | КОН-Р ТЕМП. EQ FC Д/ПР BN W/LG | 1 | 303.888 | 9831.1719 | C3 | 1 | BMS середнього рівня | 19GU-11Q4HG
SER8300A5P00 | КОН-Р ТЕМП. EQ FC Д/ПР ZP S/SI | 1 | 327.678 | 10600.8093 | C3 | 1 | BMS середнього рівня | 19GU-11Q4HG
SER8300A5P01 | КОН-Р ТЕМП. EQ FC Д/ПР ZP S/WH | 1 | 363.558 | 11761.5739 | C3 | 1 | BMS середнього рівня | 19GU-11Q4HG
SER8300A5P02 | КОН-Р ТЕМП. EQ FC Д/ПР ZP S/TS | 1 | 363.558 | 11761.5739 | C3 | 1 | BMS середнього рівня | 19GU-11Q4HG
SER8300A5P03 | КОН-Р ТЕМП. EQ FC Д/ПР ZP S/TW | 1 | 363.558 | 11761.5739 | C3 | 1 | BMS середнього рівня | 19GU-11Q4HG
SER8300A5P04 | КОН-Р ТЕМП. EQ FC Д/ПР ZP S/TB | 1 | 363.558 | 11761.5739 | C3 | 1 | BMS середнього рівня | 19GU-11Q4HG
SER8300A5P05 | КОН-Р ФАН. ZP Д/ПР SLV TAN-WD | 1 | 453.96 | 14686.1961 | C3 | 1 | BMS середнього рівня | 19GU-11Q4HG
SER8300A5P06 | КОН-Р ФАН. ZP Д/ПР SLV BRN-WD | 1 | 453.96 | 14686.1961 | C3 | 1 | BMS середнього рівня | 19GU-11Q4HG
SER8300A5P07 | КОН-Р ТЕМП. EQ FC Д/ПР ZP S/BK | 1 | 363.558 | 11761.5739 | C3 | 1 | BMS середнього рівня | 19GU-11Q4HG
SER8300A5P09 | КОНТРОЛЕР CTRL TERM EQ FC PIR ZP S/LG | 1 | 363.558 | 11761.5739 | C3 | 1 | BMS середнього рівня | 19GU-11Q4HG
SER8300A5P10 | КОН-Р ТЕМП. EQ FC Д/ПР ZP W/SI | 1 | 363.558 | 11761.5739 | C3 | 1 | BMS середнього рівня | 19GU-11Q4HG
SER8300A5P12 | КОН-Р ТЕМП. EQ FC Д/ПР ZP W/TS | 1 | 363.558 | 11761.5739 | C3 | 1 | BMS середнього рівня | 19GU-11Q4HG
SER8300A5P13 | КОН-Р ТЕМП. EQ FC Д/ПР ZP W/TW | 1 | 363.558 | 11761.5739 | C3 | 1 | BMS середнього рівня | 19GU-11Q4HG
SER8300A5P14 | КОН-Р ТЕМП. EQ FC Д/ПР ZP W/TB | 1 | 342.81 | 11090.3492 | C3 | 1 | BMS середнього рівня | 19GU-11Q4HG
SER8300A5P15 | КОН-Р ФАН. ZP Д/ПР WHT TAN-WD | 1 | 453.96 | 14686.1961 | C3 | 1 | BMS середнього рівня | 19GU-11Q4HG
SER8300A5P16 | КОН-Р ФАН. ZP Д/ПР WHT BRN-WD | 1 | 453.96 | 14686.1961 | C3 | 1 | BMS середнього рівня | 19GU-11Q4HG
SER8300A5P17 | КОН-Р ФАН. ZP Д/ПР WHT BLK-WD | 1 | 453.96 | 14686.1961 | C3 | 1 | BMS середнього рівня | 19GU-11Q4HG
SER8300A5P19 | КОН-Р ТЕМП. EQ FC Д/ПР ZP W/LG | 1 | 363.558 | 11761.5739 | C3 | 1 | BMS середнього рівня | 19GU-11Q4HG
SER8350A0A01 | КОН-Р ТЕМП. EQ FC RH S/WH | 1 | 297.414 | 9621.7295 | C3 | 1 | BMS середнього рівня | 19GU-11Q4HG
SER8350A0A02 | КОН-Р ТЕМП. EQ FC RH S/TS | 1 | 297.414 | 9621.7295 | C3 | 1 | BMS середнього рівня | 19GU-11Q4HG
SER8350A0A03 | КОН-Р ТЕМП. EQ FC RH S/TW | 1 | 297.414 | 9621.7295 | C3 | 1 | BMS середнього рівня | 19GU-11Q4HG
SER8350A0A04 | КОН-Р ТЕМП. EQ FC RH S/TB | 1 | 253.149 | 8189.6992 | C3 | 1 | BMS середнього рівня | 19GU-11Q4HG
SER8350A0A08 | КОН-Р ТЕМП. EQ FC RH S/AL | 1 | 253.149 | 8189.6992 | C3 | 1 | BMS середнього рівня | 19GU-11Q4HG
SER8350A0A09 | КОН-Р ТЕМП. EQ FC RH S/LG | 1 | 297.414 | 9621.7295 | C3 | 1 | BMS середнього рівня | 19GU-11Q4HG
SER8350A0A10 | КОН-Р ТЕМП. EQ FC RH W/SI | 1 | 297.414 | 9621.7295 | C3 | 1 | BMS середнього рівня | 19GU-11Q4HG
SER8350A0A11 | КОН-Р ФАН. SA RH WHT WHT | 1 | 247.416 | 8004.2292 | C3 | 1 | BMS середнього рівня | 19GU-11Q4HG
SER8350A0A12 | КОН-Р ТЕМП. EQ FC RH W/TS | 1 | 297.414 | 9621.7295 | C3 | 1 | BMS середнього рівня | 19GU-11Q4HG
SER8350A0A13 | КОН-Р ТЕМП. EQ FC RH W/TW | 1 | 297.414 | 9621.7295 | C3 | 1 | BMS середнього рівня | 19GU-11Q4HG
SER8350A0A14 | КОН-Р ТЕМП. EQ FC RH W/TB | 1 | 297.414 | 9621.7295 | C3 | 1 | BMS середнього рівня | 19GU-11Q4HG
SER8350A0A18 | КОН-Р ТЕМП. EQ FC RH W/AL | 1 | 297.414 | 9621.7295 | C3 | 1 | BMS середнього рівня | 19GU-11Q4HG
SER8350A0A19 | КОН-Р ТЕМП. EQ FC RH W/LG | 1 | 297.414 | 9621.7295 | C3 | 1 | BMS середнього рівня | 19GU-11Q4HG
SER8350A0B00 | КОН-Р ТЕМП. EQ FC RH BN S/SI | 1 | 608.712 | 19692.6245 | C3 | 1 | BMS середнього рівня | 19GU-11Q4HG
SER8350A0B01 | КОН-Р ТЕМП. EQ FC RH BN S/WH | 1 | 303.888 | 9831.1719 | C3 | 1 | BMS середнього рівня | 19GU-11Q4HG
SER8350A0B02 | КОН-Р ТЕМП. EQ FC RH BN S/TS | 1 | 280.488 | 9074.1514 | C3 | 1 | BMS середнього рівня | 19GU-11Q4HG
SER8350A0B03 | КОН-Р ТЕМП. EQ FC RH BN S/TW | 1 | 303.888 | 9831.1719 | C3 | 1 | BMS середнього рівня | 19GU-11Q4HG
SER8350A0B04 | КОН-Р ТЕМП. EQ FC RH BN S/TB | 1 | 303.888 | 9831.1719 | C3 | 1 | BMS середнього рівня | 19GU-11Q4HG
SER8350A0B08 | КОН-Р ТЕМП. EQ FC RH BN S/AL | 1 | 280.488 | 9074.1514 | C3 | 1 | BMS середнього рівня | 19GU-11Q4HG
SER8350A0B09 | КОН-Р ТЕМП. EQ FC RH BN S/LG | 1 | 303.888 | 9831.1719 | C3 | 1 | BMS середнього рівня | 19GU-11Q4HG
SER8350A0B10 | КОН-Р ТЕМП. EQ FC RH BN W/SI | 1 | 303.888 | 9831.1719 | C3 | 1 | BMS середнього рівня | 19GU-11Q4HG
SER8350A0B11 | КОН-Р ТЕМП. EQ FC RH BN W/WH | 1 | 606.684 | 19627.0161 | C3 | 1 | BMS середнього рівня | 19GU-11Q4HG
SER8350A0B12 | КОН-Р ТЕМП. EQ FC RH BN W/TS | 1 | 280.488 | 9074.1514 | C3 | 1 | BMS середнього рівня | 19GU-11Q4HG
SER8350A0B13 | КОН-Р ТЕМП. EQ FC RH BN W/TW | 1 | 303.888 | 9831.1719 | C3 | 1 | BMS середнього рівня | 19GU-11Q4HG
SER8350A0B14 | КОН-Р ТЕМП. EQ FC RH BN W/TB | 1 | 280.488 | 9074.1514 | C3 | 1 | BMS середнього рівня | 19GU-11Q4HG
SER8350A0B18 | КОН-Р ТЕМП. EQ FC RH BN W/AL | 1 | 303.888 | 9831.1719 | C3 | 1 | BMS середнього рівня | 19GU-11Q4HG
SER8350A0B19 | КОН-Р ТЕМП. EQ FC RH BN W/LG | 1 | 303.888 | 9831.1719 | C3 | 1 | BMS середнього рівня | 19GU-11Q4HG
SER8350A0P00 | КОН-Р ТЕМП. EQ FC RH ZP S/SI | 1 | 313.443 | 10140.2885 | C3 | 1 | BMS середнього рівня | 19GU-11Q4HG
SER8350A0P01 | КОН-Р ТЕМП. EQ FC RH ZP S/WH | 1 | 340.002 | 10999.5067 | C3 | 1 | BMS середнього рівня | 19GU-11Q4HG
SER8350A0P02 | КОН-Р ТЕМП. EQ FC RH ZP S/TS | 1 | 368.316 | 11915.5014 | C3 | 1 | BMS середнього рівня | 19GU-11Q4HG
SER8350A0P03 | КОН-Р ТЕМП. EQ FC RH ZP S/TW | 1 | 340.002 | 10999.5067 | C3 | 1 | BMS середнього рівня | 19GU-11Q4HG
SER8350A0P04 | КОН-Р ТЕМП. EQ FC RH ZP S/TB | 1 | 340.002 | 10999.5067 | C3 | 1 | BMS середнього рівня | 19GU-11Q4HG
SER8350A0P09 | КОН-Р ТЕМП. EQ FC RH ZP S/LG | 1 | 368.316 | 11915.5014 | C3 | 1 | BMS середнього рівня | 19GU-11Q4HG
SER8350A0P10 | КОН-Р ТЕМП. EQ FC RH ZP W/SI | 1 | 368.316 | 11915.5014 | C3 | 1 | BMS середнього рівня | 19GU-11Q4HG
SER8350A0P11 | КОН-Р ТЕМП. EQ FC RH ZP W/WH | 1 | 313.443 | 10140.2885 | C3 | 1 | BMS середнього рівня | 19GU-11Q4HG
SER8350A0P12 | КОН-Р ТЕМП. EQ FC RH ZP W/TS | 1 | 368.316 | 11915.5014 | C3 | 1 | BMS середнього рівня | 19GU-11Q4HG
SER8350A0P13 | КОН-Р ТЕМП. EQ FC RH ZP W/TW | 1 | 368.316 | 11915.5014 | C3 | 1 | BMS середнього рівня | 19GU-11Q4HG
SER8350A0P14 | КОН-Р ТЕМП. EQ FC RH ZP W/TB | 1 | 368.316 | 11915.5014 | C3 | 1 | BMS середнього рівня | 19GU-11Q4HG
SER8350A0P19 | КОН-Р ТЕМП. EQ FC RH ZP W/LG | 1 | 368.316 | 11915.5014 | C3 | 1 | BMS середнього рівня | 19GU-11Q4HG
SER8350A5A01 | КОН-Р ТЕМП. EQ FC RH Д/ПР S/WH | 1 | 337.584 | 10921.2813 | C3 | 1 | BMS середнього рівня | 19GU-11Q4HG
SER8350A5A02 | КОН-Р ТЕМП. EQ FC RH Д/ПР S/TS | 1 | 337.584 | 10921.2813 | C3 | 1 | BMS середнього рівня | 19GU-11Q4HG
SER8350A5A03 | КОН-Р ТЕМП. EQ FC RH Д/ПР S/TW | 1 | 337.584 | 10921.2813 | C3 | 1 | BMS середнього рівня | 19GU-11Q4HG
SER8350A5A04 | КОН-Р ТЕМП. EQ FC RH Д/ПР S/TB | 1 | 337.584 | 10921.2813 | C3 | 1 | BMS середнього рівня | 19GU-11Q4HG
SER8350A5A08 | КОН-Р ТЕМП. EQ FC RH Д/ПР S/AL | 1 | 337.584 | 10921.2813 | C3 | 1 | BMS середнього рівня | 19GU-11Q4HG
SER8350A5A09 | КОН-Р ТЕМП. EQ FC RH Д/ПРS/LG | 1 | 337.584 | 10921.2813 | C3 | 1 | BMS середнього рівня | 19GU-11Q4HG
SER8350A5A10 | КОН-Р ТЕМП. EQ FC RH Д/ПР W/SI | 1 | 287.352 | 9296.2108 | C3 | 1 | BMS середнього рівня | 19GU-11Q4HG
SER8350A5A12 | КОН-Р ТЕМП. EQ FC RH Д/ПР W/TS | 1 | 337.584 | 10921.2813 | C3 | 1 | BMS середнього рівня | 19GU-11Q4HG
SER8350A5A13 | КОН-Р ТЕМП. EQ FC RH Д/ПР W/TW | 1 | 337.584 | 10921.2813 | C3 | 1 | BMS середнього рівня | 19GU-11Q4HG
SER8350A5A14 | КОН-Р ТЕМП. EQ FC RH Д/ПР W/TB | 1 | 337.584 | 10921.2813 | C3 | 1 | BMS середнього рівня | 19GU-11Q4HG
SER8350A5A16 | КОН-Р ФАН. SA RH Д/ПР WHT BRN- | 1 | 389.142 | 12589.2496 | C3 | 1 | BMS середнього рівня | 19GU-11Q4HG
SER8350A5A18 | КОН-Р ТЕМП. EQ FC RH Д/ПР W/AL | 1 | 311.688 | 10083.512 | C3 | 1 | BMS середнього рівня | 19GU-11Q4HG
SER8350A5A19 | КОН-Р ТЕМП. EQ FC RH Д/ПР W/LG | 1 | 337.584 | 10921.2813 | C3 | 1 | BMS середнього рівня | 19GU-11Q4HG
SER8350A5B00 | КОН-Р ТЕМП. EQ FC RH Д/ПР BN S/SI | 1 | 624.78 | 20212.4452 | C3 | 1 | BMS середнього рівня | 19GU-11Q4HG
SER8350A5B01 | КОН-Р ТЕМП. EQ FC RH Д/ПР BN S/WH | 1 | 299.364 | 9684.8146 | C3 | 1 | BMS середнього рівня | 19GU-11Q4HG
SER8350A5B02 | КОН-Р ТЕМП. EQ FC RH Д/ПР BN S/TS | 1 | 344.058 | 11130.7236 | C3 | 1 | BMS середнього рівня | 19GU-11Q4HG
SER8350A5B03 | КОН-Р ТЕМП. EQ FC RH Д/ПР BN S/TW | 1 | 344.058 | 11130.7236 | C3 | 1 | BMS середнього рівня | 19GU-11Q4HG
SER8350A5B04 | КОН-Р ТЕМП. EQ FC RH Д/ПР BN S/TB | 1 | 292.773 | 9471.5872 | C3 | 1 | BMS середнього рівня | 19GU-11Q4HG
SER8350A5B07 | КОН-Р ФАН. BN RH Д/ПР SLV BLK- | 1 | 396.552 | 12828.9727 | C3 | 1 | BMS середнього рівня | 19GU-11Q4HG
SER8350A5B08 | КОН-Р ТЕМП. EQ FC RH Д/ПР BNS/AL | 1 | 317.538 | 10272.7671 | C3 | 1 | BMS середнього рівня | 19GU-11Q4HG
SER8350A5B09 | КОН-Р ТЕМП. EQ FC RH Д/ПР BN S/LG | 1 | 317.538 | 10272.7671 | C3 | 1 | BMS середнього рівня | 19GU-11Q4HG
SER8350A5B10 | КОН-Р ТЕМП. EQ FC RH Д/ПР BN W/SI | 1 | 344.058 | 11130.7236 | C3 | 1 | BMS середнього рівня | 19GU-11Q4HG
SER8350A5B11 | КОН-Р ТЕМП. EQ FC RH Д/ПР BN W/WH | 1 | 622.83 | 20149.3602 | C3 | 1 | BMS середнього рівня | 19GU-11Q4HG
SER8350A5B12 | КОН-Р ТЕМП. EQ FC RH Д/ПР BN W/TS | 1 | 317.538 | 10272.7671 | C3 | 1 | BMS середнього рівня | 19GU-11Q4HG
SER8350A5B13 | КОН-Р ТЕМП. EQ FC RH Д/ПР BN W/TW | 1 | 292.773 | 9471.5872 | C3 | 1 | BMS середнього рівня | 19GU-11Q4HG
SER8350A5B14 | КОН-Р ТЕМП. EQ FC RH Д/ПР BN W/TB | 1 | 317.538 | 10272.7671 | C3 | 1 | BMS середнього рівня | 19GU-11Q4HG
SER8350A5B18 | КОН-Р ТЕМП. EQ FC RH Д/ПР BN W/AL | 1 | 317.538 | 10272.7671 | C3 | 1 | BMS середнього рівня | 19GU-11Q4HG
SER8350A5B19 | КОН-Р ТЕМП. EQ FC RH Д/ПР BN W/LG | 1 | 344.058 | 11130.7236 | C3 | 1 | BMS середнього рівня | 19GU-11Q4HG
SER8350A5P00 | КОН-Р ТЕМП. EQ FC RH Д/ПР ZP S/SI | 1 | 347.919 | 11255.6319 | C3 | 1 | BMS середнього рівня | 19GU-11Q4HG
SER8350A5P01 | КОН-Р ТЕМП. EQ FC RH Д/ПР ZP S/WH | 1 | 355.758 | 11509.2338 | C3 | 1 | BMS середнього рівня | 19GU-11Q4HG
SER8350A5P02 | КОН-Р ТЕМП. EQ FC RH Д/ПР ZP S/TS | 1 | 347.919 | 11255.6319 | C3 | 1 | BMS середнього рівня | 19GU-11Q4HG
SER8350A5P03 | КОН-Р ТЕМП. EQ FC RH Д/ПР ZP S/TW | 1 | 377.364 | 12208.216 | C3 | 1 | BMS середнього рівня | 19GU-11Q4HG
SER8350A5P04 | КОН-Р ТЕМП. EQ FC RH Д/ПР ZP S/TB | 1 | 347.919 | 11255.6319 | C3 | 1 | BMS середнього рівня | 19GU-11Q4HG
SER8350A5P07 | КОН-Р ФАН. ZP RH Д/ПР SLV BLK- | 1 | 471.12 | 15241.3445 | C3 | 1 | BMS середнього рівня | 19GU-11Q4HG
SER8350A5P09 | КОН-Р ТЕМП. EQ FC RH Д/ПР ZP S/LG | 1 | 347.919 | 11255.6319 | C3 | 1 | BMS середнього рівня | 19GU-11Q4HG
SER8350A5P10 | КОН-Р ТЕМП. EQ FC RH Д/ПР ZP W/SI | 1 | 347.919 | 11255.6319 | C3 | 1 | BMS середнього рівня | 19GU-11Q4HG
SER8350A5P11 | КОН-Р ТЕМП. EQ FC RH Д/ПР ZP W/WH | 1 | 347.919 | 11255.6319 | C3 | 1 | BMS середнього рівня | 19GU-11Q4HG
SER8350A5P12 | КОН-Р ТЕМП. EQ FC RH Д/ПР ZP W/TS | 1 | 377.364 | 12208.216 | C3 | 1 | BMS середнього рівня | 19GU-11Q4HG
SER8350A5P13 | КОН-Р ТЕМП. EQ FC RH Д/ПР ZP W/TW | 1 | 377.364 | 12208.216 | C3 | 1 | BMS середнього рівня | 19GU-11Q4HG
SER8350A5P14 | КОН-Р ТЕМП. EQ FC RH Д/ПР ZP W/TB | 1 | 377.364 | 12208.216 | C3 | 1 | BMS середнього рівня | 19GU-11Q4HG
SER8350A5P19 | КОН-Р ТЕМП. EQ FC RH Д/ПР ZP W/LG | 1 | 347.919 | 11255.6319 | C3 | 1 | BMS середнього рівня | 19GU-11Q4HG
SF3CPY030 | КАБЕЛЬ ПЛК-ПАНЕЛЬ ОПЕРАТОРА | 1 | 121.68 | 3936.5062 | C3 | 1 | Програмовані логічні контролери Modicon | 19EN-0LV
SF3PY32003 | ІНДИКАТОРНИЙ КАБЕЛЬ 3M 24V | 1 | 56.61 | 1831.4071 | C3 | 1 | Програмовані логічні контролери Modicon | 19EN-0LV
SF3PY32010 | ІНДИКАТОРНИЙ КАБЕЛЬ 10M 24V | 1 | 76.07 | 2460.9634 | C3 | 1 | Програмовані логічні контролери Modicon | 19EN-0LV
SF3PY32020 | ІНДИКАТОРНИЙ КАБЕЛЬ 20M 24V | 1 | 97.31 | 3148.105 | C3 | 1 | Програмовані логічні контролери Modicon | 19EN-0LV
SF3PY32030 | ІНДИКАТОРНИЙ КАБЕЛЬ 30M 24V | 1 | 115 | 3720.3995 | C3 | 1 | Програмовані логічні контролери Modicon | 19EN-0LV
SF3PY32040 | ІНДИКАТОРНИЙ КАБЕЛЬ 40M 24V | 1 | 137.99 | 4464.1559 | C3 | 1 | Програмовані логічні контролери Modicon | 19EN-0LV
SF3PY32050 | ІНДИКАТОРНИЙ КАБЕЛЬ 50M 24V | 1 | 157.45 | 5093.7122 | C3 | 1 | Програмовані логічні контролери Modicon | 19EN-0LV
SF3PY32080 | ІНДИКАТОРНИЙ КАБЕЛЬ 80M 24V | 1 | 218.52 | 7069.4061 | C3 | 1 | Програмовані логічні контролери Modicon | 19EN-0LV
SOMBASAP11 | SOMACHINE BASIC ПО НА CD | 1 | 21 | 679.3773 | C3 | 1 | Російські Електроустановчі вироби W59 | 19EN-0LE
SOMNACCZXEPAZZ | SOMACHINE V4.1 ЛІЦ НА 100 РОБОЧИХ МІСЦЬ | 1 | 840 | 27175.092 | C3 | 1 | Російські Електроустановчі вироби W59 | 19EN-0LE
SOMNACCZXSPAZZ | SOMACHINE V4.1 ЛІЦ НА 1 РОБОЧЕ МІСЦЕ | 1 | 147 | 4755.6411 | C3 | 1 | Російські Електроустановчі вироби W59 | 19EN-0LE
SOMNACCZXTPAZZ | SOMACHINE V4.1 ЛІЦ НА 10 РОБОЧИХ МІСЦЬ | 1 | 378 | 12228.7914 | C3 | 1 | Російські Електроустановчі вироби W59 | 19EN-0LE
SOMNACS42 | SoMachine DVD Trial V4.2 | 1 | 52.5 | 1698.4433 | C3 | 1 | Програмовані логічні контролери для машин та механізмів Modicon М221,М241,М251,M238,M258,LMC058 | 19EN-0LE
SOMNACS43 | SOMACHINE V4.3 ПО НА USB Trial | 1 | 52.5 | 1698.4433 | C3 | 1 | Програмовані логічні контролери для машин та механізмів Modicon М221,М241,М251,M238,M258,LMC058 | 19EN-0LE
SOMNADCZXEPAZZ | SOMACHINE V4.1 100 ЛІЦ ОНОВЛЕННЯ З V3 | 1 | 315 | 10190.6595 | C3 | 1 | Російські Електроустановчі вироби W59 | 19EN-0LE
SOMNADCZXSPAZZ | SOMACHINE V4.1 1 ЛІЦ ОНОВЛЕННЯ З V3 | 1 | 52.5 | 1698.4433 | C3 | 1 | Російські Електроустановчі вироби W59 | 19EN-0LE
SOMNADCZXTPAZZ | SOMACHINE V4.1 10 ЛІЦ ОНОВЛЕННЯ З V3 | 1 | 105 | 3396.8865 | C3 | 1 | Російські Електроустановчі вироби W59 | 19EN-0LE
SOMNSDCZXTPAZZ | SOMACHINE V4.1 ОНОВЛЕННЯ З EXTENSION | 1 | 525 | 16984.4325 | C3 | 1 | Російські Електроустановчі вироби W59 | 19EN-0LE
SOMSQLCZZSPMZZ | SQL GATEWAY ДЛЯ SOMACHINE ОДИН. ЛІЦЕНЗІЯ | 1 | 195 | 6308.5035 | C3 | 1 | Програмовані логічні контролери для машин та механізмів Modicon М221,М241,М251,M238,M258,LMC058 | 19EN-0LE
SP-50A-FIELD | ER-PL(X)185-440 50A ПОЛЕ | 1 | 150 | 4852.695 | C3 | 1 | Приводи постійного струму Eurotherm | 19EU-
SP-CH00215A | ШВИДКОДІЮЧИЙ ЗАПОБІЖНИК | 1 | 7 | 226.4591 | C3 | 1 | Приводи постійного струму Eurotherm | 19EU-
SP-CH0032A0 | ШВИДКОДІЮЧИЙ ЗАПОБІЖНИК | 1 | 3 | 97.0539 | C3 | 1 | Приводи постійного струму Eurotherm | 19EU-
SP-CH0036A3 | ШВИДКОДІЮЧИЙ ЗАПОБІЖНИК | 1 | 7 | 226.4591 | C3 | 1 | Приводи постійного струму Eurotherm | 19EU-
SP-CH00608A | ШВИДКОДІЮЧИЙ ЗАПОБІЖНИК | 1 | 7 | 226.4591 | C3 | 1 | Приводи постійного струму Eurotherm | 19EU-
SP-CH00612A | ШВИДКОДІЮЧИЙ ЗАПОБІЖНИК | 1 | 7 | 226.4591 | C3 | 1 | Приводи постійного струму Eurotherm | 19EU-
SP-CH00620A | ШВИДКОДІЮЧИЙ ЗАПОБІЖНИК | 1 | 10 | 323.513 | C3 | 1 | Приводи постійного струму Eurotherm | 19EU-
SP-CH00730A | ШВИДКОДІЮЧИЙ ЗАПОБІЖНИК | 1 | 28 | 905.8364 | C3 | 1 | Приводи постійного струму Eurotherm | 19EU-
SP-CH00740A | ШВИДКОДІЮЧИЙ ЗАПОБІЖНИК | 1 | 33 | 1067.5929 | C3 | 1 | Приводи постійного струму Eurotherm | 19EU-
SP-CH008100 | ШВИДКОДІЮЧИЙ ЗАПОБІЖНИК | 1 | 78 | 2523.4014 | C3 | 1 | Приводи постійного струму Eurotherm | 19EU-
SP-CH008125 | ШВИДКОДІЮЧИЙ ЗАПОБІЖНИК | 1 | 80 | 2588.104 | C3 | 1 | Приводи постійного струму Eurotherm | 19EU-
SP-CH008160 | ШВИДКОДІЮЧИЙ ЗАПОБІЖНИК | 1 | 80 | 2588.104 | C3 | 1 | Приводи постійного струму Eurotherm | 19EU-
SP-CH00816A | ШВИДКОДІЮЧИЙ ЗАПОБІЖНИК | 1 | 73 | 2361.6449 | C3 | 1 | Приводи постійного струму Eurotherm | 19EU-
SP-CH00832A | ШВИДКОДІЮЧИЙ ЗАПОБІЖНИК | 1 | 75 | 2426.3475 | C3 | 1 | Приводи постійного струму Eurotherm | 19EU-
SP-CH00850A | ШВИДКОДІЮЧИЙ ЗАПОБІЖНИК | 1 | 73 | 2361.6449 | C3 | 1 | Приводи постійного струму Eurotherm | 19EU-
SP-CH00880A | ШВИДКОДІЮЧИЙ ЗАПОБІЖНИК | 1 | 73 | 2361.6449 | C3 | 1 | Приводи постійного струму Eurotherm | 19EU-
SP-CH009125 | ШВИДКОДІЮЧИЙ ЗАПОБІЖНИК | 1 | 219 | 7084.9347 | C3 | 1 | Приводи постійного струму Eurotherm | 19EU-
SP-CH009160 | ШВИДКОДІЮЧИЙ ЗАПОБІЖНИК | 1 | 223 | 7214.3399 | C3 | 1 | Приводи постійного струму Eurotherm | 19EU-
SP-CH009200 | ШВИДКОДІЮЧИЙ ЗАПОБІЖНИК | 1 | 227 | 7343.7451 | C3 | 1 | Приводи постійного струму Eurotherm | 19EU-
SP-CH009250 | ШВИДКОДІЮЧИЙ ЗАПОБІЖНИК | 1 | 234 | 7570.2042 | C3 | 1 | Приводи постійного струму Eurotherm | 19EU-
SP-CH009315 | ШВИДКОДІЮЧИЙ ЗАПОБІЖНИК | 1 | 242 | 7829.0146 | C3 | 1 | Приводи постійного струму Eurotherm | 19EU-
SP-CH009400 | ШВИДКОДІЮЧИЙ ЗАПОБІЖНИК | 1 | 259 | 8378.9867 | C3 | 1 | Приводи постійного струму Eurotherm | 19EU-
SP-CH00940A | ШВИДКОДІЮЧИЙ ЗАПОБІЖНИК | 1 | 212 | 6858.4756 | C3 | 1 | Приводи постійного струму Eurotherm | 19EU-
SP-CH00963A | ШВИДКОДІЮЧИЙ ЗАПОБІЖНИК | 1 | 213 | 6890.8269 | C3 | 1 | Приводи постійного струму Eurotherm | 19EU-
SP-CH00980A | ШВИДКОДІЮЧИЙ ЗАПОБІЖНИК | 1 | 213 | 6890.8269 | C3 | 1 | Приводи постійного струму Eurotherm | 19EU-
SP-CH010550 | ШВИДКОДІЮЧИЙ ЗАПОБІЖНИК | 1 | 497 | 16078.5961 | C3 | 1 | Приводи постійного струму Eurotherm | 19EU-
SP-CH010700 | ШВИДКОДІЮЧИЙ ЗАПОБІЖНИК | 1 | 528 | 17081.4864 | C3 | 1 | Приводи постійного струму Eurotherm | 19EU-
SP-CH013500 | ШВИДКОДІЮЧИЙ ЗАПОБІЖНИК | 1 | 372 | 12034.6836 | C3 | 1 | Приводи постійного струму Eurotherm | 19EU-
SP-CH013550 | ШВИДКОДІЮЧИЙ ЗАПОБІЖНИК | 1 | 379 | 12261.1427 | C3 | 1 | Приводи постійного струму Eurotherm | 19EU-
SP-CH013630 | ШВИДКОДІЮЧИЙ ЗАПОБІЖНИК | 1 | 390 | 12617.007 | C3 | 1 | Приводи постійного струму Eurotherm | 19EU-
SP-CH103301 | ER-PL(X)275-800 AC ЗАПОБІЖНИКИ | 1 | 504 | 16305.0552 | C3 | 1 | Приводи постійного струму Eurotherm | 19EU-
SP-CH103302 | ER-PL(X)275-800 AC ЗАПОБІЖНИКИ | 1 | 558 | 18052.0254 | C3 | 1 | Приводи постійного струму Eurotherm | 19EU-
SP-CH103303 | ER-PL(X)275-800 AC ЗАПОБІЖНИКИ | 1 | 636 | 20575.4268 | C3 | 1 | Приводи постійного струму Eurotherm | 19EU-
SP-CH103304 | ER-PL(X)275-800 AC ЗАПОБІЖНИКИ | 1 | 636 | 20575.4268 | C3 | 1 | Приводи постійного струму Eurotherm | 19EU-
SP-CH103305 | ER-PL(X)275-800 AC ЗАПОБІЖНИКИ | 1 | 701 | 22678.2613 | C3 | 1 | Приводи постійного струму Eurotherm | 19EU-
SP-CH103306 | ER-PL(X)275-800 AC ЗАПОБІЖНИКИ | 1 | 701 | 22678.2613 | C3 | 1 | Приводи постійного струму Eurotherm | 19EU-
SP-CH103307 | ER-PL(X)275-800 AC ЗАПОБІЖНИКИ | 1 | 701 | 22678.2613 | C3 | 1 | Приводи постійного струму Eurotherm | 19EU-
SP-CH103308 | ER-PL(X)275-800 AC ЗАПОБІЖНИКИ | 1 | 739 | 23907.6107 | C3 | 1 | Приводи постійного струму Eurotherm | 19EU-
SP-CH103309 | ER-PL(X)275-800 AC ЗАПОБІЖНИКИ | 1 | 778 | 25169.3114 | C3 | 1 | Приводи постійного струму Eurotherm | 19EU-
SP-CH103310 | ER-PL(X)275-980 AC ЗАПОБІЖНИКИ | 1 | 838 | 27110.3894 | C3 | 1 | Приводи постійного струму Eurotherm | 19EU-
SP-CH103311 | ER-PL(X)275-800 AC ЗАПОБІЖНИКИ | 1 | 504 | 16305.0552 | C3 | 1 | Приводи постійного струму Eurotherm | 19EU-
SP-CH103312 | ER-PL(X)275-800 AC ЗАПОБІЖНИКИ | 1 | 558 | 18052.0254 | C3 | 1 | Приводи постійного струму Eurotherm | 19EU-
SP-CH103313 | ER-PL(X)275-800 AC ЗАПОБІЖНИКИ | 1 | 636 | 20575.4268 | C3 | 1 | Приводи постійного струму Eurotherm | 19EU-
SP-CH103314 | ER-PL(X)275-800 AC ЗАПОБІЖНИКИ | 1 | 636 | 20575.4268 | C3 | 1 | Приводи постійного струму Eurotherm | 19EU-
SP-CH103315 | ER-PL(X)275-800 AC ЗАПОБІЖНИКИ | 1 | 890 | 28792.657 | C3 | 1 | Приводи постійного струму Eurotherm | 19EU-
SP-CH103316 | ER-PL(X)275-800 AC ЗАПОБІЖНИКИ | 1 | 890 | 28792.657 | C3 | 1 | Приводи постійного струму Eurotherm | 19EU-
SP-CH103317 | ER-PL(X)275-800 AC ЗАПОБІЖНИКИ | 1 | 1142 | 36945.1846 | C3 | 1 | Приводи постійного струму Eurotherm | 19EU-
SP-CH103318 | ER-PL(X)275-800 AC ЗАПОБІЖНИКИ | 1 | 1142 | 36945.1846 | C3 | 1 | Приводи постійного струму Eurotherm | 19EU-
SP-CH103319 | ER-PL(X)275-800 AC ЗАПОБІЖНИКИ | 1 | 1142 | 36945.1846 | C3 | 1 | Приводи постійного струму Eurotherm | 19EU-
SP-CH103320 | ER-PL(X)275-980 AC ЗАПОБІЖНИКИ | 1 | 1212 | 39209.7756 | C3 | 1 | Приводи постійного струму Eurotherm | 19EU-
SP-CH103321 | ER-PL(X)275-800 DC ЗАПОБІЖНИКИ | 1 | 636 | 20575.4268 | C3 | 1 | Приводи постійного струму Eurotherm | 19EU-
SP-CH103322 | ER-PL(X)275-800 DC ЗАПОБІЖНИКИ | 1 | 636 | 20575.4268 | C3 | 1 | Приводи постійного струму Eurotherm | 19EU-
SP-CH103323 | ER-PL(X)275-800 DC ЗАПОБІЖНИКИ | 1 | 701 | 22678.2613 | C3 | 1 | Приводи постійного струму Eurotherm | 19EU-
SP-CH103324 | ER-PL(X)275-800 DC ЗАПОБІЖНИКИ | 1 | 750 | 24263.475 | C3 | 1 | Приводи постійного струму Eurotherm | 19EU-
SP-CH103325 | ER-PL(X)275-800 DC ЗАПОБІЖНИКИ | 1 | 993 | 32124.8409 | C3 | 1 | Приводи постійного струму Eurotherm | 19EU-
SP-CH103326 | ER-PL(X)275-800 DC ЗАПОБІЖНИКИ | 1 | 1142 | 36945.1846 | C3 | 1 | Приводи постійного струму Eurotherm | 19EU-
SP-CH103327 | ER-PL(X)275-800 DC ЗАПОБІЖНИКИ | 1 | 1584 | 51244.4592 | C3 | 1 | Приводи постійного струму Eurotherm | 19EU-
SP-CH103328 | ER-PL(X)275-800 DC ЗАПОБІЖНИКИ | 1 | 1696 | 54867.8048 | C3 | 1 | Приводи постійного струму Eurotherm | 19EU-
SP-CH103329 | ER-PL(X)275-800 DC ЗАПОБІЖНИКИ | 1 | 1767 | 57164.7471 | C3 | 1 | Приводи постійного струму Eurotherm | 19EU-
SP-CH103330 | ER-PL(X)275-980 DC ЗАПОБІЖНИКИ | 1 | 1836 | 59396.9868 | C3 | 1 | Приводи постійного струму Eurotherm | 19EU-
SP-CH103331 | ER-PL(X)275HV-800HV ЗАПОБІЖНИКИ | 1 | 504 | 16305.0552 | C3 | 1 | Приводи постійного струму Eurotherm | 19EU-
SP-CH103332 | ER-PL(X)275HV-800HV ЗАПОБІЖНИКИ | 1 | 558 | 18052.0254 | C3 | 1 | Приводи постійного струму Eurotherm | 19EU-
SP-CH103333 | ER-PL(X)275HV-800HV ЗАПОБІЖНИКИ | 1 | 636 | 20575.4268 | C3 | 1 | Приводи постійного струму Eurotherm | 19EU-
SP-CH103334 | ER-PL(X)275HV-800HV ЗАПОБІЖНИКИ | 1 | 636 | 20575.4268 | C3 | 1 | Приводи постійного струму Eurotherm | 19EU-
SP-CH103335 | ER-PL(X)275HV-800HV ЗАПОБІЖНИКИ | 1 | 890 | 28792.657 | C3 | 1 | Приводи постійного струму Eurotherm | 19EU-
SP-CH103336 | ER-PL(X)275HV-800HV ЗАПОБІЖНИКИ | 1 | 890 | 28792.657 | C3 | 1 | Приводи постійного струму Eurotherm | 19EU-
SP-CH103337 | ER-PL(X)275HV-800HV ЗАПОБІЖНИКИ | 1 | 1142 | 36945.1846 | C3 | 1 | Приводи постійного струму Eurotherm | 19EU-
SP-CH103338 | ER-PL(X)275HV-800HV ЗАПОБІЖНИКИ | 1 | 1142 | 36945.1846 | C3 | 1 | Приводи постійного струму Eurotherm | 19EU-
SP-CH103339 | ER-PL(X)275HV-800HV ЗАПОБІЖНИКИ | 1 | 1142 | 36945.1846 | C3 | 1 | Приводи постійного струму Eurotherm | 19EU-
SP-CH103340 | ER-PL(X)275-980HV ЗАПОБІЖНИКИ | 1 | 1212 | 39209.7756 | C3 | 1 | Приводи постійного струму Eurotherm | 19EU-
SP-CH103341 | ER-PL(X)275HV-800HV ЗАПОБІЖНИКИ | 1 | 504 | 16305.0552 | C3 | 1 | Приводи постійного струму Eurotherm | 19EU-
SP-CH103342 | ER-PL(X)275HV-800HV ЗАПОБІЖНИКИ | 1 | 558 | 18052.0254 | C3 | 1 | Приводи постійного струму Eurotherm | 19EU-
SP-CH103343 | ER-PL(X)275HV-800HV ЗАПОБІЖНИКИ | 1 | 636 | 20575.4268 | C3 | 1 | Приводи постійного струму Eurotherm | 19EU-
SP-CH103344 | ER-PL(X)275HV-800HV ЗАПОБІЖНИКИ | 1 | 636 | 20575.4268 | C3 | 1 | Приводи постійного струму Eurotherm | 19EU-
SP-CH103345 | ER-PL(X)275HV-800HV ЗАПОБІЖНИКИ | 1 | 890 | 28792.657 | C3 | 1 | Приводи постійного струму Eurotherm | 19EU-
SP-CH103346 | ER-PL(X)275HV-800HV ЗАПОБІЖНИКИ | 1 | 890 | 28792.657 | C3 | 1 | Приводи постійного струму Eurotherm | 19EU-
SP-CH103347 | ER-PL(X)275HV-800HV ЗАПОБІЖНИКИ | 1 | 1142 | 36945.1846 | C3 | 1 | Приводи постійного струму Eurotherm | 19EU-
SP-CH103348 | ER-PL(X)275HV-800HV ЗАПОБІЖНИКИ | 1 | 1142 | 36945.1846 | C3 | 1 | Приводи постійного струму Eurotherm | 19EU-
SP-CH103349 | ER-PL(X)275HV-800HV ЗАПОБІЖНИКИ | 1 | 1142 | 36945.1846 | C3 | 1 | Приводи постійного струму Eurotherm | 19EU-
SP-CH103350 | ER-PL(X)275-980HV ЗАПОБІЖНИКИ | 1 | 1212 | 39209.7756 | C3 | 1 | Приводи постійного струму Eurotherm | 19EU-
SP-CH103351 | ER-PL(X)275HV-800HV ЗАПОБІЖНИКИ | 1 | 636 | 20575.4268 | C3 | 1 | Приводи постійного струму Eurotherm | 19EU-
SP-CH103352 | ER-PL(X)275HV-800HV ЗАПОБІЖНИКИ | 1 | 636 | 20575.4268 | C3 | 1 | Приводи постійного струму Eurotherm | 19EU-
SP-CH103353 | ER-PL(X)275HV-800HV ЗАПОБІЖНИКИ | 1 | 701 | 22678.2613 | C3 | 1 | Приводи постійного струму Eurotherm | 19EU-
SP-CH103354 | ER-PL(X)275HV-800HV ЗАПОБІЖНИКИ | 1 | 750 | 24263.475 | C3 | 1 | Приводи постійного струму Eurotherm | 19EU-
SP-CH103355 | ER-PL(X)275HV-800HV ЗАПОБІЖНИКИ | 1 | 993 | 32124.8409 | C3 | 1 | Приводи постійного струму Eurotherm | 19EU-
SP-CH103356 | ER-PL(X)275HV-800HV ЗАПОБІЖНИКИ | 1 | 1142 | 36945.1846 | C3 | 1 | Приводи постійного струму Eurotherm | 19EU-
SP-CH103357 | ER-PL(X)275HV-800HV ЗАПОБІЖНИКИ | 1 | 1584 | 51244.4592 | C3 | 1 | Приводи постійного струму Eurotherm | 19EU-
SP-CH103358 | ER-PL(X)275HV-800HV ЗАПОБІЖНИКИ | 1 | 1696 | 54867.8048 | C3 | 1 | Приводи постійного струму Eurotherm | 19EU-
SP-CH103359 | ER-PL(X)275HV-800HV ЗАПОБІЖНИКИ | 1 | 1767 | 57164.7471 | C3 | 1 | Приводи постійного струму Eurotherm | 19EU-
SP-CH103360 | ER-PL(X)275-980HV DC ЗАПОБІЖНИКИ | 1 | 1836 | 59396.9868 | C3 | 1 | Приводи постійного струму Eurotherm | 19EU-
SP-CH103361 | ER-PL(X)275-800 Aux ЗАПОБІЖНИКИ | 1 | 76 | 2458.6988 | C3 | 1 | Приводи постійного струму Eurotherm | 19EU-
SP-CH103362 | ER-PL(X)275-800 Aux ЗАПОБІЖНИКИ | 1 | 79 | 2555.7527 | C3 | 1 | Приводи постійного струму Eurotherm | 19EU-
SP-CH103363 | ER-PL(X)275-800 Aux ЗАПОБІЖНИКИ | 1 | 80 | 2588.104 | C3 | 1 | Приводи постійного струму Eurotherm | 19EU-
SP-CH103366 | ER-PL(X)275-800 Aux ЗАПОБІЖНИКИ | 1 | 76 | 2458.6988 | C3 | 1 | Приводи постійного струму Eurotherm | 19EU-
SP-CH103367 | ER-PL(X)275-800 Aux ЗАПОБІЖНИКИ | 1 | 79 | 2555.7527 | C3 | 1 | Приводи постійного струму Eurotherm | 19EU-
SP-CH103368 | ER-PL(X)275-800 Aux ЗАПОБІЖНИКИ | 1 | 80 | 2588.104 | C3 | 1 | Приводи постійного струму Eurotherm | 19EU-
SP-CH103371 | ER-PL(X)275-800 ТРИМАЧ ЗАПОБІЖНИКІВ | 1 | 57 | 1844.0241 | C3 | 1 | Приводи постійного струму Eurotherm | 19EU-
SP-CH103372 | ER-PL(X)275-800 ТРИМАЧ ЗАПОБІЖНИКІВ | 1 | 57 | 1844.0241 | C3 | 1 | Приводи постійного струму Eurotherm | 19EU-
SP-CH103373 | ER-PL(X)275-800 ТРИМАЧ ЗАПОБІЖНИКІВ | 1 | 57 | 1844.0241 | C3 | 1 | Приводи постійного струму Eurotherm | 19EU-
SP-CH103376 | ER-PL(X)275-800 ТРИМАЧ ЗАПОБІЖНИКІВ | 1 | 57 | 1844.0241 | C3 | 1 | Приводи постійного струму Eurotherm | 19EU-
SP-CH103377 | ER-PL(X)275-800 ТРИМАЧ ЗАПОБІЖНИКІВ | 1 | 57 | 1844.0241 | C3 | 1 | Приводи постійного струму Eurotherm | 19EU-
SP-CH103378 | ER-PL(X)275-800 ТРИМАЧ ЗАПОБІЖНИКІВ | 1 | 57 | 1844.0241 | C3 | 1 | Приводи постійного струму Eurotherm | 19EU-
SP-CH103467 | ER-PL(X)275-980 AC ЗАПОБІЖНИКИ | 1 | 899 | 29083.8187 | C3 | 1 | Приводи постійного струму Eurotherm | 19EU-
SP-CH103468 | ER-PL(X)275-980AC ЗАПОБІЖНИКИ | 1 | 1212 | 39209.7756 | C3 | 1 | Приводи постійного струму Eurotherm | 19EU-
SP-CH103469 | ER-PL(X)275-980DC ЗАПОБІЖНИКИ | 1 | 1908 | 61726.2804 | C3 | 1 | Приводи постійного струму Eurotherm | 19EU-
SP-CH103470 | ER-PL(X)275-980HV AC ЗАПОБІЖНИК | 1 | 1212 | 39209.7756 | C3 | 1 | Приводи постійного струму Eurotherm | 19EU-
SP-CH103471 | ER-PL(X)275-980HV AC ЗАПОБІЖНИК | 1 | 1212 | 39209.7756 | C3 | 1 | Приводи постійного струму Eurotherm | 19EU-
SP-CH103472 | ER-PL(X)275-980HV DC ЗАПОБІЖНИК | 1 | 1908 | 61726.2804 | C3 | 1 | Приводи постійного струму Eurotherm | 19EU-
SP-CP102053 | ТРИМАЧ ЗАПОБІЖНИКІВ | 1 | 33 | 1067.5929 | C3 | 1 | Приводи постійного струму Eurotherm | 19EU-
SP-CP102054 | ТРИМАЧ ЗАПОБІЖНИКІВ | 1 | 42 | 1358.7546 | C3 | 1 | Приводи постійного струму Eurotherm | 19EU-
SP-CP102055 | ТРИМАЧ ЗАПОБІЖНИКІВ | 1 | 489 | 15819.7857 | C3 | 1 | Приводи постійного струму Eurotherm | 19EU-
SP-CP102071 | ТРИМАЧ ЗАПОБІЖНИКІВ | 1 | 33 | 1067.5929 | C3 | 1 | Приводи постійного струму Eurotherm | 19EU-
SP-CP102233 | ТРИМАЧ ЗАПОБІЖНИКІВ | 1 | 958 | 30992.5454 | C3 | 1 | Приводи постійного струму Eurotherm | 19EU-
SP-CP102906 | ТРИМАЧ ЗАПОБІЖНИКІВ | 1 | 163 | 5273.2619 | C3 | 1 | Приводи постійного струму Eurotherm | 19EU-
SP-CP102949 | ТРИМАЧ ЗАПОБІЖНИКІВ | 1 | 245 | 7926.0685 | C3 | 1 | Приводи постійного струму Eurotherm | 19EU-
SP-FE101969 | КЛІПСА НА DIN-РЕЙКУ | 1 | 8 | 258.8104 | C3 | 1 | Приводи постійного струму Eurotherm | 19EU-
SP-LA102351 | КЛЕМНИК ДЛЯ ER-1600i/-3200i | 1 | 22 | 711.7286 | C3 | 1 | Приводи постійного струму Eurotherm | 19EU-
SP-LA102352 | ВЕРХНІ КЛЕМИ ДЛЯ ER-3600XRi | 1 | 30 | 970.539 | C3 | 1 | Приводи постійного струму Eurotherm | 19EU-
SP-LA102595 | КАБЕЛЬ (D-type/FCC68) | 1 | 28 | 905.8364 | C3 | 1 | Приводи постійного струму Eurotherm | 19EU-
SP-LA102596 | КАБЕЛЬ (FCC68/FCC68) | 1 | 30 | 970.539 | C3 | 1 | Приводи постійного струму Eurotherm | 19EU-
SP-LA102738 | МОНТАЖНА ПЛАТА ДЛЯ AB4004/5 | 1 | 80 | 2588.104 | C3 | 1 | Приводи постійного струму Eurotherm | 19EU-
SP-LA102800 | ПЛАТА ІМП. ТРАНСФОРМАТОРА | 1 | 669 | 21643.0197 | C3 | 1 | Приводи постійного струму Eurotherm | 19EU-
SP-LA103001 | ER-PL(X) МОДУЛЬ ПОСЛІД. ПІДКЛ. | 1 | 134 | 4335.0742 | C3 | 1 | Приводи постійного струму Eurotherm | 19EU-
SP-LA103392 | НАБІР ВЕНТИЛ. PL(X)275-440 | 1 | 335 | 10837.6855 | C3 | 1 | Приводи постійного струму Eurotherm | 19EU-
SP-LA103402 | НАБІР ВЕНТИЛ. PL(X)520-800 | 1 | 566 | 18310.8358 | C3 | 1 | Приводи постійного струму Eurotherm | 19EU-
SP-LA103690 | МОНТАЖНА ПЛАТА ДЛЯ AB4004/5 ВІД V2 | 1 | 80 | 2588.104 | C3 | 1 | Приводи постійного струму Eurotherm | 19EU-
SP-OPTION-LV | ОПЦІЯ ЖИВЛЕННЯ 30/60 В АС | 1 | 65 | 2102.8345 | C3 | 1 | Приводи постійного струму Eurotherm | 19EU-
SP-POTKIT | НАБІР ПОТЕНЦІОМЕТРА | 1 | 13 | 420.5669 | C3 | 1 | Приводи постійного струму Eurotherm | 19EU-
SR1CBL03 | КАБЕЛЬ SUB D9/SUB D9 24V | 1 | 24.04 | 777.7253 | C3 | 1 | Електромеханічні реле RSL,RXB,RXG,RXM,RUM; реле контролю RM; реле часу RE; напівпровідникові реле SS; суматори XBK | 19DU-
SR2A101BD | ІНТЕЛЕКТ. РЕЛЕ 10ВХ/ВИХ, ДИСПЛЕЙ,=24В | 1 | 94.14 | 3045.5514 | C2 | 1 | Електромеханічні реле RSL,RXB,RXG,RXM,RUM; реле контролю RM; реле часу RE; напівпровідникові реле SS; суматори XBK | 19DU-
SR2A101FU | ІНТЕЛЕКТ. РЕЛЕ 10ВХ/ВИХ,ДИСПЛЕЙ,~240В | 1 | 103.37 | 3344.1539 | C2 | 1 | Електромеханічні реле RSL,RXB,RXG,RXM,RUM; реле контролю RM; реле часу RE; напівпровідникові реле SS; суматори XBK | 19DU-
SR2A201BD | ІНТЕЛЕКТ. РЕЛЕ 20ВХ/ВИХ, ДИСПЛЕЙ,=24В | 1 | 154.8 | 5007.9812 | C3 | 1 | Електромеханічні реле RSL,RXB,RXG,RXM,RUM; реле контролю RM; реле часу RE; напівпровідникові реле SS; суматори XBK | 19DU-
SR2A201E | ІНТЕЛЕКТ. РЕЛЕ 10ВХ/ВИХ, ДИСПЛЕЙ,=48В | 1 | 152.89 | 4946.1903 | C3 | 1 | Електромеханічні реле RSL,RXB,RXG,RXM,RUM; реле контролю RM; реле часу RE; напівпровідникові реле SS; суматори XBK | 19DU-
SR2A201FU | ІНТЕЛЕКТ. РЕЛЕ 20ВХ/ВИХ,ДИСПЛЕЙ,~240В | 1 | 150.54 | 4870.1647 | C3 | 1 | Електромеханічні реле RSL,RXB,RXG,RXM,RUM; реле контролю RM; реле часу RE; напівпровідникові реле SS; суматори XBK | 19DU-
SR2B121B | ІНТЕЛЕКТ.РЕЛЕ 12ВХ/ВИХ,ДИСПЛ+ГОДИН,~24В | 1 | 110.69 | 3580.9654 | C3 | 1 | Електромеханічні реле RSL,RXB,RXG,RXM,RUM; реле контролю RM; реле часу RE; напівпровідникові реле SS; суматори XBK | 19DU-
SR2B121BD | ІНТЕЛЕКТ.РЕЛЕ 12ВХ/ВИХ,ДИСПЛ+ГОДИН,=24В | 1 | 114.21 | 3694.842 | C2 | 1 | Електромеханічні реле RSL,RXB,RXG,RXM,RUM; реле контролю RM; реле часу RE; напівпровідникові реле SS; суматори XBK | 19DU-
SR2B121FU | ІНТЕЛЕКТ.РЕЛЕ 12ВХ/ВИХ,ДИСПЛ+ГОД.~240В | 1 | 119.2 | 3856.275 | C3 | 1 | Електромеханічні реле RSL,RXB,RXG,RXM,RUM; реле контролю RM; реле часу RE; напівпровідникові реле SS; суматори XBK | 19DU-
SR2B121JD | ІНТЕЛЕКТ.РЕЛЕ 12ВХ/ВИХ,ДИСПЛ+ГОДИН,=12В | 1 | 119.91 | 3879.2444 | C3 | 1 | Електромеханічні реле RSL,RXB,RXG,RXM,RUM; реле контролю RM; реле часу RE; напівпровідникові реле SS; суматори XBK | 19DU-
SR2B122BD | ІНТЕЛЕКТ.РЕЛЕ 12ВХ/ВИХ,ДИСПЛ+ГОДИН,=24В | 1 | 107.68 | 3483.588 | C3 | 1 | Електромеханічні реле RSL,RXB,RXG,RXM,RUM; реле контролю RM; реле часу RE; напівпровідникові реле SS; суматори XBK | 19DU-
SR2B201B | ІНТЕЛЕКТ.РЕЛЕ 20ВХ/ВИХ,ДИСПЛ+ГОДИН,=24В | 1 | 157.23 | 5086.5949 | C3 | 1 | Електромеханічні реле RSL,RXB,RXG,RXM,RUM; реле контролю RM; реле часу RE; напівпровідникові реле SS; суматори XBK | 19DU-
SR2B201BD | ІНТЕЛЕКТ.РЕЛЕ 20ВХ/ВИХ,ДИСПЛ+ГОДИН,=24В | 1 | 151.02 | 4885.6933 | C2 | 1 | Електромеханічні реле RSL,RXB,RXG,RXM,RUM; реле контролю RM; реле часу RE; напівпровідникові реле SS; суматори XBK | 19DU-
SR2B201FU | ІНТЕЛЕКТ.РЕЛЕ 20ВХ/ВИХ,ДИСПЛ+ГОД.~240В | 1 | 160.98 | 5207.9123 | C3 | 1 | Електромеханічні реле RSL,RXB,RXG,RXM,RUM; реле контролю RM; реле часу RE; напівпровідникові реле SS; суматори XBK | 19DU-
SR2B201JD | ІНТЕЛЕКТ.РЕЛЕ 20ВХ/ВИХ,ДИСПЛ.+ГОД.=12В | 1 | 157.23 | 5086.5949 | C3 | 1 | Електромеханічні реле RSL,RXB,RXG,RXM,RUM; реле контролю RM; реле часу RE; напівпровідникові реле SS; суматори XBK | 19DU-
SR2B202BD | ІНТЕЛЕКТ.РЕЛЕ 20ВХ/ВИХ,ДИСПЛ+ГОДИН,=24В | 1 | 154.72 | 5005.3931 | C2 | 1 | Електромеханічні реле RSL,RXB,RXG,RXM,RUM; реле контролю RM; реле часу RE; напівпровідникові реле SS; суматори XBK | 19DU-
SR2BTC01 | ZELIO BLUETOOTH ІНТЕРФЕЙС | 1 | 223.35 | 7225.6629 | C3 | 1 | Електромеханічні реле RSL,RXB,RXG,RXM,RUM; реле контролю RM; реле часу RE; напівпровідникові реле SS; суматори XBK | 19DU-
SR2CBL01 | ZELIO КАБЕЛЬ ПІДКЛЮЧЕННЯ ДО ПК 24V | 1 | 58.71 | 1899.3448 | C3 | 1 | Електромеханічні реле RSL,RXB,RXG,RXM,RUM; реле контролю RM; реле часу RE; напівпровідникові реле SS; суматори XBK | 19DU-
SR2CBL06 | ZELIO АДАПТЕР USB | 1 | 61.05 | 1975.0469 | C3 | 1 | Електромеханічні реле RSL,RXB,RXG,RXM,RUM; реле контролю RM; реле часу RE; напівпровідникові реле SS; суматори XBK | 19DU-
SR2CBL07 | КАБЕЛЬ ДЛЯ SR2COM01/МОДЕМ 24V | 1 | 40.89 | 1322.8447 | C3 | 1 | Електромеханічні реле RSL,RXB,RXG,RXM,RUM; реле контролю RM; реле часу RE; напівпровідникові реле SS; суматори XBK | 19DU-
SR2CBL08 | КАБЕЛЬ SR/HMI MAGELIS 24V | 1 | 19.56 | 632.7914 | C3 | 1 | Електромеханічні реле RSL,RXB,RXG,RXM,RUM; реле контролю RM; реле часу RE; напівпровідникові реле SS; суматори XBK | 19DU-
SR2CBL09 | КАБЕЛЬ ZELIO/HMISTO501 24V | 1 | 21.34 | 690.3767 | C3 | 1 | Електромеханічні реле RSL,RXB,RXG,RXM,RUM; реле контролю RM; реле часу RE; напівпровідникові реле SS; суматори XBK | 19DU-
SR2COM01 | ZELIO КОМУНІКАЦІЙНИЙ МОДУЛЬ | 1 | 236.49 | 7650.7589 | C3 | 1 | Електромеханічні реле RSL,RXB,RXG,RXM,RUM; реле контролю RM; реле часу RE; напівпровідникові реле SS; суматори XBK | 19DU-
SR2D101BD | ІНТЕЛЕКТ. РЕЛЕ 10ВХ/ВИХ =24В | 1 | 79.43 | 2569.6638 | C3 | 1 | Електромеханічні реле RSL,RXB,RXG,RXM,RUM; реле контролю RM; реле часу RE; напівпровідникові реле SS; суматори XBK | 19DU-
SR2D101FU | ІНТЕЛЕКТ. РЕЛЕ 10ВХ/ВИХ ~240В | 1 | 85.9 | 2778.9767 | C3 | 1 | Електромеханічні реле RSL,RXB,RXG,RXM,RUM; реле контролю RM; реле часу RE; напівпровідникові реле SS; суматори XBK | 19DU-
SR2D201BD | ІНТЕЛЕКТ. РЕЛЕ 20ВХ/ВИХ =24В | 1 | 126.91 | 4105.7035 | C3 | 1 | Електромеханічні реле RSL,RXB,RXG,RXM,RUM; реле контролю RM; реле часу RE; напівпровідникові реле SS; суматори XBK | 19DU-
SR2D201FU | ІНТЕЛЕКТ. РЕЛЕ 20ВХ/ВИХ ~240В | 1 | 126.06 | 4078.2049 | C3 | 1 | Електромеханічні реле RSL,RXB,RXG,RXM,RUM; реле контролю RM; реле часу RE; напівпровідникові реле SS; суматори XBK | 19DU-
SR2E121B | ІНТЕЛЕКТ.РЕЛЕ 12ВХ/ВИХ,ГОДИННИК,~240В | 1 | 90.95 | 2942.3507 | C3 | 1 | Електромеханічні реле RSL,RXB,RXG,RXM,RUM; реле контролю RM; реле часу RE; напівпровідникові реле SS; суматори XBK | 19DU-
SR2E121BD | ІНТЕЛЕКТ. РЕЛЕ 12ВХ/ВИХ,ГОДИННИК, =24В | 1 | 83.17 | 2690.6576 | C3 | 1 | Електромеханічні реле RSL,RXB,RXG,RXM,RUM; реле контролю RM; реле часу RE; напівпровідникові реле SS; суматори XBK | 19DU-
SR2E121FU | ІНТЕЛЕКТ.РЕЛЕ 12ВХ/ВИХ,ГОДИННИК,~240В | 1 | 92.48 | 2991.8482 | C3 | 1 | Електромеханічні реле RSL,RXB,RXG,RXM,RUM; реле контролю RM; реле часу RE; напівпровідникові реле SS; суматори XBK | 19DU-
SR2E201B | ІНТЕЛЕКТ. РЕЛЕ 20ВХ/ВИХ,ГОДИННИК,~24В | 1 | 134.83 | 4361.9258 | C3 | 1 | Електромеханічні реле RSL,RXB,RXG,RXM,RUM; реле контролю RM; реле часу RE; напівпровідникові реле SS; суматори XBK | 19DU-
SR2E201BD | ІНТЕЛЕКТ. РЕЛЕ 20ВХ/ВИХ,ГОДИННИК, =24В | 1 | 127.02 | 4109.2621 | C3 | 1 | Електромеханічні реле RSL,RXB,RXG,RXM,RUM; реле контролю RM; реле часу RE; напівпровідникові реле SS; суматори XBK | 19DU-
SR2E201FU | ІНТЕЛЕКТ.РЕЛЕ 20ВХ/ВИХ,ГОДИННИК,~240В | 1 | 129.87 | 4201.4633 | C3 | 1 | Електромеханічні реле RSL,RXB,RXG,RXM,RUM; реле контролю RM; реле часу RE; напівпровідникові реле SS; суматори XBK | 19DU-
SR2MEM02 | МОДУЛЬ ПАМ'ЯТІ EEPROM | 1 | 17.4 | 562.9126 | C2 | 1 | Електромеханічні реле RSL,RXB,RXG,RXM,RUM; реле контролю RM; реле часу RE; напівпровідникові реле SS; суматори XBK | 19DU-
SR2PACK2BD | ДЕМОНСТРАЦІЙНИЙ КОМПЛЕКТ ZELIO LOGIC | 1 | 191.52 | 6195.921 | C3 | 1 | Електромеханічні реле RSL,RXB,RXG,RXM,RUM; реле контролю RM; реле часу RE; напівпровідникові реле SS; суматори XBK | 19DU-
SR2PACK2FU | ДЕМОНСТРАЦІЙНИЙ КОМПЛЕКТ ZELIO LOGIC | 1 | 191.52 | 6195.921 | C3 | 1 | Електромеханічні реле RSL,RXB,RXG,RXM,RUM; реле контролю RM; реле часу RE; напівпровідникові реле SS; суматори XBK | 19DU-
SR2PACKBD | ДЕМОНСТРАЦІЙНИЙ КОМПЛЕКТ ZELIO LOGIC | 1 | 140.16 | 4534.3582 | C3 | 1 | Електромеханічні реле RSL,RXB,RXG,RXM,RUM; реле контролю RM; реле часу RE; напівпровідникові реле SS; суматори XBK | 19DU-
SR2PACKFU | ДЕМОНСТРАЦІЙНИЙ КОМПЛЕКТ ZELIO LOGIC | 1 | 140.16 | 4534.3582 | C3 | 1 | Електромеханічні реле RSL,RXB,RXG,RXM,RUM; реле контролю RM; реле часу RE; напівпровідникові реле SS; суматори XBK | 19DU-
SR-2S0-BI | СВІТЛОРЕГУЛЯТОР З ІНДИК.РОНДО ПРИХ.ВСТ. | 1 | 3 | 97.0539 | C3 | 1 | Wessen Rondo Platform | 19FN-O74
SR-2S0-SI | СВІТЛОРЕГУЛЯТОР З ІНДИК.РОНДО ПРИХ.ВСТ. | 1 | 3 | 97.0539 | C3 | 1 | Wessen Rondo Platform | 19FN-O74
SR2SFT01 | ПРОГРАМНЕ ЗАБЕЗПЕЧЕННЯ ZELIO SOFT | 1 | 16.36 | 529.2673 | C3 | 1 | Електромеханічні реле RSL,RXB,RXG,RXM,RUM; реле контролю RM; реле часу RE; напівпровідникові реле SS; суматори XBK | 19DU-
SR2SFT02 | ПЗ ДЛЯ РЕЛЕ ZELIO LOGIC | 1 | 13.34 | 431.5663 | C3 | 1 | Електромеханічні реле RSL,RXB,RXG,RXM,RUM; реле контролю RM; реле часу RE; напівпровідникові реле SS; суматори XBK | 19DU-
SR2USB01 | ZELIO КАБЕЛЬ USB ПІДКЛЮЧЕННЯ ДО ПК 24V | 1 | 89.33 | 2889.9416 | C2 | 1 | Електромеханічні реле RSL,RXB,RXG,RXM,RUM; реле контролю RM; реле часу RE; напівпровідникові реле SS; суматори XBK | 19DU-
SR3B101B | ІНТЕЛЕКТ.РЕЛЕ 10ВХ/ВИХ,~24В ДИСПЛ+ГОД. | 1 | 115.07 | 3722.6641 | C3 | 1 | Електромеханічні реле RSL,RXB,RXG,RXM,RUM; реле контролю RM; реле часу RE; напівпровідникові реле SS; суматори XBK | 19DU-
SR3B101BD | ІНТЕЛЕКТ.РЕЛЕ 10ВХ/ВИХ, =24В ДИСПЛ+ГОД. | 1 | 112.71 | 3646.315 | C3 | 1 | Електромеханічні реле RSL,RXB,RXG,RXM,RUM; реле контролю RM; реле часу RE; напівпровідникові реле SS; суматори XBK | 19DU-
SR3B101FU | ІНТЕЛЕКТ.РЕЛЕ 10ВХ/ВИХ,~240В ДИСПЛ+ГОД | 1 | 107.44 | 3475.8237 | C3 | 1 | Електромеханічні реле RSL,RXB,RXG,RXM,RUM; реле контролю RM; реле часу RE; напівпровідникові реле SS; суматори XBK | 19DU-
SR3B102BD | ІНТЕЛЕКТ.РЕЛЕ 10ВХ/ВИХ, =24В ДИСПЛ+ГОД. | 1 | 109.68 | 3548.2906 | C3 | 1 | Електромеханічні реле RSL,RXB,RXG,RXM,RUM; реле контролю RM; реле часу RE; напівпровідникові реле SS; суматори XBK | 19DU-
SR3B261B | ІНТЕЛЕКТ.РЕЛЕ 26ВХ/ВИХ,~24В ДИСПЛ+ГОД. | 1 | 177.52 | 5743.0028 | C3 | 1 | Електромеханічні реле RSL,RXB,RXG,RXM,RUM; реле контролю RM; реле часу RE; напівпровідникові реле SS; суматори XBK | 19DU-
SR3B261BD | ІНТЕЛЕКТ.РЕЛЕ 26ВХ/ВИХ, =24В ДИСПЛ+ГОД. | 1 | 165.68 | 5359.9634 | C2 | 1 | Електромеханічні реле RSL,RXB,RXG,RXM,RUM; реле контролю RM; реле часу RE; напівпровідникові реле SS; суматори XBK | 19DU-
SR3B261FU | ІНТЕЛЕКТ.РЕЛЕ 26ВХ/ВИХ,~240В ДИСПЛ+ГОД | 1 | 194.18 | 6281.9754 | C2 | 1 | Електромеханічні реле RSL,RXB,RXG,RXM,RUM; реле контролю RM; реле часу RE; напівпровідникові реле SS; суматори XBK | 19DU-
SR3B261JD | ІНТЕЛЕКТ.РЕЛЕ 26ВХ/ВИХ,12В= ДИСПЛ+ГОДИН | 1 | 188.45 | 6096.6025 | C3 | 1 | Електромеханічні реле RSL,RXB,RXG,RXM,RUM; реле контролю RM; реле часу RE; напівпровідникові реле SS; суматори XBK | 19DU-
SR3B262BD | ІНТЕЛЕКТ.РЕЛЕ 26ВХ/ВИХ, =24В ДИСПЛ+ГОД. | 1 | 188.18 | 6087.8676 | C2 | 1 | Електромеханічні реле RSL,RXB,RXG,RXM,RUM; реле контролю RM; реле часу RE; напівпровідникові реле SS; суматори XBK | 19DU-
SR3MBU01BD | КОМУНІКАЦІЙНИЙ МОДУЛЬ MODBUS | 1 | 74.76 | 2418.5832 | C3 | 1 | Електромеханічні реле RSL,RXB,RXG,RXM,RUM; реле контролю RM; реле часу RE; напівпровідникові реле SS; суматори XBK | 19DU-
SR3NET01BD | КОМУНІКАЦІЙНИЙ МОДУЛЬ ETHERNET | 1 | 139.6 | 4516.2415 | C3 | 1 | Електромеханічні реле RSL,RXB,RXG,RXM,RUM; реле контролю RM; реле часу RE; напівпровідникові реле SS; суматори XBK | 19DU-
SR3PACK2BD | ДЕМОНСТРАЦІЙНИЙ КОМПЛЕКТ ZELIO LOGIC | 1 | 214.88 | 6951.6473 | C3 | 1 | Електромеханічні реле RSL,RXB,RXG,RXM,RUM; реле контролю RM; реле часу RE; напівпровідникові реле SS; суматори XBK | 19DU-
SR3PACK2FU | ДЕМОНСТРАЦІЙНИЙ КОМПЛЕКТ ZELIO LOGIC | 1 | 214.88 | 6951.6473 | C3 | 1 | Електромеханічні реле RSL,RXB,RXG,RXM,RUM; реле контролю RM; реле часу RE; напівпровідникові реле SS; суматори XBK | 19DU-
SR3PACKBD | ДЕМОНСТРАЦІЙНИЙ КОМПЛЕКТ ZELIO LOGIC | 1 | 140.16 | 4534.3582 | C3 | 1 | Електромеханічні реле RSL,RXB,RXG,RXM,RUM; реле контролю RM; реле часу RE; напівпровідникові реле SS; суматори XBK | 19DU-
SR3PACKFU | ДЕМОНСТРАЦІЙНИЙ КОМПЛЕКТ ZELIO LOGIC | 1 | 140.16 | 4534.3582 | C3 | 1 | Електромеханічні реле RSL,RXB,RXG,RXM,RUM; реле контролю RM; реле часу RE; напівпровідникові реле SS; суматори XBK | 19DU-
SR3XT101B | МОДУЛЬ ДИСКРЕТНІ 10ВХ/ВИХ ~24В | 1 | 50.34 | 1628.5644 | C3 | 1 | Електромеханічні реле RSL,RXB,RXG,RXM,RUM; реле контролю RM; реле часу RE; напівпровідникові реле SS; суматори XBK | 19DU-
SR3XT101BD | МОДУЛЬ ДИСКРЕТНІ 10ВХ/ВИХ =24В | 1 | 50.33 | 1628.2409 | C3 | 1 | Електромеханічні реле RSL,RXB,RXG,RXM,RUM; реле контролю RM; реле часу RE; напівпровідникові реле SS; суматори XBK | 19DU-
SR3XT101FU | МОДУЛЬ ДИСКРЕТНІ 10ВХ/ВИХ ~100-240В | 1 | 50.34 | 1628.5644 | C3 | 1 | Електромеханічні реле RSL,RXB,RXG,RXM,RUM; реле контролю RM; реле часу RE; напівпровідникові реле SS; суматори XBK | 19DU-
SR3XT101JD | МОДУЛЬ ДИСКРЕТНІ 10ВХ/ВИХ =12В | 1 | 50.34 | 1628.5644 | C3 | 1 | Електромеханічні реле RSL,RXB,RXG,RXM,RUM; реле контролю RM; реле часу RE; напівпровідникові реле SS; суматори XBK | 19DU-
SR3XT141B | МОДУЛЬ ДИСКРЕТНІ 14ВХ/ВИХ ~24В | 1 | 70.46 | 2279.4726 | C3 | 1 | Електромеханічні реле RSL,RXB,RXG,RXM,RUM; реле контролю RM; реле часу RE; напівпровідникові реле SS; суматори XBK | 19DU-
SR3XT141BD | МОДУЛЬ ДИСКРЕТНІ 14ВХ/ВИХ =24В | 1 | 70.46 | 2279.4726 | C2 | 1 | Електромеханічні реле RSL,RXB,RXG,RXM,RUM; реле контролю RM; реле часу RE; напівпровідникові реле SS; суматори XBK | 19DU-
SR3XT141FU | МОДУЛЬ ДИСКРЕТНІ 14ВХ/ВИХ ~100-240В | 1 | 70.46 | 2279.4726 | C3 | 1 | Електромеханічні реле RSL,RXB,RXG,RXM,RUM; реле контролю RM; реле часу RE; напівпровідникові реле SS; суматори XBK | 19DU-
SR3XT141JD | МОДУЛЬ ДИСКРЕТНІ 14ВХ/ВИХ 12В= | 1 | 70.46 | 2279.4726 | C3 | 1 | Електромеханічні реле RSL,RXB,RXG,RXM,RUM; реле контролю RM; реле часу RE; напівпровідникові реле SS; суматори XBK | 19DU-
SR3XT43BD | МОДУЛЬ АНАЛОГОВИХ ВХОДІВ | 1 | 122.85 | 3974.3572 | C3 | 1 | Електромеханічні реле RSL,RXB,RXG,RXM,RUM; реле контролю RM; реле часу RE; напівпровідникові реле SS; суматори XBK | 19DU-
SR3XT61B | МОДУЛЬ ДИСКРЕТНІ 6ВХ/ВИХ ~24В | 1 | 40.25 | 1302.1398 | C3 | 1 | Електромеханічні реле RSL,RXB,RXG,RXM,RUM; реле контролю RM; реле часу RE; напівпровідникові реле SS; суматори XBK | 19DU-
SR3XT61BD | МОДУЛЬ ДИСКРЕТНІ 6ВХ/ВИХ =24В | 1 | 40.25 | 1302.1398 | C3 | 1 | Електромеханічні реле RSL,RXB,RXG,RXM,RUM; реле контролю RM; реле часу RE; напівпровідникові реле SS; суматори XBK | 19DU-
SR3XT61FU | МОДУЛЬ ДИСКРЕТНІ 6ВХ/ВИХ ~100-240В | 1 | 40.25 | 1302.1398 | C3 | 1 | Електромеханічні реле RSL,RXB,RXG,RXM,RUM; реле контролю RM; реле часу RE; напівпровідникові реле SS; суматори XBK | 19DU-
SR3XT61JD | МОДУЛЬ ДИСКРЕТНІ 6ВХ/ВИХ =12В | 1 | 40.25 | 1302.1398 | C3 | 1 | Електромеханічні реле RSL,RXB,RXG,RXM,RUM; реле контролю RM; реле часу RE; напівпровідникові реле SS; суматори XBK | 19DU-
SR-5S0-4-86 | СВІТЛОРЕГУЛЯТОР ПОВОРОТ W59 ДЛЯ ПРИХ.ВСТ | 1 | 3 | 97.0539 | C3 | 1 | Російські Електроустановчі вироби W59 | 19FN-QQM
SR-5S0-5-86 | СВІТЛОРЕГУЛЯТОР ПОВОРОТ W59 ДЛЯ ПРИХ.ВСТ | 1 | 3 | 97.0539 | C3 | 1 | Російські Електроустановчі вироби W59 | 19FN-QQM
SR-5S0-8-86 | СВІТЛОРЕГУЛЯТОР ПОВОРОТ W59 ДЛЯ ПРИХ.ВСТ | 1 | 3 | 97.0539 | C3 | 1 | Російські Електроустановчі вироби W59 | 19FN-QQM
SR-5S2-18 | СВІТЛОРЕГУЛЯТОР ПОВОР-НАЖИМ W59 ПРИХ.ВСТ | 1 | 3 | 97.0539 | C3 | 1 | Російські Електроустановчі вироби W59 | 19FN-QQM
SR-5S2-28 | СВІТЛОРЕГУЛЯТОР ПОВОР-НАЖИМ W59 ПРИХ.ВСТ | 1 | 3 | 97.0539 | C3 | 1 | Російські Електроустановчі вироби W59 | 19FN-QQM
SR-5S2-2-86 | СВІТЛОРЕГУЛЯТОР ПОВОР-НАЖИМ W59 ПРИХ.ВСТ | 1 | 3 | 97.0539 | C3 | 5 | Російські Електроустановчі вироби W59 | 19FN-QQM
SR-5S2-8-86 | СВІТЛОРЕГУЛЯТОР ПОВОР-НАЖИМ W59 ПРИХ.ВСТ | 1 | 3 | 97.0539 | C3 | 5 | Російські Електроустановчі вироби W59 | 19FN-QQM
SSL1A12BD | РЕЛЕ НАПІВПРОВІДН =30В/~280В, 2A | 1 | 8.9 | 287.9266 | C3 | 12 | Електромеханічні реле RSL,RXB,RXG,RXM,RUM; реле контролю RM; реле часу RE; напівпровідникові реле SS; суматори XBK | 19DU-
SSL1A12BDR | РЕЛЕ НАПІВПРОВІДН 1 N/O, 2A, =24В/~280В | 1 | 9.43 | 305.0728 | C3 | 12 | Російські Електроустановчі вироби W59 | 19DU-
SSL1A12JD | РЕЛЕ НАПІВПРОВІДН 1 N/O, 2A, =12В/~280В | 1 | 8.81 | 285.015 | C3 | 12 | Російські Електроустановчі вироби W59 | 19DU-
SSL1A12JDR | РЕЛЕ НАПІВПРОВІДН 1 N/O, 2A, =12В/~280В | 1 | 9.35 | 302.4847 | C3 | 12 | Російські Електроустановчі вироби W59 | 19DU-
SSL1A12ND | РЕЛЕ НАПІВПРОВІДН 1 N/O, 2A, =60В/~280В | 1 | 8.99 | 290.8382 | C3 | 12 | Російські Електроустановчі вироби W59 | 19DU-
SSL1A12NDR | РЕЛЕ НАПІВПРОВІДН 1 N/O, 2A, =60В/~280В | 1 | 9.52 | 307.9844 | C3 | 12 | Російські Електроустановчі вироби Prima | 19DU-
SSL1D03BD | РЕЛЕ НАПІВПРОВІДН 1 N/O, 3.5A, =24В | 1 | 8.4 | 271.7509 | C3 | 12 | Електромеханічні реле RSL,RXB,RXG,RXM,RUM; реле контролю RM; реле часу RE; напівпровідникові реле SS; суматори XBK | 19DU-
SSL1D03JD | РЕЛЕ НАПІВПРОВІДН 1 N/O, 3.5A, =12В/=24В | 1 | 8.3 | 268.5158 | C3 | 12 | Російські Електроустановчі вироби Prima | 19DU-
SSL1D03ND | РЕЛЕ НАПІВПРОВІДН 1 N/O, 3.5A, =60В/=24В | 1 | 8.52 | 275.6331 | C3 | 12 | Російські Електроустановчі вироби Prima | 19DU-
SSL1D101BD | РЕЛЕ НАПІВПРОВІДН 1 N/O, 0.1A, =24В/=48В | 1 | 6.72 | 217.4007 | C3 | 12 | Російські Електроустановчі вироби Prima | 19DU-
SSL1D101JD | РЕЛЕ НАПІВПРОВІДН 1 N/O, 0.1A, =12В/=48В | 1 | 6.62 | 214.1656 | C3 | 12 | Російські Електроустановчі вироби Prima | 19DU-
SSL1D101ND | РЕЛЕ НАПІВПРОВІДН 1 N/O, 0.1A, =60В/=48В | 1 | 6.81 | 220.3124 | C3 | 12 | Російські Електроустановчі вироби Prima | 19DU-
SSLZRA1 | ЦОКОЛЬ ПРУЖИННИЙ ДЛЯ SSL, =24В | 1 | 4.97 | 160.786 | C3 | 10 | Електромеханічні реле RSL,RXB,RXG,RXM,RUM; реле контролю RM; реле часу RE; напівпровідникові реле SS; суматори XBK | 19DU-
SSLZRA2 | ЦОКОЛЬ ПРУЖИННИЙ ДЛЯ SSL, =60В | 1 | 5.02 | 162.4035 | C3 | 10 | Російські Електроустановчі вироби Prima | 19DU-
SSLZRA3 | ЦОКОЛЬ ПРУЖИННИЙ ДЛЯ SSL, 110В | 1 | 5.21 | 168.5503 | C3 | 10 | Російські Електроустановчі вироби W59 | 19DU-
SSLZRA4 | ЦОКОЛЬ ПРУЖИННИЙ ДЛЯ SSL, 230В | 1 | 5.4 | 174.697 | C3 | 10 | Російські Електроустановчі вироби W59 | 19DU-
SSLZVA1 | ЦОКОЛЬ ГВИНТОВИЙ ДЛЯ SSL, =24В | 1 | 4.12 | 133.2874 | C2 | 10 | Російські Електроустановчі вироби W59 | 19DU-
SSLZVA2 | ЦОКОЛЬ ГВИНТОВИЙ ДЛЯ SSL, =60В | 1 | 4.17 | 134.9049 | C3 | 10 | Російські Електроустановчі вироби W59 | 19DU-
SSLZVA3 | ЦОКОЛЬ ГВИНТОВИЙ ДЛЯ SSL, 110В | 1 | 4.36 | 141.0517 | C3 | 10 | Російські Електроустановчі вироби W59 | 19DU-
SSLZVA4 | ЦОКОЛЬ ГВИНТОВИЙ ДЛЯ SSL, 230В | 1 | 4.55 | 147.1984 | C3 | 10 | Російські Електроустановчі вироби W59 | 19DU-
SSM1A112B7 | РЕЛЕ НАПІВПРОВІДН 1Ф,12A,=24В/~280В | 1 | 25.51 | 825.2817 | C3 | 1 | Російські Електроустановчі вироби W59 | 19DU-
SSM1A112B7R | РЕЛЕ НАПІВПРОВІДН 1Ф,12A,=24В/~280В | 1 | 28.84 | 933.0115 | C3 | 1 | Російські Електроустановчі вироби W59 | 19DU-
SSM1A112BD | РЕЛЕ НАПІВПРОВІДН 1Ф,12A,=24В/~280В | 1 | 23.69 | 766.4023 | C3 | 1 | Російські Електроустановчі вироби W59 | 19DU-
SSM1A112BDR | РЕЛЕ НАПІВПРОВІДН 1Ф,12A,=24В/~280В | 1 | 23.89 | 772.8726 | C3 | 1 | Російські Електроустановчі вироби W59 | 19DU-
SSM1A112F7 | РЕЛЕ НАПІВПРОВІДН 1Ф,12A,~120В/~280В | 1 | 25.93 | 838.8692 | C3 | 1 | Російські Електроустановчі вироби Prima | 19DU-
SSM1A112F7R | РЕЛЕ НАПІВПРОВІДН 1Ф,12A,~120В/~280В | 1 | 29 | 938.1877 | C3 | 1 | Російські Електроустановчі вироби Prima | 19DU-
SSM1A112P7 | РЕЛЕ НАПІВПРОВІДН 1Ф,12A,~230В/~280В | 1 | 25.93 | 838.8692 | C3 | 1 | Російські Електроустановчі вироби W59 | 19DU-
SSM1A112P7R | РЕЛЕ НАПІВПРОВІДН 1Ф,12A,~230В/~280В | 1 | 26.14 | 845.663 | C3 | 1 | Російські Електроустановчі вироби W59 | 19DU-
SSM1A120BD | РЕЛЕ НАПІВПРОВІДН.DIN =24В/~220В,20A | 1 | 34.23 | 1107.385 | C3 | 1 | Електромеханічні реле RSL,RXB,RXG,RXM,RUM; реле контролю RM; реле часу RE; напівпровідникові реле SS; суматори XBK | 19DU-
SSM1A120M7 | РЕЛЕ НАПІВПРОВІДН.DIN ~/=220В,20A | 1 | 32.8 | 1061.1226 | C3 | 1 | Електромеханічні реле RSL,RXB,RXG,RXM,RUM; реле контролю RM; реле часу RE; напівпровідникові реле SS; суматори XBK | 19DU-
SSM1A130BD | РЕЛЕ НАПІВПРОВІДН.DIN =24В/~220В,30A | 1 | 41.07 | 1328.6679 | C3 | 1 | Електромеханічні реле RSL,RXB,RXG,RXM,RUM; реле контролю RM; реле часу RE; напівпровідникові реле SS; суматори XBK | 19DU-
SSM1A130M7 | РЕЛЕ НАПІВПРОВІДН.DIN ~/=220В,30A | 1 | 39.92 | 1291.4639 | C3 | 1 | Електромеханічні реле RSL,RXB,RXG,RXM,RUM; реле контролю RM; реле часу RE; напівпровідникові реле SS; суматори XBK | 19DU-
SSM1A145BD | РЕЛЕ НАПІВПРОВІДН.DIN =24В/~220В,45A | 1 | 67.65 | 2188.5654 | C3 | 1 | Електромеханічні реле RSL,RXB,RXG,RXM,RUM; реле контролю RM; реле часу RE; напівпровідникові реле SS; суматори XBK | 19DU-
SSM1A145F7 | РЕЛЕ НАПІВПРОВІДН.DIN ~/=220В,45A | 1 | 53.34 | 1725.6183 | C3 | 1 | Електромеханічні реле RSL,RXB,RXG,RXM,RUM; реле контролю RM; реле часу RE; напівпровідникові реле SS; суматори XBK | 19DU-
SSM1A16B7 | РЕЛЕ НАПІВПРОВІДН 1Ф,6A,=24В/~280В | 1 | 22.45 | 726.2867 | C3 | 1 | Російські Електроустановчі вироби W59 | 19DU-
SSM1A16B7R | РЕЛЕ НАПІВПРОВІДН 1Ф,6A,=24В/~280В | 1 | 24.51 | 792.9304 | C3 | 1 | Російські Електроустановчі вироби W59 | 19DU-
SSM1A16BD | РЕЛЕ НАПІВПРОВІДН 1Ф,6A,=24В/~280В | 1 | 20.62 | 667.0838 | C3 | 1 | Російські Електроустановчі вироби W59 | 19DU-
SSM1A16BDR | РЕЛЕ НАПІВПРОВІДН 1Ф,6A,=24В/~280В | 1 | 20.83 | 673.8776 | C3 | 1 | Російські Електроустановчі вироби W59 | 19DU-
SSM1A16F7 | РЕЛЕ НАПІВПРОВІДН 1Ф,6A,~120В/~280В | 1 | 22.8 | 737.6096 | C3 | 1 | Російські Електроустановчі вироби W59 | 19DU-
SSM1A16F7R | РЕЛЕ НАПІВПРОВІДН 1Ф,6A,~120В/~280В | 1 | 24.71 | 799.4006 | C3 | 1 | Російські Електроустановчі вироби W59 | 19DU-
SSM1A16P7 | РЕЛЕ НАПІВПРОВІДН 1Ф,6A,~230В/~280В | 1 | 22.86 | 739.5507 | C3 | 1 | Російські Електроустановчі вироби W59 | 19DU-
SSM1A16P7R | РЕЛЕ НАПІВПРОВІДН 1Ф,6A,~230В/~280В | 1 | 23.07 | 746.3445 | C3 | 1 | Російські Електроустановчі вироби W59 | 19DU-
SSM1A312B7 | РЕЛЕ НАПІВПРОВІДН 1Ф,12A,=24В/~600В | 1 | 27.88 | 901.9542 | C3 | 1 | Російські Електроустановчі вироби Prima | 19DU-
SSM1A312B7R | РЕЛЕ НАПІВПРОВІДН 1Ф,12A,=24В/~600В | 1 | 34.64 | 1120.649 | C3 | 1 | Російські Електроустановчі вироби Prima | 19DU-
SSM1A312BD | РЕЛЕ НАПІВПРОВІДН 1Ф,12A,=24В/~600В | 1 | 25.23 | 816.2233 | C3 | 1 | Російські Електроустановчі вироби Prima | 19DU-
SSM1A312BDR | РЕЛЕ НАПІВПРОВІДН 1Ф,12A,=24В/~600В | 1 | 25.44 | 823.0171 | C3 | 1 | Російські Електроустановчі вироби Prima | 19DU-
SSM1A312F7 | РЕЛЕ НАПІВПРОВІДН 1Ф,12A,~120В/~600В | 1 | 27.93 | 903.5718 | C3 | 1 | Російські Електроустановчі вироби Prima | 19DU-
SSM1A312F7R | РЕЛЕ НАПІВПРОВІДН 1Ф,12A,~120В/~600В | 1 | 34.96 | 1131.0014 | C3 | 1 | Російські Електроустановчі вироби Prima | 19DU-
SSM1A312P7 | РЕЛЕ НАПІВПРОВІДН 1Ф,12A,~230В/~600В | 1 | 28.04 | 907.1305 | C3 | 1 | Російські Електроустановчі вироби W59 | 19DU-
SSM1A312P7R | РЕЛЕ НАПІВПРОВІДН 1Ф,12A,~230В/~600В | 1 | 35 | 1132.2955 | C3 | 1 | Російські Електроустановчі вироби W59 | 19DU-
SSM1A36BD | РЕЛЕ НАПІВПРОВІДН 1Ф,6A,=24В/~600В | 1 | 23.99 | 776.1077 | C3 | 1 | Російські Електроустановчі вироби W59 | 19DU-
SSM1A36BDR | РЕЛЕ НАПІВПРОВІДН 1Ф,6A,=24В/~600В | 1 | 24.56 | 794.5479 | C3 | 1 | Російські Електроустановчі вироби W59 | 19DU-
SSM1A430BD | РЕЛЕ НАПІВПРОВІДН 1Ф,DIN,=24В/~380В,30A | 1 | 41.09 | 1329.3149 | C3 | 1 | Електромеханічні реле RSL,RXB,RXG,RXM,RUM; реле контролю RM; реле часу RE; напівпровідникові реле SS; суматори XBK | 19DU-
SSM1A430M7 | РЕЛЕ НАПІВПРОВІДН 1Ф,DIN,~220В/~380В,30A | 1 | 43.44 | 1405.3405 | C3 | 1 | Електромеханічні реле RSL,RXB,RXG,RXM,RUM; реле контролю RM; реле часу RE; напівпровідникові реле SS; суматори XBK | 19DU-
SSM1A445BD | РЕЛЕ НАПІВПРОВІДН 1Ф,DIN,=24В/~380В,45A | 1 | 57.55 | 1861.8173 | C3 | 1 | Електромеханічні реле RSL,RXB,RXG,RXM,RUM; реле контролю RM; реле часу RE; напівпровідникові реле SS; суматори XBK | 19DU-
SSM1A445F7 | РЕЛЕ НАПІВПРОВІДН 1Ф,DIN,~220В/~380В,45A | 1 | 57.55 | 1861.8173 | C3 | 1 | Електромеханічні реле RSL,RXB,RXG,RXM,RUM; реле контролю RM; реле часу RE; напівпровідникові реле SS; суматори XBK | 19DU-
SSM1A455BD | РЕЛЕ НАПІВПРОВІДН 1Ф,DIN,=24В/~380В,55A | 1 | 63.17 | 2043.6316 | C3 | 1 | Електромеханічні реле RSL,RXB,RXG,RXM,RUM; реле контролю RM; реле часу RE; напівпровідникові реле SS; суматори XBK | 19DU-
SSM1A455F7 | РЕЛЕ НАПІВПРОВІДН 1Ф,DIN,~220В/~380В,55A | 1 | 63.17 | 2043.6316 | C3 | 1 | Електромеханічні реле RSL,RXB,RXG,RXM,RUM; реле контролю RM; реле часу RE; напівпровідникові реле SS; суматори XBK | 19DU-
SSM1D212BD | РЕЛЕ НАПІВПРОВІДН 1Ф,6A,=24В/~600В | 1 | 26.54 | 858.6035 | C3 | 1 | Російські Електроустановчі вироби W59 | 19DU-
SSM1D26BD | РЕЛЕ НАПІВПРОВІДН 1Ф,6A,=24В/=60В | 1 | 20.83 | 673.8776 | C3 | 1 | Російські Електроустановчі вироби W59 | 19DU-
SSM1D312BD | РЕЛЕ НАПІВПРОВІДН 1Ф,12A,=24В/=100В | 1 | 26.85 | 868.6324 | C3 | 1 | Російські Електроустановчі вироби W59 | 19DU-
SSM1D36BD | РЕЛЕ НАПІВПРОВІДН 1Ф,6A,=24В/=100В | 1 | 22.8 | 737.6096 | C3 | 1 | Російські Електроустановчі вироби W59 | 19DU-
SSM2A16BD | РЕЛЕ НАПІВПРОВІДН 2Ф,6A,=24В/~280В | 1 | 31.46 | 1017.7719 | C3 | 1 | Російські Електроустановчі вироби W59 | 19DU-
SSM2A16BDR | РЕЛЕ НАПІВПРОВІДН 2Ф,6A,=24В/~280В | 1 | 31.67 | 1024.5657 | C3 | 1 | Російські Електроустановчі вироби W59 | 19DU-
SSM2A36BD | РЕЛЕ НАПІВПРОВІДН 2Ф,6A,=24В/~600В | 1 | 33.01 | 1067.9164 | C3 | 1 | Російські Електроустановчі вироби W59 | 19DU-
SSM2A36BDR | РЕЛЕ НАПІВПРОВІДН 2Ф,6A,=24В/~600В | 1 | 33.21 | 1074.3867 | C3 | 1 | Російські Електроустановчі вироби W59 | 19DU-
SSM3A325BD | РЕЛЕ НАПІВПРОВІДН 3Ф,25A,=24В/~380В | 1 | 111.31 | 3601.0232 | C3 | 1 | Електромеханічні реле RSL,RXB,RXG,RXM,RUM; реле контролю RM; реле часу RE; напівпровідникові реле SS; суматори XBK | 19DU-
SSM3A325BDR | РЕЛЕ НАПІВПРОВІДН 3Ф,25A,=24В/~380В | 1 | 118.87 | 3845.599 | C3 | 1 | Електромеханічні реле RSL,RXB,RXG,RXM,RUM; реле контролю RM; реле часу RE; напівпровідникові реле SS; суматори XBK | 19DU-
SSM3A325F7 | РЕЛЕ НАПІВПРОВІДН 3Ф,25A,~110В/~380В | 1 | 122.93 | 3976.9453 | C3 | 1 | Електромеханічні реле RSL,RXB,RXG,RXM,RUM; реле контролю RM; реле часу RE; напівпровідникові реле SS; суматори XBK | 19DU-
SSM3A325P7 | РЕЛЕ НАПІВПРОВІДН 3Ф,25A,~220В/~380В | 1 | 122.93 | 3976.9453 | C3 | 1 | Електромеханічні реле RSL,RXB,RXG,RXM,RUM; реле контролю RM; реле часу RE; напівпровідникові реле SS; суматори XBK | 19DU-
SSP1A110BD | РЕЛЕ НАПІВПРОВІДН 1Ф,ПЛ,=24В/~220В,10A | 1 | 16 | 517.6208 | C3 | 1 | Електромеханічні реле RSL,RXB,RXG,RXM,RUM; реле контролю RM; реле часу RE; напівпровідникові реле SS; суматори XBK | 19DU-
SSP1A110BDT | РЕЛЕ НАПІВПРОВІДН 1Ф,ПЛ,=24В/~220В,10A | 1 | 16.8 | 543.5018 | C3 | 1 | Електромеханічні реле RSL,RXB,RXG,RXM,RUM; реле контролю RM; реле часу RE; напівпровідникові реле SS; суматори XBK | 19DU-
SSP1A110M7 | РЕЛЕ НАПІВПРОВІДН 1Ф,ПЛ,~220В/~220В,10A | 1 | 17.6 | 569.3829 | C3 | 1 | Електромеханічні реле RSL,RXB,RXG,RXM,RUM; реле контролю RM; реле часу RE; напівпровідникові реле SS; суматори XBK | 19DU-
SSP1A110M7T | РЕЛЕ НАПІВПРОВІДН 1Ф,ПЛ,~220В/~220В,10A | 1 | 18.48 | 597.852 | C3 | 1 | Електромеханічні реле RSL,RXB,RXG,RXM,RUM; реле контролю RM; реле часу RE; напівпровідникові реле SS; суматори XBK | 19DU-
SSP1A125BD | РЕЛЕ НАПІВПРОВІДН 1Ф,ПЛ,=24В/~220В,25A | 1 | 16.54 | 535.0905 | C3 | 1 | Електромеханічні реле RSL,RXB,RXG,RXM,RUM; реле контролю RM; реле часу RE; напівпровідникові реле SS; суматори XBK | 19DU-
SSP1A125BDT | РЕЛЕ НАПІВПРОВІДН 1Ф,ПЛ,=24В/~220В,25A | 1 | 17.37 | 561.9421 | C3 | 1 | Електромеханічні реле RSL,RXB,RXG,RXM,RUM; реле контролю RM; реле часу RE; напівпровідникові реле SS; суматори XBK | 19DU-
SSP1A125M7 | РЕЛЕ НАПІВПРОВІДН 1Ф,ПЛ,~220В/~220В,25A | 1 | 18.32 | 592.6758 | C3 | 1 | Електромеханічні реле RSL,RXB,RXG,RXM,RUM; реле контролю RM; реле часу RE; напівпровідникові реле SS; суматори XBK | 19DU-
SSP1A125M7T | РЕЛЕ НАПІВПРОВІДН 1Ф,ПЛ,~220В/~220В,25A | 1 | 19.24 | 622.439 | C3 | 1 | Електромеханічні реле RSL,RXB,RXG,RXM,RUM; реле контролю RM; реле часу RE; напівпровідникові реле SS; суматори XBK | 19DU-
SSP1A150BD | РЕЛЕ НАПІВПРОВІДН 1Ф,ПЛ,=24В/~220В,50A | 1 | 20.09 | 649.9376 | C3 | 1 | Електромеханічні реле RSL,RXB,RXG,RXM,RUM; реле контролю RM; реле часу RE; напівпровідникові реле SS; суматори XBK | 19DU-
SSP1A150BDT | РЕЛЕ НАПІВПРОВІДН 1Ф,ПЛ,=24В/~220В,50A | 1 | 21.09 | 682.2889 | C3 | 1 | Електромеханічні реле RSL,RXB,RXG,RXM,RUM; реле контролю RM; реле часу RE; напівпровідникові реле SS; суматори XBK | 19DU-
SSP1A150M7 | РЕЛЕ НАПІВПРОВІДН 1Ф,ПЛ,~220В/~220В,50A | 1 | 22.49 | 727.5807 | C3 | 1 | Електромеханічні реле RSL,RXB,RXG,RXM,RUM; реле контролю RM; реле часу RE; напівпровідникові реле SS; суматори XBK | 19DU-
SSP1A150M7T | РЕЛЕ НАПІВПРОВІДН 1Ф,ПЛ,~220В/~220В,50A | 1 | 23.61 | 763.8142 | C3 | 1 | Електромеханічні реле RSL,RXB,RXG,RXM,RUM; реле контролю RM; реле часу RE; напівпровідникові реле SS; суматори XBK | 19DU-
SSP1A175BD | РЕЛЕ НАПІВПРОВІДН 1Ф,ПЛ,=24В/~220В,75A | 1 | 23.44 | 758.3145 | C3 | 1 | Електромеханічні реле RSL,RXB,RXG,RXM,RUM; реле контролю RM; реле часу RE; напівпровідникові реле SS; суматори XBK | 19DU-
SSP1A175BDT | РЕЛЕ НАПІВПРОВІДН 1Ф,ПЛ,=24В/~220В,75A | 1 | 24.61 | 796.1655 | C3 | 1 | Електромеханічні реле RSL,RXB,RXG,RXM,RUM; реле контролю RM; реле часу RE; напівпровідникові реле SS; суматори XBK | 19DU-
SSP1A175M7 | РЕЛЕ НАПІВПРОВІДН 1Ф,ПЛ,~220В/~220В,75A | 1 | 25.95 | 839.5162 | C3 | 1 | Електромеханічні реле RSL,RXB,RXG,RXM,RUM; реле контролю RM; реле часу RE; напівпровідникові реле SS; суматори XBK | 19DU-
SSP1A175M7T | РЕЛЕ НАПІВПРОВІДН 1Ф,ПЛ,~220В/~220В,75A | 1 | 27.25 | 881.5729 | C3 | 1 | Електромеханічні реле RSL,RXB,RXG,RXM,RUM; реле контролю RM; реле часу RE; напівпровідникові реле SS; суматори XBK | 19DU-
SSP1A4125BD | РЕЛЕ НАПІВПРОВІДН 1Ф,ПЛ,=24В/~380В,125A | 1 | 46.32 | 1498.5122 | C3 | 1 | Електромеханічні реле RSL,RXB,RXG,RXM,RUM; реле контролю RM; реле часу RE; напівпровідникові реле SS; суматори XBK | 19DU-
SSP1A4125BDT | РЕЛЕ НАПІВПРОВІДН 1Ф,ПЛ,=24В/~380В,125A | 1 | 48.64 | 1573.5672 | C3 | 1 | Електромеханічні реле RSL,RXB,RXG,RXM,RUM; реле контролю RM; реле часу RE; напівпровідникові реле SS; суматори XBK | 19DU-
SSP1A4125M7 | РЕЛЕ НАПІВПРОВІДН 1Ф,ПЛ,~220В/~660В,125A | 1 | 50.76 | 1642.152 | C3 | 1 | Електромеханічні реле RSL,RXB,RXG,RXM,RUM; реле контролю RM; реле часу RE; напівпровідникові реле SS; суматори XBK | 19DU-
SSP1A4125M7T | РЕЛЕ НАПІВПРОВІДН 1Ф,ПЛ,~220В/~660В,125A | 1 | 53.3 | 1724.3243 | C3 | 1 | Електромеханічні реле RSL,RXB,RXG,RXM,RUM; реле контролю RM; реле часу RE; напівпровідникові реле SS; суматори XBK | 19DU-
SSP1A450BD | РЕЛЕ НАПІВПРОВІДН 1Ф,ПЛ,=24В/~380В,50A | 1 | 23.44 | 758.3145 | C3 | 1 | Електромеханічні реле RSL,RXB,RXG,RXM,RUM; реле контролю RM; реле часу RE; напівпровідникові реле SS; суматори XBK | 19DU-
SSP1A450BDT | РЕЛЕ НАПІВПРОВІДН 1Ф,ПЛ,=24В/~380В,50A | 1 | 24.61 | 796.1655 | C3 | 1 | Електромеханічні реле RSL,RXB,RXG,RXM,RUM; реле контролю RM; реле часу RE; напівпровідникові реле SS; суматори XBK | 19DU-
SSP1A450M7 | РЕЛЕ НАПІВПРОВІДН 1Ф,ПЛ,~220В/~660В,50A | 1 | 25.95 | 839.5162 | C3 | 1 | Електромеханічні реле RSL,RXB,RXG,RXM,RUM; реле контролю RM; реле часу RE; напівпровідникові реле SS; суматори XBK | 19DU-
SSP1A450M7T | РЕЛЕ НАПІВПРОВІДН 1Ф,ПЛ,~220В/~660В,50A | 1 | 27.25 | 881.5729 | C3 | 1 | Електромеханічні реле RSL,RXB,RXG,RXM,RUM; реле контролю RM; реле часу RE; напівпровідникові реле SS; суматори XBK | 19DU-
SSP1A475BD | РЕЛЕ НАПІВПРОВІДН 1Ф,ПЛ,=24В/~380В,75A | 1 | 37.6 | 1216.4089 | C3 | 1 | Електромеханічні реле RSL,RXB,RXG,RXM,RUM; реле контролю RM; реле часу RE; напівпровідникові реле SS; суматори XBK | 19DU-
SSP1A475BDT | РЕЛЕ НАПІВПРОВІДН 1Ф,ПЛ,=24В/~380В,75A | 1 | 39.48 | 1277.2293 | C3 | 1 | Електромеханічні реле RSL,RXB,RXG,RXM,RUM; реле контролю RM; реле часу RE; напівпровідникові реле SS; суматори XBK | 19DU-
SSP1A475M7 | РЕЛЕ НАПІВПРОВІДН 1Ф,ПЛ,~220В/~660В,75A | 1 | 40.36 | 1305.6985 | C3 | 1 | Електромеханічні реле RSL,RXB,RXG,RXM,RUM; реле контролю RM; реле часу RE; напівпровідникові реле SS; суматори XBK | 19DU-
SSP1A475M7T | РЕЛЕ НАПІВПРОВІДН 1Ф,ПЛ,~220В/~660В,75A | 1 | 42.38 | 1371.0481 | C3 | 1 | Електромеханічні реле RSL,RXB,RXG,RXM,RUM; реле контролю RM; реле часу RE; напівпровідникові реле SS; суматори XBK | 19DU-
SSP1A490BD | РЕЛЕ НАПІВПРОВІДН 1Ф,ПЛ,=24В/~380В,90A | 1 | 41.16 | 1331.5795 | C3 | 1 | Електромеханічні реле RSL,RXB,RXG,RXM,RUM; реле контролю RM; реле часу RE; напівпровідникові реле SS; суматори XBK | 19DU-
SSP1A490BDT | РЕЛЕ НАПІВПРОВІДН 1Ф,ПЛ,=24В/~380В,90A | 1 | 43.22 | 1398.2232 | C3 | 1 | Електромеханічні реле RSL,RXB,RXG,RXM,RUM; реле контролю RM; реле часу RE; напівпровідникові реле SS; суматори XBK | 19DU-
SSP1A490M7 | РЕЛЕ НАПІВПРОВІДН 1Ф,ПЛ,~220В/~660В,90A | 1 | 43.74 | 1415.0459 | C3 | 1 | Електромеханічні реле RSL,RXB,RXG,RXM,RUM; реле контролю RM; реле часу RE; напівпровідникові реле SS; суматори XBK | 19DU-
SSP1A490M7T | РЕЛЕ НАПІВПРОВІДН 1Ф,ПЛ,~220В/~660В,90A | 1 | 45.93 | 1485.8952 | C3 | 1 | Електромеханічні реле RSL,RXB,RXG,RXM,RUM; реле контролю RM; реле часу RE; напівпровідникові реле SS; суматори XBK | 19DU-
SSP1D412BD | РЕЛЕ НАПІВПРОВІДН 1Ф,ПЛ,=24В/=110В,12A | 1 | 22.23 | 719.1694 | C3 | 1 | Електромеханічні реле RSL,RXB,RXG,RXM,RUM; реле контролю RM; реле часу RE; напівпровідникові реле SS; суматори XBK | 19DU-
SSP1D412BDT | РЕЛЕ НАПІВПРОВІДН 1Ф,ПЛ,=24В/=110В,12A | 1 | 23.34 | 755.0793 | C3 | 1 | Електромеханічні реле RSL,RXB,RXG,RXM,RUM; реле контролю RM; реле часу RE; напівпровідникові реле SS; суматори XBK | 19DU-
SSP1D425BD | РЕЛЕ НАПІВПРОВІДН 1Ф,ПЛ,=24В/=110В,25A | 1 | 30.53 | 987.6852 | C3 | 1 | Електромеханічні реле RSL,RXB,RXG,RXM,RUM; реле контролю RM; реле часу RE; напівпровідникові реле SS; суматори XBK | 19DU-
SSP1D425BDT | РЕЛЕ НАПІВПРОВІДН 1Ф,ПЛ,=24В/=110В,25A | 1 | 32.06 | 1037.1827 | C3 | 1 | Електромеханічні реле RSL,RXB,RXG,RXM,RUM; реле контролю RM; реле часу RE; напівпровідникові реле SS; суматори XBK | 19DU-
SSP1D440BD | РЕЛЕ НАПІВПРОВІДН 1Ф,ПЛ,=24В/=110В,40A | 1 | 35.76 | 1156.8825 | C3 | 1 | Електромеханічні реле RSL,RXB,RXG,RXM,RUM; реле контролю RM; реле часу RE; напівпровідникові реле SS; суматори XBK | 19DU-
SSP1D440BDT | РЕЛЕ НАПІВПРОВІДН 1Ф,ПЛ,=24В/=110В,40A | 1 | 37.55 | 1214.7913 | C3 | 1 | Електромеханічні реле RSL,RXB,RXG,RXM,RUM; реле контролю RM; реле часу RE; напівпровідникові реле SS; суматори XBK | 19DU-
SSP3A225B7 | РЕЛЕ НАПІВПРОВІДН 3Ф,25A,~24В/~530В | 1 | 101 | 3267.4813 | C3 | 1 | Російські Електроустановчі вироби W59 | 19DU-
SSP3A225B7R | РЕЛЕ НАПІВПРОВІДН 3Ф,25A,~24В/~530В | 1 | 105.15 | 3401.7392 | C3 | 1 | Російські Електроустановчі вироби W59 | 19DU-
SSP3A225B7RT | РЕЛЕ НАПІВПРОВІДН 3Ф,25A,~24В/~530В | 1 | 108.31 | 3503.9693 | C3 | 1 | Російські Електроустановчі вироби W59 | 19DU-
SSP3A225B7T | РЕЛЕ НАПІВПРОВІДН 3Ф,25A,~24В/~530В | 1 | 105.5 | 3413.0622 | C3 | 1 | Російські Електроустановчі вироби W59 | 19DU-
SSP3A225BD | РЕЛЕ НАПІВПРОВІДН 3Ф,25A,=24В/~530В | 1 | 101 | 3267.4813 | C3 | 1 | Local platform Medium | 19DU-
SSP3A225BDR | РЕЛЕ НАПІВПРОВІДН. 3Ф, =4..32В | 1 | 106.21 | 3436.0316 | C3 | 1 | Електромеханічні реле RSL,RXB,RXG,RXM,RUM; реле контролю RM; реле часу RE; напівпровідникові реле SS; суматори XBK | 19DU-
SSP3A225BDRT | РЕЛЕ НАПІВПРОВІДН 3Ф,25A,=24В/~530В | 1 | 109.36 | 3537.9382 | C3 | 1 | Wessen Rondo Platform | 19DU-
SSP3A225BDT | РЕЛЕ НАПІВПРОВІДН 3Ф,25A,=24В/~530В | 1 | 106.21 | 3436.0316 | C3 | 1 | Російські Електроустановчі вироби W59 | 19DU-
SSP3A225F7 | РЕЛЕ НАПІВПРОВІДН 3Ф,25A,~120В/~530В | 1 | 101 | 3267.4813 | C3 | 1 | Російські Електроустановчі вироби W59 | 19DU-
SSP3A225F7R | РЕЛЕ НАПІВПРОВІДН 3Ф,25A,~120В/~530В | 1 | 105.15 | 3401.7392 | C3 | 1 | Російські Електроустановчі вироби W59 | 19DU-
SSP3A225F7RT | РЕЛЕ НАПІВПРОВІДН 3Ф,25A,~120В/~530В | 1 | 108.31 | 3503.9693 | C3 | 1 | Російські Електроустановчі вироби W59 | 19DU-
SSP3A225F7T | РЕЛЕ НАПІВПРОВІДН 3Ф,25A,~120В/~530В | 1 | 105.5 | 3413.0622 | C3 | 1 | Російські Електроустановчі вироби W59 | 19DU-
SSP3A225P7 | РЕЛЕ НАПІВПРОВІДН 3Ф,25A,~230В/~530В | 1 | 101 | 3267.4813 | C3 | 1 | Російські Електроустановчі вироби Etude | 19DU-
SSP3A225P7R | РЕЛЕ НАПІВПРОВІДН 3Ф,25A,~230В/~530В | 1 | 105.15 | 3401.7392 | C3 | 1 | Російські Електроустановчі вироби Etude | 19DU-
SSP3A225P7RT | РЕЛЕ НАПІВПРОВІДН 3Ф,25A,~230В/~530В | 1 | 108.31 | 3503.9693 | C3 | 1 | Російські Електроустановчі вироби Etude | 19DU-
SSP3A225P7T | РЕЛЕ НАПІВПРОВІДН 3Ф,25A,~230В/~530В | 1 | 105.5 | 3413.0622 | C3 | 1 | Russian Wiring Devices ECO | 19DU-
SSP3A250B7 | РЕЛЕ НАПІВПРОВІДН 3Ф,50A,~24В/~530В | 1 | 109 | 3526.2917 | C3 | 1 | Російські Електроустановчі вироби Prima | 19DU-
SSP3A250B7R | РЕЛЕ НАПІВПРОВІДН 3Ф,50A,~24В/~530В | 1 | 113.57 | 3674.1371 | C3 | 1 | Російські Електроустановчі вироби Prima | 19DU-
SSP3A250B7RT | РЕЛЕ НАПІВПРОВІДН 3Ф,50A,~24В/~530В | 1 | 116.72 | 3776.0437 | C3 | 1 | Wessen Hit Platform | 19DU-
SSP3A250B7T | РЕЛЕ НАПІВПРОВІДН 3Ф,50A,~24В/~530В | 1 | 113.57 | 3674.1371 | C3 | 1 | Wessen Hit Platform | 19DU-
SSP3A250BD | РЕЛЕ НАПІВПРОВІДН 3Ф,50A,=24В/~530В | 1 | 109 | 3526.2917 | C3 | 1 | Російські Електроустановчі вироби Prima | 19DU-
SSP3A250BDR | РЕЛЕ НАПІВПРОВІДН 3Ф,50A,=24В/~530В | 1 | 114.62 | 3708.106 | C3 | 1 | Російські Електроустановчі вироби Prima | 19DU-
SSP3A250BDRT | РЕЛЕ НАПІВПРОВІДН 3Ф,50A,=24В/~530В | 1 | 117.77 | 3810.0126 | C3 | 1 | Російські Електроустановчі вироби Prima | 19DU-
SSP3A250BDT | РЕЛЕ НАПІВПРОВІДН 3Ф,50A,=24В/~530В | 1 | 113.57 | 3674.1371 | C3 | 1 | Російські Електроустановчі вироби Prima | 19DU-
SSP3A250F7 | РЕЛЕ НАПІВПРОВІДН 3Ф,50A,~120В/~530В | 1 | 109 | 3526.2917 | C3 | 1 | Електромеханічні реле RSL,RXB,RXG,RXM,RUM; реле контролю RM; реле часу RE; напівпровідникові реле SS; суматори XBK | 19DU-
SSP3A250F7R | РЕЛЕ НАПІВПРОВІДН 3Ф,50A,~120В/~530В | 1 | 113.57 | 3674.1371 | C3 | 1 | Електромеханічні реле RSL,RXB,RXG,RXM,RUM; реле контролю RM; реле часу RE; напівпровідникові реле SS; суматори XBK | 19DU-
SSP3A250F7RT | РЕЛЕ НАПІВПРОВІДН 3Ф,50A,~120В/~530В | 1 | 116.72 | 3776.0437 | C3 | 1 | Електромеханічні реле RSL,RXB,RXG,RXM,RUM; реле контролю RM; реле часу RE; напівпровідникові реле SS; суматори XBK | 19DU-
SSP3A250F7T | РЕЛЕ НАПІВПРОВІДН 3Ф,50A,~120В/~530В | 1 | 113.57 | 3674.1371 | C3 | 1 | Електромеханічні реле RSL,RXB,RXG,RXM,RUM; реле контролю RM; реле часу RE; напівпровідникові реле SS; суматори XBK | 19DU-
SSP3A250P7 | РЕЛЕ НАПІВПРОВІДН 3Ф,50A,~230В/~530В | 1 | 109 | 3526.2917 | C3 | 1 | Електромеханічні реле RSL,RXB,RXG,RXM,RUM; реле контролю RM; реле часу RE; напівпровідникові реле SS; суматори XBK | 19DU-
SSP3A250P7R | РЕЛЕ НАПІВПРОВІДН 3Ф,50A,~230В/~530В | 1 | 113.57 | 3674.1371 | C3 | 1 | Електромеханічні реле RSL,RXB,RXG,RXM,RUM; реле контролю RM; реле часу RE; напівпровідникові реле SS; суматори XBK | 19DU-
SSP3A250P7RT | РЕЛЕ НАПІВПРОВІДН 3Ф,50A,~230В/~530В | 1 | 116.72 | 3776.0437 | C3 | 1 | Електромеханічні реле RSL,RXB,RXG,RXM,RUM; реле контролю RM; реле часу RE; напівпровідникові реле SS; суматори XBK | 19DU-
SSP3A250P7T | РЕЛЕ НАПІВПРОВІДН 3Ф,50A,~230В/~530В | 1 | 113.57 | 3674.1371 | C3 | 1 | Електромеханічні реле RSL,RXB,RXG,RXM,RUM; реле контролю RM; реле часу RE; напівпровідникові реле SS; суматори XBK | 19DU-
SSRAL1 | ДОДАТКОВІ КЛЕМИ РЕЛЕ SSP AWG3 (10ШТ) | 1 | 12 | 388.2156 | C3 | 10 | Електромеханічні реле RSL,RXB,RXG,RXM,RUM; реле контролю RM; реле часу RE; напівпровідникові реле SS; суматори XBK | 19DU-
SSRAL2 | ДОДАТКОВІ КЛЕМИ РЕЛЕ SSP AWG6 (10ШТ) | 1 | 6 | 194.1078 | C3 | 10 | Електромеханічні реле RSL,RXB,RXG,RXM,RUM; реле контролю RM; реле часу RE; напівпровідникові реле SS; суматори XBK | 19DU-
SSRHD10 | РАДІАТОР ДЛЯ РЕЛЕ SSR, МЕТАЛ | 1 | 24.26 | 784.8425 | C3 | 1 | Електромеханічні реле RSL,RXB,RXG,RXM,RUM; реле контролю RM; реле часу RE; напівпровідникові реле SS; суматори XBK | 19DU-
SSRHP02 | РАДІАТОР ДЛЯ РЕЛЕ SSR, МЕТАЛ | 1 | 70.92 | 2294.3542 | C3 | 1 | Електромеханічні реле RSL,RXB,RXG,RXM,RUM; реле контролю RM; реле часу RE; напівпровідникові реле SS; суматори XBK | 19DU-
SSRHP05 | РАДІАТОР ДЛЯ РЕЛЕ SSR, МЕТАЛ | 1 | 35.64 | 1153.0003 | C3 | 1 | Електромеханічні реле RSL,RXB,RXG,RXM,RUM; реле контролю RM; реле часу RE; напівпровідникові реле SS; суматори XBK | 19DU-
SSRHP07 | РАДІАТОР ДЛЯ РЕЛЕ SSR, МЕТАЛ | 1 | 14.3 | 462.6236 | C3 | 1 | Електромеханічні реле RSL,RXB,RXG,RXM,RUM; реле контролю RM; реле часу RE; напівпровідникові реле SS; суматори XBK | 19DU-
SSRHP10 | РАДІАТОР ДЛЯ РЕЛЕ SSR, МЕТАЛ | 1 | 19.16 | 619.8509 | C3 | 1 | Електромеханічні реле RSL,RXB,RXG,RXM,RUM; реле контролю RM; реле часу RE; напівпровідникові реле SS; суматори XBK | 19DU-
SSRHP17 | РАДІАТОР ДЛЯ РЕЛЕ SSR, МЕТАЛ | 1 | 25.67 | 830.4579 | C3 | 1 | Електромеханічні реле RSL,RXB,RXG,RXM,RUM; реле контролю RM; реле часу RE; напівпровідникові реле SS; суматори XBK | 19DU-
SSRHP25 | РАДІАТОР ДЛЯ РЕЛЕ SSR, МЕТАЛ | 1 | 11.83 | 382.7159 | C3 | 1 | Електромеханічні реле RSL,RXB,RXG,RXM,RUM; реле контролю RM; реле часу RE; напівпровідникові реле SS; суматори XBK | 19DU-
STBACI0320K | АНАЛОГОВІ ВХ. С 4 КАН. 4-20MA, НАБІР | 1 | 272.75 | 8823.8171 | C3 | 1 | Програмовані логічні контролери Modicon | 19EN-0LV
STBACI1225K | АНАЛОГОВІ ВХ. С 2 КАН. 4-20MA, НАБІР | 1 | 141.73 | 4585.1497 | C3 | 1 | Програмовані логічні контролери Modicon | 19EN-0LV
STBACI1230K | АНАЛОГОВІ ВХ. С 2 КАН. 0-20MA, НАБІР | 1 | 164.8 | 5331.4942 | C3 | 1 | Програмовані логічні контролери Modicon | 19EN-0LV
STBACI1400K | АНАЛОГОВІ ВХ. С 8 КАН., НАБІР | 1 | 341.96 | 11062.8505 | C3 | 1 | Програмовані логічні контролери Modicon | 19EN-0LV
STBACI8320K | АНАЛОГОВІ ВХ. С 4 КАН. HART, НАБІР | 1 | 307.36 | 9943.4956 | C3 | 1 | Програмовані логічні контролери Modicon | 19EN-0LV
STBACO0220K | АНАЛОГОВІ ВИХ. С 2 КАН. 4-20MA, НАБІР | 1 | 190.55 | 6164.5402 | C3 | 1 | Програмовані логічні контролери Modicon | 19EN-0LV
STBACO1210K | АНАЛОГОВІ ВИХ. С 2 КАН. 0-20MA, НАБІР | 1 | 159.86 | 5171.6788 | C3 | 1 | Програмовані логічні контролери Modicon | 19EN-0LV
STBACO1225K | АНАЛОГОВІ ВИХ. С 2 КАН. 0-20MA, НАБІР | 1 | 170.98 | 5531.4253 | C3 | 1 | Програмовані логічні контролери Modicon | 19EN-0LV
STBART0200K | АНАЛОГОВІ ВХ. 2 КАН. RTD/TC/MV, НАБІР | 1 | 174.69 | 5651.4486 | C3 | 1 | Програмовані логічні контролери Modicon | 19EN-0LV
STBAVI0300K | АНАЛОГОВІ ВХ. Н 4 КАН., НАБІР | 1 | 255.44 | 8263.8161 | C3 | 1 | Програмовані логічні контролери Modicon | 19EN-0LV
STBAVI1255K | АНАЛОГОВІ ВХ. 0-10В 2 КАН., НАБІР | 1 | 141.73 | 4585.1497 | C3 | 1 | Програмовані логічні контролери Modicon | 19EN-0LV
STBAVI1270K | АНАЛОГОВІ ВХ. -/+10В 2 КАН., НАБІР | 1 | 159.86 | 5171.6788 | C3 | 1 | Програмовані логічні контролери Modicon | 19EN-0LV
STBAVI1400K | АНАЛОГОВІ ВХ. Н 8 КАН., НАБІР | 1 | 341.96 | 11062.8505 | C3 | 1 | Програмовані логічні контролери Modicon | 19EN-0LV
STBAVO0200K | АНАЛОГОВІ ВИХ. Н 2 КАН., НАБІР | 1 | 246.38 | 7970.7133 | C3 | 1 | Програмовані логічні контролери Modicon | 19EN-0LV
STBAVO1250K | АНАЛОГОВІ ВИХ. -/+10В 2 КАН., НАБІР | 1 | 159.86 | 5171.6788 | C3 | 1 | Програмовані логічні контролери Modicon | 19EN-0LV
STBAVO1255K | АНАЛОГОВІ ВИХ.0-10В 2 КАН., БАЗОВ.НАБІР | 1 | 141.73 | 4585.1497 | C3 | 1 | Програмовані логічні контролери Modicon | 19EN-0LV
STBCPS2111K | ДОП. БЛОК ЖИВЛЕННЯ, НАБІР РОЗ'ЄМ, БАЗА | 1 | 86.52 | 2799.0345 | C3 | 1 | Програмовані логічні контролери Modicon | 19EN-0LV
STBDAI5230K | 115В~ ВХ. 2PT НАБІР | 1 | 64.89 | 2099.2759 | C3 | 1 | Програмовані логічні контролери Modicon | 19EN-0LV
STBDAI5260K | 115В~ ВХ. 2PT ІЗОЛЬОВАНИХ НАБІР | 1 | 60.98 | 1972.7823 | C3 | 1 | Програмовані логічні контролери Modicon | 19EN-0LV
STBDAI7220K | 230В~ ВХ. 2PT НАБІР | 1 | 54.59 | 1766.0575 | C3 | 1 | Програмовані логічні контролери Modicon | 19EN-0LV
STBDAO5260K | 115В~ ВИХ. 2PT ІЗОЛЬОВАНИХ, НАБІР | 1 | 73.34 | 2372.6443 | C3 | 1 | Програмовані логічні контролери Modicon | 19EN-0LV
STBDAO8210K | 115/230В~ ВИХ. 2PT, НАБІР | 1 | 65.1 | 2106.0696 | C3 | 1 | Програмовані логічні контролери Modicon | 19EN-0LV
STBDDI3230K | 24В= ВХ. 2PT НАБІР | 1 | 43.26 | 1399.5172 | C3 | 1 | Програмовані логічні контролери Modicon | 19EN-0LV
STBDDI3420K | 24В= ВХ. 4PT НАБІР | 1 | 48.62 | 1572.9202 | C3 | 1 | Програмовані логічні контролери Modicon | 19EN-0LV
STBDDI3425K | 24В= ВХ. 4PT БАЗОВИЙ НАБІР | 1 | 40.38 | 1306.3455 | C3 | 1 | Програмовані логічні контролери Modicon | 19EN-0LV
STBDDI3610K | 24В= ВХ. 6PT НАБІР | 1 | 56.04 | 1812.9669 | C3 | 1 | Програмовані логічні контролери Modicon | 19EN-0LV
STBDDI3615K | 24В= ВХ. 6PT БАЗОВИЙ НАБІР | 1 | 46.97 | 1519.5406 | C3 | 1 | Програмовані логічні контролери Modicon | 19EN-0LV
STBDDI3725KC | 24В= ВХ. 16PT БАЗОВИЙ НАБІР ПРУЖ. | 1 | 120.31 | 3892.1849 | C3 | 1 | Програмовані логічні контролери Modicon | 19EN-0LV
STBDDI3725KS | 24В= ВХ. 16PT БАЗОВИЙ НАБІР ГВИНТ. | 1 | 120.31 | 3892.1849 | C3 | 1 | Програмовані логічні контролери Modicon | 19EN-0LV
STBDDO3200K | 24В= ВИХ. 2PT 0,5А НАБІР | 1 | 43.26 | 1399.5172 | C3 | 1 | Програмовані логічні контролери Modicon | 19EN-0LV
STBDDO3230K | 24В= ВИХ. 2PT 2,0А НАБІР | 1 | 49.44 | 1599.4483 | C3 | 1 | Програмовані логічні контролери Modicon | 19EN-0LV
STBDDO3410K | 24В= ВИХ. 4PT НАБІР | 1 | 57.68 | 1866.023 | C3 | 1 | Програмовані логічні контролери Modicon | 19EN-0LV
STBDDO3415K | 24В= ВИХ. 4PT БАЗОВИЙ НАБІР | 1 | 51.09 | 1652.8279 | C3 | 1 | Програмовані логічні контролери Modicon | 19EN-0LV
STBDDO3600K | 24В= ВИХ. 6PT НАБІР | 1 | 65.92 | 2132.5977 | C3 | 1 | Програмовані логічні контролери Modicon | 19EN-0LV
STBDDO3605K | 24В= ВИХ. 6PT БАЗОВИЙ НАБІР | 1 | 55.21 | 1786.1153 | C3 | 1 | Програмовані логічні контролери Modicon | 19EN-0LV
STBDDO3705KC | 24В= ВИХ. 16PT БАЗОВИЙ НАБІР ПРУЖ. | 1 | 137.61 | 4451.8624 | C3 | 1 | Програмовані логічні контролери Modicon | 19EN-0LV
STBDDO3705KS | 24В= ВИХ. 16PT БАЗОВИЙ НАБІР ГВИНТ. | 1 | 137.61 | 4451.8624 | C3 | 1 | Програмовані логічні контролери Modicon | 19EN-0LV
STBDRA3290K | РЕЛЕЙНІ ВИХ. 2PT 7A 24В НАБІР | 1 | 71.69 | 2319.2647 | C3 | 1 | Програмовані логічні контролери Modicon | 19EN-0LV
STBDRC3210K | РЕЛЕЙНІ ВИХ. 2PT 2A 24В НАБІР | 1 | 44.5 | 1439.6329 | C3 | 1 | Програмовані логічні контролери Modicon | 19EN-0LV
STBEHC3020KC | ШВИДК.ЛІЧИЛЬНИК 1КАН.40кГц, НАБІР ПРУЖ. | 1 | 162.33 | 5251.5865 | C3 | 1 | Програмовані логічні контролери Modicon | 19EN-0LV
STBEPI2145K | TESYS U 12ВХ/8ВИХ, НАБІР З БАЗОЙ | 1 | 122.78 | 3972.0926 | C3 | 1 | Програмовані логічні контролери Modicon | 19EN-0LV
STBNCO2212 | МОДУЛЬ ЗВ'ЯЗКУ CANOPEN, STANDARD | 1 | 236.71 | 7657.8762 | C3 | 1 | Програмовані логічні контролери Modicon | 19EN-0LV
STBNDN2212 | МОДУЛЬ ЗВ'ЯЗКУ DEVICENET, STANDARD | 1 | 254.52 | 8234.0529 | C3 | 1 | Програмовані логічні контролери Modicon | 19EN-0LV
STBNDP2212 | МОДУЛЬ ЗВ'ЯЗКУ PROFIBUS DP, STANDARD | 1 | 212.09 | 6861.3872 | C3 | 1 | Програмовані логічні контролери Modicon | 19EN-0LV
STBNFP2212 | МОДУЛЬ ЗВ'ЯЗКУ FIPIO, STANDARD | 1 | 259.61 | 8398.721 | C3 | 1 | Програмовані логічні контролери Modicon | 19EN-0LV
STBNIB2212 | МОДУЛЬ ЗВ'ЯЗКУ INTERBUS, STANDARD | 1 | 360.5 | 11662.6436 | C3 | 1 | Програмовані логічні контролери Modicon | 19EN-0LV
STBNIP2212 | МОДУЛЬ ЗВ'ЯЗКУ ETHERNET TCP/IP STANDARD | 1 | 283.36 | 9167.0644 | C3 | 1 | Програмовані логічні контролери Modicon | 19EN-0LV
STBNIP2311 | МОДУЛЬ ЗВ'ЯЗКУ 2 ПОРТИ ETH MB/TCP NIM | 1 | 333.72 | 10796.2758 | C3 | 1 | Російські Електроустановчі вироби Etude | 19EN-0LV
STBNMP2212 | МОДУЛЬ ЗВ'ЯЗКУ MB+, STANDARD | 1 | 259.61 | 8398.721 | C3 | 1 | Програмовані логічні контролери Modicon | 19EN-0LV
STBPDT2100K | 115/230В З.С.PDM СТАНД.НАБІР РОЗ'ЄМ,БАЗА | 1 | 56.86 | 1839.4949 | C3 | 1 | Програмовані логічні контролери Modicon | 19EN-0LV
STBPDT3100K | 24ВDC PDM СТАНДАРТНИЙ НАБІР РОЗ'ЄМ,БАЗА | 1 | 54.59 | 1766.0575 | C3 | 1 | Програмовані логічні контролери Modicon | 19EN-0LV
STBSPU1000 | ПЗ КОНФІГУРУВАННЯ, ОДИНОЧНА ЛІЦЕНЗІЯ | 1 | 391.4 | 12662.2988 | C3 | 1 | Програмовані логічні контролери Modicon | 19EN-0LV
STBXBA1000 | БАЗА ДЛЯ МОДУЛІВ В/В, РОЗМІР 1 | 1 | 14.42 | 466.5057 | C3 | 1 | Програмовані логічні контролери Modicon | 19EN-0LV
STBXBA2000 | БАЗА ДЛЯ МОДУЛІВ В/В, РОЗМІР 2 | 1 | 16.13 | 521.8265 | C3 | 1 | Програмовані логічні контролери Modicon | 19EN-0LV
STBXBA2100 | БАЗА ДЛЯ ЗОВНІШН. БЛОКА ЖИВЛЕННЯ 18ММ | 1 | 17.32 | 560.3245 | C3 | 1 | Програмовані логічні контролери Modicon | 19EN-0LV
STBXBA2200 | БАЗОВИЙ БЛОК ДЛЯ PDM | 1 | 21.22 | 686.4946 | C3 | 1 | Програмовані логічні контролери Modicon | 19EN-0LV
STBXBA2300 | БАЗА РОЗШИРЕННЯ BOS | 1 | 21.22 | 686.4946 | C3 | 1 | Програмовані логічні контролери Modicon | 19EN-0LV
STBXBA2400 | БАЗА РОЗШИРЕННЯ EOS | 1 | 21.22 | 686.4946 | C3 | 1 | Програмовані логічні контролери Modicon | 19EN-0LV
STBXBA3000 | БАЗА ДЛЯ МОДУЛІВ В/В, РОЗМІР 3 | 1 | 28.01 | 906.1599 | C3 | 1 | Програмовані логічні контролери Modicon | 19EN-0LV
STBXBE1100K | ЗАКІНЧЕННЯ СЕГМЕНТА, НАБІР РОЗ'ЄМ, БАЗА | 1 | 59.33 | 1919.4026 | C3 | 1 | Програмовані логічні контролери Modicon | 19EN-0LV
STBXBE1300K | ПОЧАТКУ СЕГМЕНТУ, НАБІР РОЗ'ЄМ, БАЗА | 1 | 82.4 | 2665.7471 | C3 | 1 | Програмовані логічні контролери Modicon | 19EN-0LV
STBXCA1001 | КАБЕЛЬ РОЗШИРЕННЯ - 0,3М 24V | 1 | 25.46 | 823.6641 | C3 | 1 | Програмовані логічні контролери Modicon | 19EN-0LV
STBXCA1002 | КАБЕЛЬ РОЗШИРЕННЯ - 1,0М 24V | 1 | 31.4 | 1015.8308 | C3 | 1 | Програмовані логічні контролери Modicon | 19EN-0LV
STBXCA1003 | КАБЕЛЬ РОЗШИРЕННЯ - 4,5М 24V | 1 | 44.13 | 1427.6629 | C3 | 1 | Програмовані логічні контролери Modicon | 19EN-0LV
STBXCA1004 | КАБЕЛЬ РОЗШИРЕННЯ - 10М 24V | 1 | 75.51 | 2442.8467 | C3 | 1 | Програмовані логічні контролери Modicon | 19EN-0LV
STBXCA1006 | КАБЕЛЬ РОЗШИРЕННЯ - 14М 24V | 1 | 97.57 | 3156.5163 | C3 | 1 | Програмовані логічні контролери Modicon | 19EN-0LV
STBXCA4002 | КАБЕЛЬ ДЛЯ КОНФІГУРУВАННЯ 24V | 1 | 59.39 | 1921.3437 | C3 | 1 | Програмовані логічні контролери Modicon | 19EN-0LV
STBXMP1100 | ТЕРМІНАТОР ДЛЯ ОСТРОВА ADVANTYS STB | 1 | 21.22 | 686.4946 | C3 | 1 | Програмовані логічні контролери Modicon | 19EN-0LV
STBXMP4440 | КАРТА ПАМ'ЯТІ 32КБ | 1 | 42.42 | 1372.3421 | C3 | 1 | Програмовані логічні контролери Modicon | 19EN-0LV
STBXMP5600 | НАБІР ЗАПОБІЖНИКІВ 5A/10A 10ШТ. | 1 | 8.49 | 274.6625 | C3 | 1 | Програмовані логічні контролери Modicon | 19EN-0LV
STBXMP6700 | МАРКУВАННЯ, КОМПЛ. З 25ШТ. | 1 | 63.64 | 2058.8367 | C3 | 1 | Програмовані логічні контролери Modicon | 19EN-0LV
STBXMP7700 | ЗАХ. ВСТАВКИ ДЛЯ МОД., КОМПЛ. З 60ШТ. | 1 | 5.95 | 192.4902 | C3 | 1 | Програмовані логічні контролери Modicon | 19EN-0LV
STBXMP7800 | КЛЮЧІ ДЛЯ МОД. В/В, КОМПЛ. З 96ШТ. | 1 | 5.95 | 192.4902 | C3 | 1 | Програмовані логічні контролери Modicon | 19EN-0LV
STBXMP7810 | ЗАХИСНІ ЕЛ. ДЛЯ PDM, КОМПЛ. З 24ШТ. | 1 | 5.1 | 164.9916 | C3 | 1 | Програмовані логічні контролери Modicon | 19EN-0LV
STBXSP3000 | НАБІР ЗАЗЕМЛЕННЯ | 1 | 67.98 | 2199.2414 | C3 | 1 | Програмовані логічні контролери Modicon | 19EN-0LV
STBXSP3010 | НАБІР, РОЗМ. 1, 10ШТ. | 1 | 28.01 | 906.1599 | C3 | 1 | Програмовані логічні контролери Modicon | 19EN-0LV
STBXSP3020 | НАБІР ЗАЗЕМЛЕННЯ РОЗМ. 2, 10ШТ. | 1 | 33.94 | 1098.0031 | C3 | 1 | Програмовані логічні контролери Modicon | 19EN-0LV
STBXTS1100 | РОЗ'ЄМ, ГВИНТ 6PT I/O, 20ШТ. | 1 | 42.42 | 1372.3421 | C3 | 1 | Програмовані логічні контролери Modicon | 19EN-0LV
STBXTS1110 | РОЗ'ЄМ, ГВИНТ 5PT I/O, 20ШТ. | 1 | 42.42 | 1372.3421 | C3 | 1 | Програмовані логічні контролери Modicon | 19EN-0LV
STBXTS1111 | РОЗ'ЄМ ПІД ГВИНТ DEVICENET 5PT | 1 | 10.19 | 329.6597 | C3 | 1 | Програмовані логічні контролери Modicon | 19EN-0LV
STBXTS1120 | РОЗ'ЄМ, ГВИНТ 2PT NIM, 10ШТ. | 1 | 11.88 | 384.3334 | C3 | 1 | Програмовані логічні контролери Modicon | 19EN-0LV
STBXTS1130 | РОЗ'ЄМ, ГВИНТ 2PT PDM, 10ШТ. | 1 | 11.88 | 384.3334 | C3 | 1 | Програмовані логічні контролери Modicon | 19EN-0LV
STBXTS1180 | НАБІР РОЗ'ЄМІВ ПІД ГВИНТ 18PT, 2ШТ. | 1 | 10.19 | 329.6597 | C3 | 1 | Програмовані логічні контролери Modicon | 19EN-0LV
STBXTS2100 | РОЗ'ЄМ, ПРУЖ. 6PT I/O, 20ШТ. | 1 | 42.42 | 1372.3421 | C3 | 1 | Програмовані логічні контролери Modicon | 19EN-0LV
STBXTS2110 | РОЗ'ЄМ, ПРУЖ. 5PT I/O, 20ШТ. | 1 | 42.42 | 1372.3421 | C3 | 1 | Програмовані логічні контролери Modicon | 19EN-0LV
STBXTS2111 | РОЗ'ЄМ ПРУЖИН. DEVICENET 5PT | 1 | 12.74 | 412.1556 | C3 | 1 | Програмовані логічні контролери Modicon | 19EN-0LV
STBXTS2120 | РОЗ'ЄМ, ПРУЖ. 2PT NIM, 10ШТ. | 1 | 11.88 | 384.3334 | C3 | 1 | Програмовані логічні контролери Modicon | 19EN-0LV
STBXTS2130 | РОЗ'ЄМ, ПРУЖ. 2PT PDM, 10ШТ. | 1 | 11.88 | 384.3334 | C3 | 1 | Програмовані логічні контролери Modicon | 19EN-0LV
STBXTS2150 | НАБІР РОЗ'ЄМІВ ПРУЖИН. HSC MOD | 1 | 12.74 | 412.1556 | C3 | 1 | Програмовані логічні контролери Modicon | 19EN-0LV
STBXTS2180 | РОЗ'ЄМ, ПРУЖ. 18PT, 2ШТ. | 1 | 10.19 | 329.6597 | C3 | 1 | Програмовані логічні контролери Modicon | 19EN-0LV
SZ1RV1202 | ПОТЕНЦІОМЕТР | 1 | 16.86 | 545.4429 | C3 | 1 | Додаткові опції та приладдя для перетворювачів частоти та пристроїв плавного пуску | 19FA-0NV
TCSCAR013M120 | ТЕРМІНАТОР CANOPEN RJ-45 до ATV32 | 1 | 11.03 | 356.8348 | C3 | 1 | Додаткові опції та приладдя для перетворювачів частоти та пристроїв плавного пуску | 19FA-0NV
TCSCAR01NM120 | ТЕРМІНАТОР ШИНИ CANOPEN | 1 | 13 | 420.5669 | C3 | 1 | Додаткові опції та приладдя для перетворювачів частоти та пристроїв плавного пуску | 19FA-0NV
TCSCCN1FNX10SA | КАБЕЛЬ CAN М12 ПРОВ-ГНІЗДО 10М ПРЯМ 24V | 1 | 36.46 | 1179.5284 | C3 | 1 | Програмовані логічні контролери для машин та механізмів Modicon М221,М241,М251,M238,M258,LMC058 | 19EN-0LE
TCSCCN1FNX1SA | КАБЕЛЬ CAN М12 ПРОВІД-ГНІЗДО 1М ПРЯМ 24V | 1 | 16.11 | 521.1794 | C3 | 1 | Програмовані логічні контролери для машин та механізмів Modicon М221,М241,М251,M238,M258,LMC058 | 19EN-0LE
TCSCCN1FNX25SA | КАБЕЛЬ CAN М12 ПРОВ-ГНІЗДО 25М ПРЯМ 24V | 1 | 70.36 | 2276.2375 | C3 | 1 | Програмовані логічні контролери для машин та механізмів Modicon М221,М241,М251,M238,M258,LMC058 | 19EN-0LE
TCSCCN1FNX3SA | КАБЕЛЬ CAN М12 ПРОВІД-ГНІЗДО 3М ПРЯМ 24V | 1 | 21.2 | 685.8476 | C3 | 1 | Програмовані логічні контролери для машин та механізмів Modicon М221,М241,М251,M238,M258,LMC058 | 19EN-0LE
TCSCCN1M1F03 | КАБЕЛЬ CAN М12 ШТЕК-ГНІЗДО 0.3М ПРЯМ 24V | 1 | 26.29 | 850.5157 | C3 | 1 | Програмовані логічні контролери для машин та механізмів Modicon М221,М241,М251,M238,M258,LMC058 | 19EN-0LE
TCSCCN1M1F1 | КАБЕЛЬ CAN М12 ШТЕКЕР-ГНІЗДО 1М ПРЯМ 24V | 1 | 27.98 | 905.1894 | C3 | 1 | Програмовані логічні контролери для машин та механізмів Modicon М221,М241,М251,M238,M258,LMC058 | 19EN-0LE
TCSCCN1M1F10 | КАБЕЛЬ CAN М12 ШТЕК-ГНІЗДО 10М ПРЯМ 24V | 1 | 48.32 | 1563.2148 | C3 | 1 | Програмовані логічні контролери для машин та механізмів Modicon М221,М241,М251,M238,M258,LMC058 | 19EN-0LE
TCSCCN1M1F15 | КАБЕЛЬ CAN М12 ШТЕК-ГНІЗДО 15М ПРЯМ 24V | 1 | 59.34 | 1919.7261 | C3 | 1 | Програмовані логічні контролери для машин та механізмів Modicon М221,М241,М251,M238,M258,LMC058 | 19EN-0LE
TCSCCN1M1F2 | КАБЕЛЬ CAN М12 ШТЕКЕР-ГНІЗДО 2М ПРЯМ 24V | 1 | 30.52 | 987.3617 | C3 | 1 | Програмовані логічні контролери для машин та механізмів Modicon М221,М241,М251,M238,M258,LMC058 | 19EN-0LE
TCSCCN1M1F5 | КАБЕЛЬ CAN М12 ШТЕКЕР-ГНІЗДО 5М ПРЯМ 24V | 1 | 37.3 | 1206.7035 | C3 | 1 | Програмовані логічні контролери для машин та механізмів Modicon М221,М241,М251,M238,M258,LMC058 | 19EN-0LE
TCSCCN1MNX10SA | КАБЕЛЬ CAN М12 ШТЕКЕР-ПРОВ 10М ПРЯМ 24V | 1 | 36.46 | 1179.5284 | C3 | 1 | Програмовані логічні контролери для машин та механізмів Modicon М221,М241,М251,M238,M258,LMC058 | 19EN-0LE
TCSCCN1MNX1SA | КАБЕЛЬ CAN М12 ШТЕКЕР-ПРОВІД 1М ПРЯМ 24V | 1 | 16.11 | 521.1794 | C3 | 1 | Програмовані логічні контролери для машин та механізмів Modicon М221,М241,М251,M238,M258,LMC058 | 19EN-0LE
TCSCCN1MNX3SA | КАБЕЛЬ CAN М12 ШТЕКЕР-ПРОВІД 3М ПРЯМ 24V | 1 | 21.2 | 685.8476 | C3 | 1 | Програмовані логічні контролери для машин та механізмів Modicon М221,М241,М251,M238,M258,LMC058 | 19EN-0LE
TCSCCN2FNX10SA | КАБЕЛЬ CAN М12 ПРОВ-ГНІЗДО 10М КУТОВ 24V | 1 | 37.3 | 1206.7035 | C3 | 1 | Програмовані логічні контролери для машин та механізмів Modicon М221,М241,М251,M238,M258,LMC058 | 19EN-0LE
TCSCCN2FNX1SA | КАБЕЛЬ CAN М12 ПРОВ-ГНІЗДО 1М КУТОВ 24V | 1 | 16.96 | 548.678 | C3 | 1 | Програмовані логічні контролери для машин та механізмів Modicon М221,М241,М251,M238,M258,LMC058 | 19EN-0LE
TCSCCN2FNX25SA | КАБЕЛЬ CAN М12 ПРОВ-ГНІЗДО 25М КУТОВ 24V | 1 | 71.2 | 2303.4126 | C3 | 1 | Програмовані логічні контролери для машин та механізмів Modicon М221,М241,М251,M238,M258,LMC058 | 19EN-0LE
TCSCCN2FNX3SA | КАБЕЛЬ CAN М12 ПРОВ-ГНІЗДО 3М КУТОВ 24V | 1 | 22.04 | 713.0227 | C3 | 1 | Програмовані логічні контролери для машин та механізмів Modicon М221,М241,М251,M238,M258,LMC058 | 19EN-0LE
TCSCCN2M2F03 | КАБЕЛЬ CAN М12 ШТЕК-ГНІЗДО 0.3М КУТ 24V | 1 | 27.98 | 905.1894 | C3 | 1 | Програмовані логічні контролери для машин та механізмів Modicon М221,М241,М251,M238,M258,LMC058 | 19EN-0LE
TCSCCN2M2F1 | КАБЕЛЬ CAN М12 ШТЕК-ГНІЗДО 1М КУТОВ 24V | 1 | 29.68 | 960.1866 | C3 | 1 | Програмовані логічні контролери для машин та механізмів Modicon М221,М241,М251,M238,M258,LMC058 | 19EN-0LE
TCSCCN2M2F10 | КАБЕЛЬ CAN М12 ШТЕК-ГНІЗДО 10М КУТОВ 24V | 1 | 50.02 | 1618.212 | C3 | 1 | Програмовані логічні контролери для машин та механізмів Modicon М221,М241,М251,M238,M258,LMC058 | 19EN-0LE
TCSCCN2M2F15 | КАБЕЛЬ CAN М12 ШТЕК-ГНІЗДО 15М КУТОВ 24V | 1 | 61.03 | 1974.3998 | C3 | 1 | Програмовані логічні контролери для машин та механізмів Modicon М221,М241,М251,M238,M258,LMC058 | 19EN-0LE
TCSCCN2M2F2 | КАБЕЛЬ CAN М12 ШТЕК-ГНІЗДО 2М КУТОВ 24V | 1 | 32.21 | 1042.0354 | C3 | 1 | Програмовані логічні контролери для машин та механізмів Modicon М221,М241,М251,M238,M258,LMC058 | 19EN-0LE
TCSCCN2M2F5 | КАБЕЛЬ CAN М12 ШТЕК-ГНІЗДО 5М КУТОВ 24V | 1 | 38.99 | 1261.3772 | C3 | 1 | Програмовані логічні контролери для машин та механізмів Modicon М221,М241,М251,M238,M258,LMC058 | 19EN-0LE
TCSCCN2MNX10SA | КАБЕЛЬ CAN М12 ШТЕКЕР-ПРОВ 10М КУТОВ 24V | 1 | 37.3 | 1206.7035 | C3 | 1 | Програмовані логічні контролери для машин та механізмів Modicon М221,М241,М251,M238,M258,LMC058 | 19EN-0LE
TCSCCN2MNX1SA | КАБЕЛЬ CAN М12 ШТЕКЕР-ПРОВ 1М КУТОВ 24V | 1 | 16.96 | 548.678 | C3 | 1 | Програмовані логічні контролери для машин та механізмів Modicon М221,М241,М251,M238,M258,LMC058 | 19EN-0LE
TCSCCN2MNX25SA | КАБЕЛЬ CAN М12 ШТЕКЕР-ПРОВ 25М КУТОВ 24V | 1 | 71.2 | 2303.4126 | C3 | 1 | Програмовані логічні контролери для машин та механізмів Modicon М221,М241,М251,M238,M258,LMC058 | 19EN-0LE
TCSCCN2MNX3SA | КАБЕЛЬ CAN М12 ШТЕКЕР-ПРОВ 3М КУТОВ 24V | 1 | 22.04 | 713.0227 | C3 | 1 | Програмовані логічні контролери для машин та механізмів Modicon М221,М241,М251,M238,M258,LMC058 | 19EN-0LE
TCSCCN4F3M05T | КАБЕЛЬ CANOPEN,0,5M,SUB-D 9 /RJ45 24V | 1 | 4 | 129.4052 | C3 | 1 | Програмовані логічні контролери для машин та механізмів Modicon М221,М241,М251,M238,M258,LMC058 | 19EN-0LE
TCSCCN4F3M1T | КАБЕЛЬ CANOPEN,1M,SUB-D 9 /RJ45 24V | 1 | 5 | 161.7565 | C3 | 1 | Програмовані логічні контролери для машин та механізмів Modicon М221,М241,М251,M238,M258,LMC058 | 19EN-0LE
TCSCCN4F3M3T | КАБЕЛЬ CANOPEN,3M,SUB-D 9 /RJ45 24V | 1 | 6 | 194.1078 | C3 | 1 | Програмовані логічні контролери для машин та механізмів Modicon М221,М241,М251,M238,M258,LMC058 | 19EN-0LE
TCSCTN023F13M03 | З'ЄДНУВАЧ RJ45 CANOPEN CONNECTOR | 1 | 29.12 | 942.0699 | C3 | 1 | Додаткові опції та приладдя для перетворювачів частоти та пристроїв плавного пуску | 19FA-0NV
TCSEAAF1LFH00 | ОПТИЧНИЙ МОДУЛЬ CONNEXIUM SFP-LH/LC | 1 | 1857.47 | 60091.5692 | C3 | 1 | Мережеві компоненти CanOPEN, Ethernet, та інші польові шини | 19EN-0M0
TCSEAAF1LFS00 | ОПТИЧНИЙ МОДУЛЬ CONNEXIUM SFP-LX/LC | 1 | 428.65 | 13867.3847 | C3 | 1 | Мережеві компоненти CanOPEN, Ethernet, та інші польові шини | 19EN-0M0
TCSEAAF1LFU00 | ОПТИЧНИЙ МОДУЛЬ CONNEXIUM SFP-SX/LC | 1 | 210.12 | 6797.6552 | C3 | 1 | Мережеві компоненти CanOPEN, Ethernet, та інші польові шини | 19EN-0M0
TCSEAM0100 | АДАПТЕР ПАМ'ЯТІ CONNEXIUM | 1 | 149.35 | 4831.6667 | C3 | 1 | Мережеві компоненти CanOPEN, Ethernet, та інші польові шини | 19EN-0M0
TCSECE300R2 | КАБЕЛЬ CAT 5E, 300 M CE, 24V | 1 | 387.54 | 12537.4228 | C3 | 1 | Мережеві компоненти CanOPEN, Ethernet, та інші польові шини | 19EN-0M0
TCSECE3M3M3S4 | КАБЕЛЬ Ethernet 3M КАТ. 5E RJ45 | 1 | 79.8 | 2581.6337 | C3 | 1 | Мережеві компоненти CanOPEN, Ethernet, та інші польові шини | 19EN-0M0
TCSECN3M3M1S4 | КАБЕЛЬ ETHERNET RJ45, 1 M | 1 | 9.5 | 307.3374 | C3 | 1 | Мережеві компоненти CanOPEN, Ethernet, та інші польові шини | 19EN-0M0
TCSECU300R2 | КАБЕЛЬ CAT 5E, 300 M UL, 24V | 1 | 371.58 | 12021.0961 | C3 | 1 | Мережеві компоненти CanOPEN, Ethernet, та інші польові шини | 19EN-0M0
TCSEFEA23F3F22 | КОМУТАТОР CONNEXIUM TX/TX | 1 | 1902.18 | 61537.9958 | C3 | 1 | Мережеві компоненти CanOPEN, Ethernet, та інші польові шини | 19EN-0M0
TCSEFEC23F3F20 | КОМУТАТОР CONNEXIUM TX/TX | 1 | 1091.4 | 35308.2088 | C3 | 1 | Мережеві компоненти CanOPEN, Ethernet, та інші польові шини | 19EN-0M0
TCSEFEC23F3F21 | КОМУТАТОР CONNEXIUM TX/TX | 1 | 1163.05 | 37626.1795 | C3 | 1 | Мережеві компоненти CanOPEN, Ethernet, та інші польові шини | 19EN-0M0
TCSEFEC23FCF20 | КОМУТАТОР CONNEXIUM TX/MM | 1 | 1288.43 | 41682.3855 | C3 | 1 | Мережеві компоненти CanOPEN, Ethernet, та інші польові шини | 19EN-0M0
TCSEFEC23FCF21 | КОМУТАТОР CONNEXIUM TX/MM | 1 | 1360.05 | 43999.3856 | C3 | 1 | Мережеві компоненти CanOPEN, Ethernet, та інші польові шини | 19EN-0M0
TCSEFEC2CF3F20 | КОМУТАТОР CONNEXIUM MM/TX | 1 | 1288.43 | 41682.3855 | C3 | 1 | Мережеві компоненти CanOPEN, Ethernet, та інші польові шини | 19EN-0M0
TCSEGDB23F24FA | КОМУНІКАЦІЙНИЙ МОДУЛЬ M340 MODBUS PLUS | 1 | 450 | 14558.085 | C3 | 1 | Мережеві компоненти CanOPEN, Ethernet, та інші польові шини | 19EN-0M0
TCSEGPA23F14F | МОДУЛЬ PROFIBUS МАСТЕР | 1 | 1155 | 37365.7515 | C3 | 1 | Мережеві компоненти CanOPEN, Ethernet, та інші польові шини | 19EN-0M0
TCSEGPA23F14FK | МОДУЛЬ H PROFIBUS МАСТЕР | 1 | 1386 | 44838.9018 | C3 | 1 | Мережеві компоненти CanOPEN, Ethernet, та інші польові шини | 19EN-0M0
TCSEK3MDS | РОЗ'ЄМ RJ 45 ETHERNET ЕКРАНОВАНИЙ | 1 | 17 | 549.9721 | C3 | 1 | Мережеві компоненти CanOPEN, Ethernet, та інші польові шини | 19EN-0M0
TCSEK3MR10 | РОЗ'ЄМ RJ 45 ПІДСИЛЕНИЙ, 10 ШТ | 1 | 179.48 | 5806.4113 | C3 | 1 | Мережеві компоненти CanOPEN, Ethernet, та інші польові шини | 19EN-0M0
TCSEK3MR2 | РОЗ'ЄМ RJ 45 ПІДСИЛЕНИЙ, 2 ШТ | 1 | 39.4 | 1274.6412 | C3 | 1 | Мережеві компоненти CanOPEN, Ethernet, та інші польові шини | 19EN-0M0
TCSESB083F23F0 | КОМУТАТОР CONNEXIUM БАЗОВИЙ 8TX | 1 | 395 | 12778.7635 | C3 | 1 | Мережеві компоненти CanOPEN, Ethernet, та інші польові шини | 19EN-0M0
TCSESB083F2CU0 | КОМУТАТОР CONNEXIUM БАЗОВИЙ 6TX / 2FX-MM | 1 | 610 | 19734.293 | C3 | 1 | Мережеві компоненти CanOPEN, Ethernet, та інші польові шини | 19EN-0M0
TCSESB093F2CU0 | КОМУТАТОР CONNEXIUM БАЗОВИЙ 6TX / 3FX-MM | 1 | 796 | 25751.6348 | C3 | 1 | Мережеві компоненти CanOPEN, Ethernet, та інші польові шини | 19EN-0M0
TCSESM043F1CS0 | КОМУТАТОР CONNEXIUM КЕРОВАНИЙ 3TX/1FX-S | 1 | 838.38 | 27122.6829 | C3 | 1 | Мережеві компоненти CanOPEN, Ethernet, та інші польові шини | 19EN-0M0
TCSESM043F1CU0 | КОМУТАТОР CONNEXIUM КЕРОВАНИЙ 3TX/1FX-M | 1 | 576.78 | 18659.5828 | C3 | 1 | Мережеві компоненти CanOPEN, Ethernet, та інші польові шини | 19EN-0M0
TCSESM043F23F0 | КОМУТАТОР CONNEXIUM КЕРОВАНИЙ 4TX | 1 | 486.43 | 15736.6429 | C3 | 1 | Мережеві компоненти CanOPEN, Ethernet, та інші польові шини | 19EN-0M0
TCSESM043F2CS0 | КОМУТАТОР CONNEXIUM КЕРОВАНИЙ 2TX/2FX-S | 1 | 1191.39 | 38543.0153 | C3 | 1 | Мережеві компоненти CanOPEN, Ethernet, та інші польові шини | 19EN-0M0
TCSESM043F2CU0 | КОМУТАТОР CONNEXIUM КЕРОВАНИЙ 2TX/2FX-M | 1 | 667.14 | 21582.8463 | C3 | 1 | Мережеві компоненти CanOPEN, Ethernet, та інші польові шини | 19EN-0M0
TCSESM063F2CU1 | Комутатор Connexium 6 TX/2FX multimode | 1 | 1075 | 34777.6475 | C3 | 1 | Мережеві компоненти CanOPEN, Ethernet, та інші польові шини | 19EN-0M0
TCSESM083F1CS0 | КОМУТАТОР CONNEXIUM КЕРОВАНИЙ 7TX/1FX-S | 1 | 1238.66 | 40072.2613 | C3 | 1 | Мережеві компоненти CanOPEN, Ethernet, та інші польові шини | 19EN-0M0
TCSESM083F1CU0 | КОМУТАТОР CONNEXIUM КЕРОВАНИЙ 7TX/1FX-M | 1 | 977.06 | 31609.1612 | C3 | 1 | Мережеві компоненти CanOPEN, Ethernet, та інші польові шини | 19EN-0M0
TCSESM083F23F0 | КОМУТАТОР CONNEXIUM КЕРОВАНИЙ 8TX | 1 | 886.71 | 28686.2212 | C3 | 1 | Мережеві компоненти CanOPEN, Ethernet, та інші польові шини | 19EN-0M0
TCSESM083F23F1 | КОМУТАТОР CONNEXIUM КЕРОВАНИЙ 8TX | 1 | 1135.06 | 36720.6666 | C3 | 1 | Мережеві компоненти CanOPEN, Ethernet, та інші польові шини | 19EN-0M0
TCSESM083F2CS0 | КОМУТАТОР CONNEXIUM КЕРОВАНИЙ 6TX/2FX-S | 1 | 1020 | 32998.326 | C3 | 1 | Мережеві компоненти CanOPEN, Ethernet, та інші польові шини | 19EN-0M0
TCSESM083F2CU0 | КОМУТАТОР CONNEXIUM КЕРОВАНИЙ 6TX/2FX-M | 1 | 1067.41 | 34532.1011 | C3 | 1 | Мережеві компоненти CanOPEN, Ethernet, та інші польові шини | 19EN-0M0
TCSESM103F23G0 | КОМУТАТОР CONNEXIUM КЕРОВАНИЙ 8TX/2TX-G | 1 | 1191.39 | 38543.0153 | C3 | 1 | Мережеві компоненти CanOPEN, Ethernet, та інші польові шини | 19EN-0M0
TCSESM103F2LG0 | КОМУТАТОР CONNEXIUM КЕРОВАНИЙ 8TX/2SFP | 1 | 1191.39 | 38543.0153 | C3 | 1 | Мережеві компоненти CanOPEN, Ethernet, та інші польові шини | 19EN-0M0
TCSESM163F23F0 | КОМУТАТОР CONNEXIUM КЕРОВАНИЙ 16TX | 1 | 1486.6 | 48093.4426 | C3 | 1 | Мережеві компоненти CanOPEN, Ethernet, та інші польові шини | 19EN-0M0
TCSESM163F2CU0 | КОМУТАТОР CONNEXIUM КЕРОВАНИЙ 14TX/2FX | 1 | 1668.36 | 53973.6149 | C3 | 1 | Мережеві компоненти CanOPEN, Ethernet, та інші польові шини | 19EN-0M0
TCSESM243F2CU0 | КОМУТАТОР CONNEXIUM КЕРОВАНИЙ 22TX/2FX | 1 | 2097 | 67840.6761 | C3 | 1 | Мережеві компоненти CanOPEN, Ethernet, та інші польові шини | 19EN-0M0
TCSESU033FN0 | CONNEXIUM НЕКЕРОВ. КОМУТАТОР 3TX | 1 | 90.64 | 2932.3218 | C3 | 1 | Мережеві компоненти CanOPEN, Ethernet, та інші польові шини | 19EN-0M0
TCSESU043F1N0 | CONNEXIUM НЕКЕРОВ. КОМУТАТОР 4TX/1FX-MM | 1 | 180.25 | 5831.3218 | C3 | 1 | Мережеві компоненти CanOPEN, Ethernet, та інші польові шини | 19EN-0M0
TCSESU051F0 | КОМУТАТОР ETHERNET IP67, ПОРТИ 5Х10/100 | 1 | 364.36 | 11787.5197 | C3 | 1 | Мережеві компоненти CanOPEN, Ethernet, та інші польові шини | 19EN-0M0
TCSESU053FN0 | CONNEXIUM НЕКЕРОВ. КОМУТАТОР 5TX | 1 | 95.79 | 3098.931 | C3 | 1 | Мережеві компоненти CanOPEN, Ethernet, та інші польові шини | 19EN-0M0
TCSESU083FN0 | КОМУТАТОР ETHERNET ПОРТИ 8X | 1 | 149.35 | 4831.6667 | C3 | 1 | Мережеві компоненти CanOPEN, Ethernet, та інші польові шини | 19EN-0M0
TCSMCN3M4F3C2 | RJ45 DB9 РОЗЕТКА ДО RS232 | 1 | 63 | 2038.1319 | C3 | 1 | Мережеві компоненти CanOPEN, Ethernet, та інші польові шини | 19EN-0M0
TCSMCN3M4M3S2 | RJ45 DB9 ВИЛКА ДО RS232 | 1 | 63 | 2038.1319 | C3 | 1 | Мережеві компоненти CanOPEN, Ethernet, та інші польові шини | 19EN-0M0
TCSMCNAM3M002P | АДАПТЕР USB RJ45 | 1 | 10 | 323.513 | C2 | 1 | Додаткові опції та приладдя для перетворювачів частоти та пристроїв плавного пуску | 19FA-0NV
TCSWAAC13FB | АДАПТЕР ПІДКЛЮЧЕННЯ ATV-ПК | 1 | 95 | 3073.3735 | C3 | 1 | Мережеві компоненти CanOPEN, Ethernet, та інші польові шини | 19EN-0M0
TCSXCN1FNX10E | КАБЕЛЬ TM7 М12 ПРОВ-ГНІЗДО 10М ПРЯМ 24V | 1 | 35.6 | 1151.7063 | C3 | 1 | Програмовані логічні контролери для машин та механізмів Modicon М221,М241,М251,M238,M258,LMC058 | 19EN-0LE
TCSXCN1FNX1E | КАБЕЛЬ TM7 М12 ПРОВ-ГНІЗДО 1М ПРЯМ 24V | 1 | 15.26 | 493.6808 | C3 | 1 | Програмовані логічні контролери для машин та механізмів Modicon М221,М241,М251,M238,M258,LMC058 | 19EN-0LE
TCSXCN1FNX25E | КАБЕЛЬ TM7 М12 ПРОВ-ГНІЗДО 25М ПРЯМ 24V | 1 | 69.51 | 2248.7389 | C3 | 1 | Програмовані логічні контролери для машин та механізмів Modicon М221,М241,М251,M238,M258,LMC058 | 19EN-0LE
TCSXCN1FNX3E | КАБЕЛЬ TM7 М12 ПРОВ-ГНІЗДО 3М ПРЯМ 24V | 1 | 20.35 | 658.349 | C3 | 1 | Програмовані логічні контролери для машин та механізмів Modicon М221,М241,М251,M238,M258,LMC058 | 19EN-0LE
TCSXCN1M15SA | КАБЕЛЬ 24В M12 ШТЕКЕР-ПРОВ 15М ПРЯМ 24V | 1 | 40.69 | 1316.3744 | C3 | 1 | Програмовані логічні контролери для машин та механізмів Modicon М221,М241,М251,M238,M258,LMC058 | 19EN-0LE
TCSXCN1M1F03E | КАБЕЛЬ TM7 М12 ШТЕК-ГНІЗДО 0.3М ПРЯМ 24V | 1 | 25.43 | 822.6936 | C3 | 1 | Програмовані логічні контролери для машин та механізмів Modicon М221,М241,М251,M238,M258,LMC058 | 19EN-0LE
TCSXCN1M1F10E | КАБЕЛЬ TM7 М12 ШТЕК-ГНІЗДО 10М ПРЯМ 24V | 1 | 46.63 | 1508.5411 | C3 | 1 | Програмовані логічні контролери для машин та механізмів Modicon М221,М241,М251,M238,M258,LMC058 | 19EN-0LE
TCSXCN1M1F15E | КАБЕЛЬ TM7 М12 ШТЕК-ГНІЗДО 15М ПРЯМ 24V | 1 | 57.64 | 1864.7289 | C3 | 1 | Програмовані логічні контролери для машин та механізмів Modicon М221,М241,М251,M238,M258,LMC058 | 19EN-0LE
TCSXCN1M1F1E | КАБЕЛЬ TM7 М12 ШТЕКЕР-ГНІЗДО 1М ПРЯМ 24V | 1 | 26.29 | 850.5157 | C3 | 1 | Програмовані логічні контролери для машин та механізмів Modicon М221,М241,М251,M238,M258,LMC058 | 19EN-0LE
TCSXCN1M1F2E | КАБЕЛЬ TM7 М12 ШТЕКЕР-ГНІЗДО 2М ПРЯМ 24V | 1 | 28.82 | 932.3645 | C3 | 1 | Програмовані логічні контролери для машин та механізмів Modicon М221,М241,М251,M238,M258,LMC058 | 19EN-0LE
TCSXCN1M1F5E | КАБЕЛЬ TM7 М12 ШТЕКЕР-ГНІЗДО 5М ПРЯМ 24V | 1 | 35.6 | 1151.7063 | C3 | 1 | Програмовані логічні контролери для машин та механізмів Modicon М221,М241,М251,M238,M258,LMC058 | 19EN-0LE
TCSXCN1M2SA | КАБЕЛЬ 24В M12 ШТЕКЕР-ПРОВІД 2М ПРЯМ 24V | 1 | 14.42 | 466.5057 | C3 | 1 | Програмовані логічні контролери для машин та механізмів Modicon М221,М241,М251,M238,M258,LMC058 | 19EN-0LE
TCSXCN1M5SA | КАБЕЛЬ 24В M12 ШТЕКЕР-ПРОВІД 5М ПРЯМ 24V | 1 | 21.2 | 685.8476 | C3 | 1 | Програмовані логічні контролери для машин та механізмів Modicon М221,М241,М251,M238,M258,LMC058 | 19EN-0LE
TCSXCN1MNX10E | КАБЕЛЬ TM7 М12 ШТЕКЕР-ПРОВ 10М ПРЯМ 24V | 1 | 35.6 | 1151.7063 | C3 | 1 | Програмовані логічні контролери для машин та механізмів Modicon М221,М241,М251,M238,M258,LMC058 | 19EN-0LE
TCSXCN1MNX1E | КАБЕЛЬ TM7 М12 ШТЕКЕР-ПРОВІД 1М ПРЯМ 24V | 1 | 15.26 | 493.6808 | C3 | 1 | Програмовані логічні контролери для машин та механізмів Modicon М221,М241,М251,M238,M258,LMC058 | 19EN-0LE
TCSXCN1MNX25E | КАБЕЛЬ TM7 М12 ШТЕКЕР-ПРОВ 25М ПРЯМ 24V | 1 | 68.67 | 2221.5638 | C3 | 1 | Програмовані логічні контролери для машин та механізмів Modicon М221,М241,М251,M238,M258,LMC058 | 19EN-0LE
TCSXCN1MNX3E | КАБЕЛЬ TM7 М12 ШТЕКЕР-ПРОВІД 3М ПРЯМ 24V | 1 | 20.35 | 658.349 | C3 | 1 | Програмовані логічні контролери для машин та механізмів Modicon М221,М241,М251,M238,M258,LMC058 | 19EN-0LE
TCSXCN2FNX10E | КАБЕЛЬ TM7 М12 ПРОВ-ГНІЗДО 10М КУТОВ 24V | 1 | 36.46 | 1179.5284 | C3 | 1 | Програмовані логічні контролери для машин та механізмів Modicon М221,М241,М251,M238,M258,LMC058 | 19EN-0LE
TCSXCN2FNX1E | КАБЕЛЬ TM7 М12 ПРОВ-ГНІЗДО 1М КУТОВ 24V | 1 | 16.11 | 521.1794 | C3 | 1 | Програмовані логічні контролери для машин та механізмів Modicon М221,М241,М251,M238,M258,LMC058 | 19EN-0LE
TCSXCN2FNX25E | КАБЕЛЬ TM7 М12 ПРОВ-ГНІЗДО 25М КУТОВ 24V | 1 | 69.51 | 2248.7389 | C3 | 1 | Програмовані логічні контролери для машин та механізмів Modicon М221,М241,М251,M238,M258,LMC058 | 19EN-0LE
TCSXCN2FNX3E | КАБЕЛЬ TM7 М12 ПРОВ-ГНІЗДО 3М КУТОВ 24V | 1 | 20.35 | 658.349 | C3 | 1 | Програмовані логічні контролери для машин та механізмів Modicon М221,М241,М251,M238,M258,LMC058 | 19EN-0LE
TCSXCN2M15SA | КАБЕЛЬ 24В M12 ШТЕКЕР-ПРОВ 15М КУТОВ 24V | 1 | 42.38 | 1371.0481 | C3 | 1 | Програмовані логічні контролери для машин та механізмів Modicon М221,М241,М251,M238,M258,LMC058 | 19EN-0LE
TCSXCN2M2F03E | КАБЕЛЬ TM7 М12 ШТЕК-ГНІЗДО 0.3М КУТ 24V | 1 | 27.13 | 877.6908 | C3 | 1 | Програмовані логічні контролери для машин та механізмів Modicon М221,М241,М251,M238,M258,LMC058 | 19EN-0LE
TCSXCN2M2F10E | КАБЕЛЬ TM7 М12 ШТЕК-ГНІЗДО 10М КУТОВ 24V | 1 | 48.32 | 1563.2148 | C3 | 1 | Програмовані логічні контролери для машин та механізмів Modicon М221,М241,М251,M238,M258,LMC058 | 19EN-0LE
TCSXCN2M2F15E | КАБЕЛЬ TM7 М12 ШТЕК-ГНІЗДО 15М КУТОВ 24V | 1 | 59.34 | 1919.7261 | C3 | 1 | Програмовані логічні контролери для машин та механізмів Modicon М221,М241,М251,M238,M258,LMC058 | 19EN-0LE
TCSXCN2M2F1E | КАБЕЛЬ TM7 М12 ШТЕК-ГНІЗДО 1М КУТОВ 24V | 1 | 27.98 | 905.1894 | C3 | 1 | Програмовані логічні контролери для машин та механізмів Modicon М221,М241,М251,M238,M258,LMC058 | 19EN-0LE
TCSXCN2M2F2E | КАБЕЛЬ TM7 М12 ШТЕК-ГНІЗДО 2М КУТОВ 24V | 1 | 30.52 | 987.3617 | C3 | 1 | Програмовані логічні контролери для машин та механізмів Modicon М221,М241,М251,M238,M258,LMC058 | 19EN-0LE
TCSXCN2M2F5E | КАБЕЛЬ TM7 М12 ШТЕК-ГНІЗДО 5М КУТОВ 24V | 1 | 37.3 | 1206.7035 | C3 | 1 | Програмовані логічні контролери для машин та механізмів Modicon М221,М241,М251,M238,M258,LMC058 | 19EN-0LE
TCSXCN2M2SA | КАБЕЛЬ 24В M12 ШТЕКЕР-ПРОВ 2М КУТОВ 24V | 1 | 16.11 | 521.1794 | C3 | 1 | Програмовані логічні контролери для машин та механізмів Modicon М221,М241,М251,M238,M258,LMC058 | 19EN-0LE
TCSXCN2M5SA | КАБЕЛЬ 24В M12 ШТЕКЕР-ПРОВ 5М КУТОВ 24V | 1 | 22.04 | 713.0227 | C3 | 1 | Програмовані логічні контролери для машин та механізмів Modicon М221,М241,М251,M238,M258,LMC058 | 19EN-0LE
TCSXCN2MNX10E | КАБЕЛЬ TM7 М12 ШТЕКЕР-ПРОВ 10М КУТОВ 24V | 1 | 36.46 | 1179.5284 | C3 | 1 | Програмовані логічні контролери для машин та механізмів Modicon М221,М241,М251,M238,M258,LMC058 | 19EN-0LE
TCSXCN2MNX1E | КАБЕЛЬ TM7 М12 ШТЕКЕР-ПРОВ 1М КУТОВ 24V | 1 | 16.11 | 521.1794 | C3 | 1 | Програмовані логічні контролери для машин та механізмів Modicon М221,М241,М251,M238,M258,LMC058 | 19EN-0LE
TCSXCN2MNX25E | КАБЕЛЬ TM7 М12 ШТЕКЕР-ПРОВ 25М КУТОВ 24V | 1 | 69.51 | 2248.7389 | C3 | 1 | Програмовані логічні контролери для машин та механізмів Modicon М221,М241,М251,M238,M258,LMC058 | 19EN-0LE
TCSXCN2MNX3E | КАБЕЛЬ TM7 М12 ШТЕКЕР-ПРОВ 3М КУТОВ 24V | 1 | 20.35 | 658.349 | C3 | 1 | Програмовані логічні контролери для машин та механізмів Modicon М221,М241,М251,M238,M258,LMC058 | 19EN-0LE
TCSXCNAMUM3P | КАБЕЛЬ ПРОГРАМУВАННЯ USB 3M 24V | 1 | 67.6 | 2186.9479 | C3 | 1 | Програмовані логічні контролери для машин та механізмів Twido, TSX Micro | 19EN-0LH
TCSXCNDFNX10V | КАБЕЛЬ ЖИВЛ M8 ПРОВ-ГНІЗДО 10М ПРЯМ 24V | 1 | 15.26 | 493.6808 | C3 | 1 | Програмовані логічні контролери для машин та механізмів Modicon М221,М241,М251,M238,M258,LMC058 | 19EN-0LE
TCSXCNDFNX1V | КАБЕЛЬ ЖИВЛ M8 ПРОВІД-ГНІЗДО 1М ПРЯМ 24V | 1 | 6.79 | 219.6653 | C3 | 1 | Програмовані логічні контролери для машин та механізмів Modicon М221,М241,М251,M238,M258,LMC058 | 19EN-0LE
TCSXCNDFNX25V | КАБЕЛЬ ЖИВЛ M8 ПРОВ-ГНІЗДО 25М ПРЯМ 24V | 1 | 28.82 | 932.3645 | C3 | 1 | Програмовані логічні контролери для машин та механізмів Modicon М221,М241,М251,M238,M258,LMC058 | 19EN-0LE
TCSXCNDFNX3V | КАБЕЛЬ ЖИВЛ M8 ПРОВІД-ГНІЗДО 3М ПРЯМ 24V | 1 | 8.48 | 274.339 | C3 | 1 | Програмовані логічні контролери для машин та механізмів Modicon М221,М241,М251,M238,M258,LMC058 | 19EN-0LE
TCSXCNDMDF03V | КАБЕЛЬ ЖИВЛ M8 ШТЕК-ГНІЗДО 0.3М ПРЯМ 24V | 1 | 11.03 | 356.8348 | C3 | 1 | Програмовані логічні контролери для машин та механізмів Modicon М221,М241,М251,M238,M258,LMC058 | 19EN-0LE
TCSXCNDMDF10V | КАБЕЛЬ ЖИВЛ M8 ШТЕК-ГНІЗДО 10М ПРЯМ 24V | 1 | 20.35 | 658.349 | C3 | 1 | Програмовані логічні контролери для машин та механізмів Modicon М221,М241,М251,M238,M258,LMC058 | 19EN-0LE
TCSXCNDMDF15V | КАБЕЛЬ ЖИВЛ M8 ШТЕК-ГНІЗДО 15М ПРЯМ 24V | 1 | 16.11 | 521.1794 | C3 | 1 | Програмовані логічні контролери для машин та механізмів Modicon М221,М241,М251,M238,M258,LMC058 | 19EN-0LE
TCSXCNDMDF1V | КАБЕЛЬ ЖИВЛ M8 ШТЕКЕР-ГНІЗДО 1М ПРЯМ 24V | 1 | 11.87 | 384.0099 | C3 | 1 | Програмовані логічні контролери для машин та механізмів Modicon М221,М241,М251,M238,M258,LMC058 | 19EN-0LE
TCSXCNDMDF2V | КАБЕЛЬ ЖИВЛ M8 ШТЕКЕР-ГНІЗДО 2М ПРЯМ 24V | 1 | 12.72 | 411.5085 | C3 | 1 | Програмовані логічні контролери для машин та механізмів Modicon М221,М241,М251,M238,M258,LMC058 | 19EN-0LE
TCSXCNDMDF5V | КАБЕЛЬ ЖИВЛ M8 ШТЕКЕР-ГНІЗДО 5М ПРЯМ 24V | 1 | 15.26 | 493.6808 | C3 | 1 | Програмовані логічні контролери для машин та механізмів Modicon М221,М241,М251,M238,M258,LMC058 | 19EN-0LE
TCSXCNDMNX10V | КАБЕЛЬ ЖИВЛ M8 ШТЕКЕР-ПРОВ 10М ПРЯМ 24V | 1 | 15.26 | 493.6808 | C3 | 1 | Програмовані логічні контролери для машин та механізмів Modicon М221,М241,М251,M238,M258,LMC058 | 19EN-0LE
TCSXCNDMNX1V | КАБЕЛЬ ЖИВЛ M8 ШТЕКЕР-ПРОВІД 1М ПРЯМ 24V | 1 | 6.79 | 219.6653 | C3 | 1 | Програмовані логічні контролери для машин та механізмів Modicon М221,М241,М251,M238,M258,LMC058 | 19EN-0LE
TCSXCNDMNX25V | КАБЕЛЬ ЖИВЛ M8 ШТЕКЕР-ПРОВ 25М ПРЯМ 24V | 1 | 28.82 | 932.3645 | C3 | 1 | Програмовані логічні контролери для машин та механізмів Modicon М221,М241,М251,M238,M258,LMC058 | 19EN-0LE
TCSXCNDMNX3V | КАБЕЛЬ ЖИВЛ M8 ШТЕКЕР-ПРОВІД 3М ПРЯМ 24V | 1 | 8.48 | 274.339 | C3 | 1 | Програмовані логічні контролери для машин та механізмів Modicon М221,М241,М251,M238,M258,LMC058 | 19EN-0LE
TCSXCNEFNX10V | КАБЕЛЬ ЖИВЛ M8 ПРОВ-ГНІЗДО 10М КУТОВ 24V | 1 | 15.26 | 493.6808 | C3 | 1 | Програмовані логічні контролери для машин та механізмів Modicon М221,М241,М251,M238,M258,LMC058 | 19EN-0LE
TCSXCNEFNX1V | КАБЕЛЬ ЖИВЛ M8 ПРОВ-ГНІЗДО 1М КУТОВ 24V | 1 | 7.64 | 247.1639 | C3 | 1 | Програмовані логічні контролери для машин та механізмів Modicon М221,М241,М251,M238,M258,LMC058 | 19EN-0LE
TCSXCNEFNX25V | КАБЕЛЬ ЖИВЛ M8 ПРОВ-ГНІЗДО 25М КУТОВ 24V | 1 | 28.82 | 932.3645 | C3 | 1 | Програмовані логічні контролери для машин та механізмів Modicon М221,М241,М251,M238,M258,LMC058 | 19EN-0LE
TCSXCNEFNX3V | КАБЕЛЬ ЖИВЛ M8 ПРОВ-ГНІЗДО 3М КУТОВ 24V | 1 | 9.33 | 301.8376 | C3 | 1 | Програмовані логічні контролери для машин та механізмів Modicon М221,М241,М251,M238,M258,LMC058 | 19EN-0LE
TCSXCNEMEF03V | КАБЕЛЬ ЖИВЛ M8 ШТЕК-ГНІЗДО 0.3М КУТ 24V | 1 | 11.03 | 356.8348 | C3 | 1 | Програмовані логічні контролери для машин та механізмів Modicon М221,М241,М251,M238,M258,LMC058 | 19EN-0LE
TCSXCNEMEF10V | КАБЕЛЬ ЖИВЛ M8 ШТЕК-ГНІЗДО 10М КУТОВ 24V | 1 | 20.35 | 658.349 | C3 | 1 | Програмовані логічні контролери для машин та механізмів Modicon М221,М241,М251,M238,M258,LMC058 | 19EN-0LE
TCSXCNEMEF15V | КАБЕЛЬ ЖИВЛ M8 ШТЕК-ГНІЗДО 15М КУТОВ 24V | 1 | 25.43 | 822.6936 | C3 | 1 | Програмовані логічні контролери для машин та механізмів Modicon М221,М241,М251,M238,M258,LMC058 | 19EN-0LE
TCSXCNEMEF1V | КАБЕЛЬ ЖИВЛ M8 ШТЕК-ГНІЗДО 1М КУТОВ 24V | 1 | 11.87 | 384.0099 | C3 | 1 | Програмовані логічні контролери для машин та механізмів Modicon М221,М241,М251,M238,M258,LMC058 | 19EN-0LE
TCSXCNEMEF2V | КАБЕЛЬ ЖИВЛ M8 ШТЕК-ГНІЗДО 2М КУТОВ 24V | 1 | 12.72 | 411.5085 | C3 | 1 | Програмовані логічні контролери для машин та механізмів Modicon М221,М241,М251,M238,M258,LMC058 | 19EN-0LE
TCSXCNEMEF5V | КАБЕЛЬ ЖИВЛ M8 ШТЕК-ГНІЗДО 5М КУТОВ 24V | 1 | 16.11 | 521.1794 | C3 | 1 | Програмовані логічні контролери для машин та механізмів Modicon М221,М241,М251,M238,M258,LMC058 | 19EN-0LE
TCSXCNEXNX10V | КАБЕЛЬ ЖИВЛ M8 ШТЕКЕР-ПРОВ 10М КУТОВ 24V | 1 | 15.26 | 493.6808 | C3 | 1 | Програмовані логічні контролери для машин та механізмів Modicon М221,М241,М251,M238,M258,LMC058 | 19EN-0LE
TCSXCNEXNX1V | КАБЕЛЬ ЖИВЛ M8 ШТЕКЕР-ПРОВ 1М КУТОВ 24V | 1 | 6.79 | 219.6653 | C3 | 1 | Програмовані логічні контролери для машин та механізмів Modicon М221,М241,М251,M238,M258,LMC058 | 19EN-0LE
TCSXCNEXNX25V | КАБЕЛЬ ЖИВЛ M8 ШТЕКЕР-ПРОВ 25М КУТОВ 24V | 1 | 28.82 | 932.3645 | C3 | 1 | Програмовані логічні контролери для машин та механізмів Modicon М221,М241,М251,M238,M258,LMC058 | 19EN-0LE
TCSXCNEXNX3V | КАБЕЛЬ ЖИВЛ M8 ШТЕКЕР-ПРОВ 3М КУТОВ 24V | 1 | 9.33 | 301.8376 | C3 | 1 | Програмовані логічні контролери для машин та механізмів Modicon М221,М241,М251,M238,M258,LMC058 | 19EN-0LE
TCSXCNNXNX100 | КАБЕЛЬ ШИНИ TM5/TM7 100М 24V | 1 | 330.57 | 10694.3692 | C3 | 1 | Програмовані логічні контролери для машин та механізмів Modicon М221,М241,М251,M238,M258,LMC058 | 19EN-0LE
TLACDCBA015 | КАБЕЛЬ CANOPEN 1.5M | 1 | 11 | 355.8643 | C3 | 1 | Програмовані логічні контролери для машин та механізмів Modicon М221,М241,М251,M238,M258,LMC058 | 19EN-0LE
TLXCDLTOFS36 | OPC СЕРВЕР, OFS V 3.6 LARGE 10 ЛІЦ DVD | 1 | 5462.1 | 176706.0357 | C3 | 1 | Програмовані логічні контролери Modicon | 19EN-0LV
TLXCDLUOFS36 | OPC СЕРВЕР, OFS V 3.6 LARGE ПЗ НА DVD | 1 | 1860 | 60173.418 | C3 | 1 | Програмовані логічні контролери Modicon | 19EN-0LV
TLXCDSUOFS36 | OPC СЕРВЕР, OFS V 3.6 SMALL ПЗ НА DVD | 1 | 642 | 20769.5346 | C3 | 1 | Програмовані логічні контролери Modicon | 19EN-0LV
TM171ABKPG | ДИСПЛЕЙ ДО КОНТРОЛЕРА M171 | 1 | 7 | 226.4591 | C3 | 1 | HVAC контролери М171,М172 | 19EN-1II
TM171ACAN | КОМУНІКАЦІЙНИЙ МОДУЛЬ CAN | 1 | 45.1 | 1459.0436 | C3 | 1 | HVAC контролери М171,М172 | 19EN-1II
TM171ACB4OAO1M | КАБЕЛЬ 1M ДЛЯ M171 | 1 | 3.3 | 106.7593 | C3 | 1 | HVAC контролери М171,М172 | 19EN-1II
TM171ACB4OAO2M | КАБЕЛЬ 2M ДЛЯ M171 | 1 | 4.71 | 152.3746 | C2 | 1 | HVAC контролери М171,М172 | 19EN-1II
TM171ACB4OI1M | КАБЕЛЬ 1M ДЛЯ M171 | 1 | 9.76 | 315.7487 | C3 | 5 | HVAC контролери М171,М172 | 19EN-1II
TM171ACB4OI2M | КАБЕЛЬ 2M ДЛЯ M171 | 1 | 11.64 | 376.5691 | C2 | 5 | HVAC контролери М171,М172 | 19EN-1II
TM171ACB4OLAN | LAN КАБЕЛЬ 2M ДЛЯ M171 | 1 | 6.39 | 206.7248 | C3 | 1 | HVAC контролери М171,М172 | 19EN-1II
TM171ACB4ORS485 | MODBUS КОННЕКТОР ДЛЯ М171 | 1 | 4.38 | 141.6987 | C2 | 5 | HVAC контролери М171,М172 | 19EN-1II
TM171ADMI | КАБЕЛЬ ПРОГРАММИРОВАНИЯ ДЛЯ M171 | 1 | 38 | 1229.3494 | C3 | 1 | HVAC контролери М171,М172 | 19EN-1II
TM171AETH | МОДУЛЬ СВЯЗИ ETHERNET ДЛЯ M171 | 1 | 45 | 1455.8085 | C3 | 1 | HVAC контролери М171,М172 | 19EN-1II
TM171ALON | КОНТРОЛЕР M172 | 1 | 135 | 4367.4255 | C3 | 1 | HVAC контролери М171,М172 | 19EN-1II
TM171AMB | КОМУНІКАЦІЙНИЙ МОДУЛЬ MODBUS SL | 1 | 43.08 | 1393.694 | C3 | 1 | HVAC контролери М171,М172 | 19EN-1II
TM171AMFK | M171 ПРОГРАМОВАНИЙ МОДУЛЬ | 1 | 23.56 | 762.1966 | C3 | 1 | HVAC контролери М171,М172 | 19EN-1II
TM171ARS232 | КОМУНІКАЦІЙНИЙ МОДУЛЬ RS232 | 1 | 65.96 | 2133.8917 | C3 | 1 | HVAC контролери М171,М172 | 19EN-1II
TM171ARS485 | КОМУНІКАЦІЙНИЙ МОДУЛЬ BACNET | 1 | 65.96 | 2133.8917 | C3 | 1 | HVAC контролери М171,М172 | 19EN-1II
TM171ASCTB14 | НАБОР КЛЕММНИКОВ 14 IO ДЛЯ M171 | 1 | 10.77 | 348.4235 | C3 | 1 | HVAC контролери М171,М172 | 19EN-1II
TM171ASCTB27 | НАБОР КЛЕММНИКОВ 27 IO ДЛЯ M171 | 1 | 16 | 517.6208 | C3 | 1 | HVAC контролери М171,М172 | 19EN-1II
TM171ASCTBVEV | КЛЕМНИКИ ДО КОНТРОЛЕРА M171 | 1 | 9.42 | 304.7492 | C3 | 1 | HVAC контролери М171,М172 | 19EN-1II
TM171DGRP | ДИСПЛЕЙ ДО КОНТРОЛЕРА M171 | 1 | 160.87 | 5204.3536 | C3 | 1 | HVAC контролери М171,М172 | 19EN-1II
TM171DLCD2U | ДИСПЛЕЙ ДО КОНТРОЛЕРА M171 | 1 | 72.7 | 2351.9395 | C3 | 1 | HVAC контролери М171,М172 | 19EN-1II
TM171DLED | ДИСПЛЕЙ ДО КОНТРОЛЕРА M171 | 1 | 42.2 | 1365.2249 | C3 | 1 | HVAC контролери М171,М172 | 19EN-1II
TM171DWAL2L | НАСТІННИЙ ТЕРМОСТАТ | 1 | 80.77 | 2613.0145 | C3 | 1 | HVAC контролери М171,М172 | 19EN-1II
TM171DWAL2U | НАСТІННИЙ ТЕРМОСТАТM171 БЕЗ ПІДСВІТКИ | 1 | 50.82 | 1644.0931 | C3 | 1 | HVAC контролери М171,М172 | 19EN-1II
TM171EO14R | МОДУЛЬ РОЗШИРЕННЯ ДЛЯ M171 | 1 | 92.88 | 3004.7887 | C3 | 1 | HVAC контролери М171,М172 | 19EN-1II
TM171EO15R | МОДУЛЬ РОЗШИРЕННЯ ДЛЯ M171 | 1 | 52.5 | 1698.4433 | C2 | 1 | HVAC контролери М171,М172 | 19EN-1II
TM171EO22R | МОДУЛЬ РОЗШИРЕННЯ ДЛЯ M171 | 1 | 84.13 | 2721.7149 | C3 | 1 | HVAC контролери М171,М172 | 19EN-1II
TM171EP14R | МОДУЛЬ РАСШИРЕНИЯ 14 IO ДЛЯ M171 | 1 | 75 | 2426.3475 | C3 | 1 | HVAC контролери М171,М172 | 19EN-1II
TM171EP27R | МОДУЛЬ РОЗШИРЕННЯ ДЛЯ M171 | 1 | 195 | 6308.5035 | C3 | 1 | HVAC контролери М171,М172 | 19EN-1II
TM171OB22R | КОНТРОЛЕР M171 | 1 | 130.58 | 4224.4328 | C3 | 1 | HVAC контролери М171,М172 | 19EN-1II
TM171OBM14R | КОНТРОЛЕР M171 | 1 | 137.31 | 4442.157 | C3 | 1 | HVAC контролери М171,М172 | 19EN-1II
TM171OBM22R | КОНТРОЛЕР M171 | 1 | 126.54 | 4093.7335 | C2 | 1 | HVAC контролери М171,М172 | 19EN-1II
TM171OD14R | КОНТРОЛЕР M171 | 1 | 127.62 | 4128.6729 | C3 | 1 | HVAC контролери М171,М172 | 19EN-1II
TM171OD22R | КОНТРОЛЕР M171 | 1 | 116.85 | 3780.2494 | C2 | 1 | HVAC контролери М171,М172 | 19EN-1II
TM171ODM14R | КОНТРОЛЛЕР М171 ДИСП.14IO MOD ~100..240В | 1 | 149.7 | 4842.9896 | C3 | 1 | HVAC контролери М171,М172 | 19EN-1II
TM171ODM22R | КОНТРОЛЕР M171 | 1 | 138.92 | 4494.2426 | C3 | 1 | HVAC контролери М171,М172 | 19EN-1II
TM171ODM22S | КОНТРОЛЕР M171 | 1 | 151.85 | 4912.5449 | C3 | 1 | HVAC контролери М171,М172 | 19EN-1II
TM171OF22R | КОНТРОЛЕР M171 | 1 | 111.46 | 3605.8759 | C3 | 1 | HVAC контролери М171,М172 | 19EN-1II
TM171OFM22R | КОНТРОЛЕР M171 | 1 | 133.54 | 4320.1926 | C3 | 1 | HVAC контролери М171,М172 | 19EN-1II
TM171PBM27R | ДИСПЛЕЙ ДЛЯ M171, 27 ВХ.ВИХ, MODBUS | 1 | 283.5 | 9171.5936 | C3 | 1 | Російські Електроустановчі вироби W59 | 19EN-1II
TM171PDM27R | КОНТРОЛЛЕР М171 ДИСП. 27IO MODBUS =24В | 1 | 296.55 | 9593.778 | C3 | 1 | HVAC контролери М171,М172 | 19EN-1II
TM171PDM27S | ДИСПЛЕЙ ДЛЯ M171, 27 ВХ.ВИХ, MODBUS | 1 | 301.7 | 9760.3872 | C3 | 1 | Російські Електроустановчі вироби W59 | 19EN-1II
TM171PFE03 | ДИСПЛЕЙ ДЛЯ M171, 3 ВХ.ВИХ,MODBUS,BACNET | 1 | 220.75 | 7141.5495 | C3 | 1 | Російські Електроустановчі вироби W59 | 19EN-1II
TM171PFE03HR | КОНТРОЛЕР M171 | 1 | 235.84 | 7629.7306 | C3 | 1 | HVAC контролери М171,М172 | 19EN-1II
TM171SW | ПЗ SOMACHINE HVAC | 1 | 40.38 | 1306.3455 | C3 | 1 | HVAC контролери М171,М172 | 19EN-1II
TM171VEVA2 | ДРАЙВЕР ЕЛЕКТРОННОГО КЛАПАНА | 1 | 80.77 | 2613.0145 | C3 | 1 | HVAC контролери М171,М172 | 19EN-1II
TM171VEVD4 | ДРАЙВЕР ЕЛЕКТРОННОГО КЛАПАНА | 1 | 87.5 | 2830.7387 | C3 | 1 | HVAC контролери М171,М172 | 19EN-1II
TM171VEVM4 | ДРАЙВЕР ЕЛЕКТРОННОГО КЛАПАНА | 1 | 107.02 | 3462.2361 | C3 | 1 | HVAC контролери М171,М172 | 19EN-1II
TM172AP12PM | МОНТАЖНА КЛІПСА ДЛЯ M172 | 1 | 6 | 194.1078 | C3 | 1 | HVAC контролери М171,М172 | 19EN-1II
TM172ASCTB12E | КЛЕМНА КОЛОДКА ГВИНТ. М172 12 Вх/Вих | 1 | 8.72 | 282.1033 | C3 | 1 | HVAC контролери М171,М172 | 19EN-1II
TM172ASCTB28 | КЛЕМНИКИ ДО КОНТРОЛЕРА M172 | 1 | 16 | 517.6208 | C3 | 1 | HVAC контролери М171,М172 | 19EN-1II
TM172ASCTB28E | КЛЕМНА КОЛОДКА ГВИНТ. М172 28 Вх/Вих | 1 | 12.92 | 417.9788 | C3 | 1 | HVAC контролери М171,М172 | 19EN-1II
TM172ASCTB42 | КЛЕМНА КОЛОДКА ДО КОНТРОЛЕРА M171 42 I/O | 1 | 22 | 711.7286 | C3 | 1 | HVAC контролери М171,М172 | 19EN-1II
TM172DCLWT | КОЛЬОРОВИЙ СЕНС. ДИСПЛЕЙ М172 ДЛЯ T | 1 | 162 | 5240.9106 | C3 | 1 | HVAC контролери М171,М172 | 19EN-1II
TM172DCLWTH | КОЛЬОРОВИЙ СЕНС. ДИСПЛЕЙ М172 ДЛЯ T, H | 1 | 183 | 5920.2879 | C3 | 1 | HVAC контролери М171,М172 | 19EN-1II
TM172DCLWTHP | КОЛЬОР. СЕНС. ДИСПЛЕЙ М172 ДЛЯ T, H, PIR | 1 | 190 | 6146.747 | C3 | 1 | HVAC контролери М171,М172 | 19EN-1II
TM172E12R | МОДУЛЬ РОЗШИРЕННЯ М172 12 Вх/Вих | 1 | 76 | 2458.6988 | C3 | 1 | HVAC контролери М171,М172 | 19EN-1II
TM172E28R | МОДУЛЬ РОЗШИРЕННЯ М172 28 Вх/Вих | 1 | 130 | 4205.669 | C3 | 1 | HVAC контролери М171,М172 | 19EN-1II
TM172PBG28R | КОНТРОЛЕР M172 | 1 | 250 | 8087.825 | C3 | 1 | HVAC контролери М171,М172 | 19EN-1II
TM172PBG42R | КОНТРОЛЕР М172 БЕЗ ДИСПЛЕЯ 42 I/O | 1 | 320 | 10352.416 | C3 | 1 | HVAC контролери М171,М172 | 19EN-1II
TM172PDG28R | КОНТРОЛЕР M172 | 1 | 299 | 9673.0387 | C3 | 1 | HVAC контролери М171,М172 | 19EN-1II
TM172PDG28S | КОНТРОЛЕР M172 | 1 | 319 | 10320.0647 | C3 | 1 | HVAC контролери М171,М172 | 19EN-1II
TM172PDG42R | КОНТРОЛЕР М172 ДИСПЛЕЙ 42 I/O | 1 | 360 | 11646.468 | C3 | 1 | HVAC контролери М171,М172 | 19EN-1II
TM172PDG42S | КОНТРОЛЕР М172 ДИСПЛЕЙ 42 I/O SSR | 1 | 370 | 11969.981 | C3 | 1 | HVAC контролери М171,М172 | 19EN-1II
TM1SH284 | ДАТЧИК ВОЛОГОСТІ 4-20MA | 1 | 77.4 | 2503.9906 | C3 | 1 | HVAC контролери М171,М172 | 19EN-1II
TM1SH304 | ДАТЧИК ВОЛОГОСТІ 4-20MA НАСТІННИЙ | 1 | 175 | 5661.4775 | C3 | 1 | HVAC контролери М171,М172 | 19EN-1II
TM1SH314 | ДАТЧИК ВЛАЖНОСТИ И ТЕМПЕРАТУРЫ 4-20MA | 1 | 235.58 | 7621.3193 | C3 | 1 | HVAC контролери М171,М172 | 19EN-1II
TM1STNTCRN52015 | ДАТЧИК NTC 1,5M IP68 5X20 -50..110 C | 1 | 3.37 | 109.0239 | C3 | 8 | HVAC контролери М171,М172 | 19EN-1II
TM1STNTCRN52030 | ДАТЧИК NTC 3,0M IP68 5X20 -50 110C | 1 | 5.38 | 174.05 | C3 | 5 | HVAC контролери М171,М172 | 19EN-1II
TM1STNTCRN52050 | ДАТЧИК NTC 5,0M IP68 5X20 -50 110C | 1 | 8.08 | 261.3985 | C3 | 4 | HVAC контролери М171,М172 | 19EN-1II
TM1STNTCRN61515 | ДАТЧИК NTC 1,5M IP67 6X15 | 1 | 2.62 | 84.7604 | C3 | 8 | HVAC контролери М171,М172 | 19EN-1II
TM1STNTCRN61530 | NTC ДАТЧИК ТЕМПЕРАТУРЫ 3,0M IP67 6X15 | 1 | 4.04 | 130.6993 | C3 | 5 | HVAC контролери М171,М172 | 19EN-1II
TM1STNTCRN61550 | ДАТЧИК NTC 5,0M IP67 6X15 | 1 | 6.39 | 206.7248 | C3 | 4 | HVAC контролери М171,М172 | 19EN-1II
TM1STNTCSF44015 | ДАТЧИК NTC 1,5M FAST IP67 4X40 -50 110C | 1 | 6.06 | 196.0489 | C3 | 8 | HVAC контролери М171,М172 | 19EN-1II
TM1STNTCSF44030 | ДАТЧИК NTC 3,0M IP67 4X40 | 1 | 8.08 | 261.3985 | C3 | 5 | HVAC контролери М171,М172 | 19EN-1II
TM1STNTCSN62015 | ДАТЧИК NTC 1,5M IP68 6X20 -50 110C | 1 | 4.04 | 130.6993 | C2 | 8 | HVAC контролери М171,М172 | 19EN-1II
TM1STNTCSN62030 | ДАТЧИК NTC 3,0M IP68 6X20 -50 110C | 1 | 6.06 | 196.0489 | C3 | 5 | HVAC контролери М171,М172 | 19EN-1II
TM1STNTCSN62050 | ДАТЧИК NTC 5,0M IP68 6X20 -50 110C | 1 | 8.75 | 283.0739 | C3 | 4 | HVAC контролери М171,М172 | 19EN-1II
TM1STNTCTN62015 | ДАТЧИК NTC 1,5M IP68 6X20 | 1 | 5.72 | 185.0494 | C3 | 8 | HVAC контролери М171,М172 | 19EN-1II
TM1STNTCTN62030 | ДАТЧИК NTC 3,0M IP68 6X20 | 1 | 8.08 | 261.3985 | C3 | 5 | HVAC контролери М171,М172 | 19EN-1II
TM1STNTCWN75750 | ДАТЧИК NTC НАСТІННИЙ | 1 | 12.79 | 413.7731 | C3 | 1 | HVAC контролери М171,М172 | 19EN-1II
TM1STPTTSN52015 | ДАТЧИК PT1000 1,5M IP68 5X20 -50 110C | 1 | 8.08 | 261.3985 | C3 | 8 | HVAC контролери М171,М172 | 19EN-1II
TM1STPTTSN52030 | ДАТЧИК PT1000 3,0M IP68 5X20 -50 110C | 1 | 10.1 | 326.7481 | C3 | 5 | HVAC контролери М171,М172 | 19EN-1II
TM1STPTTSN52050 | ДАТЧИК PT1000 5,0M IP68 5X20 -50 100C | 1 | 12.79 | 413.7731 | C3 | 4 | HVAC контролери М171,М172 | 19EN-1II
TM1STPTTSN62015 | ДАТЧИК PT1000 1,5M IP68 6X20 -50 110C | 1 | 7.74 | 250.3991 | C3 | 8 | HVAC контролери М171,М172 | 19EN-1II
TM1STPTTSN62030 | PT1000 ДАТЧИК ТЕМП 3,0M IP68 6X20 | 1 | 10.1 | 326.7481 | C3 | 5 | HVAC контролери М171,М172 | 19EN-1II
TM200HSC206DF | МОДУЛЬ ЕНКОДЕРА 60КГЦ ПРУЖИН ДО TM238 | 1 | 140.41 | 4542.446 | C3 | 1 | Програмовані логічні контролери для машин та механізмів Modicon М221,М241,М251,M238,M258,LMC058 | 19EN-0LE
TM200HSC206DT | МОДУЛЬ ЕНКОДЕРА ДО TM258 60КГЦ ГВИНТ | 1 | 140.41 | 4542.446 | C3 | 1 | Програмовані логічні контролери для машин та механізмів Modicon М221,М241,М251,M238,M258,LMC058 | 19EN-0LE
TM200RSRCEMC | СКОБА ЗАЗЕМЛЮВАЛЬНА ДО TM258 | 1 | 20.9 | 676.1422 | C3 | 1 | Програмовані логічні контролери для машин та механізмів Modicon М221,М241,М251,M238,M258,LMC058 | 19EN-0LE
TM221C16R | ПЛК M221 16 ВХ/ВИХ РЕЛЕ 1RS485 | 1 | 165 | 5337.9645 | C3 | 1 | Програмовані логічні контролери для машин та механізмів Modicon М221,М241,М251,M238,M258,LMC058 | 19EN-0LE
TM221C16T | ПЛК M221 16 ВХ/ВИХ ТРАНЗ 1RS485 | 1 | 165 | 5337.9645 | C3 | 1 | Програмовані логічні контролери для машин та механізмів Modicon М221,М241,М251,M238,M258,LMC058 | 19EN-0LE
TM221C24R | ПЛК M221 24 ВХ/ВИХ РЕЛЕ 1RS485 | 1 | 198 | 6405.5574 | C3 | 1 | Програмовані логічні контролери для машин та механізмів Modicon М221,М241,М251,M238,M258,LMC058 | 19EN-0LE
TM221C24T | ПЛК M221 24 ВХ/ВИХ ТРАНЗ 1RS485 | 1 | 198 | 6405.5574 | C3 | 1 | Програмовані логічні контролери для машин та механізмів Modicon М221,М241,М251,M238,M258,LMC058 | 19EN-0LE
TM221C40R | ПЛК M221 40 ВХ/ВИХ РЕЛЕ 1RS485 | 1 | 264 | 8540.7432 | C3 | 1 | Програмовані логічні контролери для машин та механізмів Modicon М221,М241,М251,M238,M258,LMC058 | 19EN-0LE
TM221C40T | ПЛК M221 40 ВХ/ВИХ ТРАНЗ 1RS485 | 1 | 264 | 8540.7432 | C3 | 1 | Програмовані логічні контролери для машин та механізмів Modicon М221,М241,М251,M238,M258,LMC058 | 19EN-0LE
TM221CE16R | ПЛК M221 16 ВХ/ВИХ РЕЛЕ 1RS485 1ETH | 1 | 187 | 6049.6931 | C3 | 1 | Програмовані логічні контролери для машин та механізмів Modicon М221,М241,М251,M238,M258,LMC058 | 19EN-0LE
TM221CE16T | ПЛК M221 16 ВХ/ВИХ ТРАНЗ 1RS485 1ETH | 1 | 187 | 6049.6931 | C3 | 1 | Програмовані логічні контролери для машин та механізмів Modicon М221,М241,М251,M238,M258,LMC058 | 19EN-0LE
TM221CE24R | ПЛК M221 24 ВХ/ВИХ РЕЛЕ 1RS485 1ETH | 1 | 220 | 7117.286 | C3 | 1 | Програмовані логічні контролери для машин та механізмів Modicon М221,М241,М251,M238,M258,LMC058 | 19EN-0LE
TM221CE24T | ПЛК M221 24 ВХ/ВИХ ТРАНЗ 1RS485 1ETH | 1 | 220 | 7117.286 | C3 | 1 | Програмовані логічні контролери для машин та механізмів Modicon М221,М241,М251,M238,M258,LMC058 | 19EN-0LE
TM221CE40R | ПЛК M221 40 ВХ/ВИХ РЕЛЕ 1RS485 1ETH | 1 | 286 | 9252.4718 | C3 | 1 | Програмовані логічні контролери для машин та механізмів Modicon М221,М241,М251,M238,M258,LMC058 | 19EN-0LE
TM221CE40T | ПЛК M221 40 ВХ/ВИХ ТРАНЗ 1RS485 1ETH | 1 | 286 | 9252.4718 | C3 | 1 | Програмовані логічні контролери для машин та механізмів Modicon М221,М241,М251,M238,M258,LMC058 | 19EN-0LE
TM221M16R | ПЛК M221B 16 ВХ/ВИХ РЕЛЕ 1RS485 | 1 | 198 | 6405.5574 | C3 | 1 | Програмовані логічні контролери для машин та механізмів Modicon М221,М241,М251,M238,M258,LMC058 | 19EN-0LE
TM221M16RG | ПЛК M221B ПРУЖ 16 ВХ/ВИХ РЕЛЕ 1RS485 | 1 | 198 | 6405.5574 | C3 | 1 | Програмовані логічні контролери для машин та механізмів Modicon М221,М241,М251,M238,M258,LMC058 | 19EN-0LE
TM221M16T | ПЛК M221B 16 ВХ/ВИХ ТРАНЗ 1RS485 | 1 | 198 | 6405.5574 | C3 | 1 | Програмовані логічні контролери для машин та механізмів Modicon М221,М241,М251,M238,M258,LMC058 | 19EN-0LE
TM221M16TG | ПЛК M221B ПРУЖ 16 ВХ/ВИХ ТРАНЗ 1RS485 | 1 | 198 | 6405.5574 | C3 | 1 | Програмовані логічні контролери для машин та механізмів Modicon М221,М241,М251,M238,M258,LMC058 | 19EN-0LE
TM221M32TK | ПЛК M221B 32 ВХ/ВИХ ТРАНЗ 1RS485 | 1 | 220 | 7117.286 | C3 | 1 | Програмовані логічні контролери для машин та механізмів Modicon М221,М241,М251,M238,M258,LMC058 | 19EN-0LE
TM221ME16R | ПЛК M221B 16 ВХ/ВИХ РЕЛЕ 1RS485 1ETH | 1 | 220 | 7117.286 | C2 | 1 | Програмовані логічні контролери для машин та механізмів Modicon М221,М241,М251,M238,M258,LMC058 | 19EN-0LE
TM221ME16RG | ПЛК M221B ПРУЖ 16 ВХ/ВИХ РЕЛ 1RS485 1ETH | 1 | 220 | 7117.286 | C3 | 1 | Програмовані логічні контролери для машин та механізмів Modicon М221,М241,М251,M238,M258,LMC058 | 19EN-0LE
TM221ME16T | ПЛК M221B 16 ВХ/ВИХ ТРАНЗ 1RS485 1ETH | 1 | 220 | 7117.286 | C3 | 1 | Програмовані логічні контролери для машин та механізмів Modicon М221,М241,М251,M238,M258,LMC058 | 19EN-0LE
TM221ME16TG | ПЛК M221B ПРУЖ 16 ВХ/ВИХ ТР 1RS485 1ETH | 1 | 220 | 7117.286 | C3 | 1 | Програмовані логічні контролери для машин та механізмів Modicon М221,М241,М251,M238,M258,LMC058 | 19EN-0LE
TM221ME32TK | ПЛК M221B 32 ВХ/ВИХ ТРАНЗ 1RS485 1ETH | 1 | 242 | 7829.0146 | C3 | 1 | Програмовані логічні контролери для машин та механізмів Modicon М221,М241,М251,M238,M258,LMC058 | 19EN-0LE
TM241C24R | ПЛК M241 24 ВХ/ВИХ РЕЛЕ 2RS485 | 1 | 261 | 8443.6893 | C3 | 1 | Програмовані логічні контролери для машин та механізмів Modicon М221,М241,М251,M238,M258,LMC058 | 19EN-0LE
TM241C24T | ПЛК M241 24 ВХ/ВИХ ТРАНЗ 2RS485 | 1 | 261 | 8443.6893 | C3 | 1 | Програмовані логічні контролери для машин та механізмів Modicon М221,М241,М251,M238,M258,LMC058 | 19EN-0LE
TM241C24U | ПЛК M241 24 ВХ/ВИХ ТРАНЗ 2RS485 | 1 | 261 | 8443.6893 | C3 | 1 | Програмовані логічні контролери для машин та механізмів Modicon М221,М241,М251,M238,M258,LMC058 | 19EN-0LE
TM241C40R | ПЛК M241 40 ВХ/ВИХ РЕЛЕ 2RS485 | 1 | 315 | 10190.6595 | C3 | 1 | Програмовані логічні контролери для машин та механізмів Modicon М221,М241,М251,M238,M258,LMC058 | 19EN-0LE
TM241C40T | ПЛК M241 40 ВХ/ВИХ ТРАНЗ 2RS485 | 1 | 315 | 10190.6595 | C3 | 1 | Програмовані логічні контролери для машин та механізмів Modicon М221,М241,М251,M238,M258,LMC058 | 19EN-0LE
TM241C40U | ПЛК M241 40 ВХ/ВИХ ТРАНЗ 2RS485 | 1 | 315 | 10190.6595 | C3 | 1 | Програмовані логічні контролери для машин та механізмів Modicon М221,М241,М251,M238,M258,LMC058 | 19EN-0LE
TM241CE24R | ПЛК M241 24 ВХ/ВИХ РЕЛЕ 2RS485 1ETH | 1 | 288 | 9317.1744 | C3 | 1 | Програмовані логічні контролери для машин та механізмів Modicon М221,М241,М251,M238,M258,LMC058 | 19EN-0LE
TM241CE24T | ПЛК M241 24 ВХ/ВИХ ТРАНЗ 2RS485 1ETH | 1 | 288 | 9317.1744 | C2 | 1 | Програмовані логічні контролери для машин та механізмів Modicon М221,М241,М251,M238,M258,LMC058 | 19EN-0LE
TM241CE24U | ПЛК M241 24 ВХ/ВИХ ТРАНЗ 2RS485 1ETH | 1 | 288 | 9317.1744 | C3 | 1 | Програмовані логічні контролери для машин та механізмів Modicon М221,М241,М251,M238,M258,LMC058 | 19EN-0LE
TM241CE40R | ПЛК M241 40 ВХ/ВИХ РЕЛЕ 2RS485 1ETH | 1 | 342 | 11064.1446 | C2 | 1 | Програмовані логічні контролери для машин та механізмів Modicon М221,М241,М251,M238,M258,LMC058 | 19EN-0LE
TM241CE40T | ПЛК M241 40 ВХ/ВИХ ТРАНЗ 2RS485 1ETH | 1 | 342 | 11064.1446 | C3 | 1 | Програмовані логічні контролери для машин та механізмів Modicon М221,М241,М251,M238,M258,LMC058 | 19EN-0LE
TM241CE40U | ПЛК M241 40 ВХ/ВИХ ТРАНЗ 2RS485 1ETH | 1 | 342 | 11064.1446 | C3 | 1 | Програмовані логічні контролери для машин та механізмів Modicon М221,М241,М251,M238,M258,LMC058 | 19EN-0LE
TM241CEC24R | ПЛК M241 24 ВХ/ВИХ РЕЛЕ 2RS485 1ETH CAN | 1 | 324 | 10481.8212 | C3 | 1 | Програмовані логічні контролери для машин та механізмів Modicon М221,М241,М251,M238,M258,LMC058 | 19EN-0LE
TM241CEC24T | ПЛК M241 24 ВХ/ВИХ ТРАНЗ 2RS485 1ETH CAN | 1 | 324 | 10481.8212 | C2 | 1 | Програмовані логічні контролери для машин та механізмів Modicon М221,М241,М251,M238,M258,LMC058 | 19EN-0LE
TM241CEC24U | ПЛК M241 24 ВХ/ВИХ ТРАНЗ 2RS485 1ETH CAN | 1 | 324 | 10481.8212 | C3 | 1 | Програмовані логічні контролери для машин та механізмів Modicon М221,М241,М251,M238,M258,LMC058 | 19EN-0LE
TM251MESC | ПЛК M251 1RS485 1ETH CANOPEN | 1 | 240 | 7764.312 | C2 | 1 | Програмовані логічні контролери для машин та механізмів Modicon М221,М241,М251,M238,M258,LMC058 | 19EN-0LE
TM251MESE | ПЛК M251 1RS485 2ETHERNET | 1 | 330 | 10675.929 | C2 | 1 | Програмовані логічні контролери для машин та механізмів Modicon М221,М241,М251,M238,M258,LMC058 | 19EN-0LE
TM258LD42DT | КОНТРОЛЕР М258 42ВХ/ВИХ | 1 | 861.12 | 27858.3515 | C3 | 1 | Програмовані логічні контролери для машин та механізмів Modicon М221,М241,М251,M238,M258,LMC058 | 19EN-0LE
TM258LD42DT4L | КОНТРОЛЕР М258 42ВХ/ВИХ 4АНАЛ 2PCI | 1 | 1001.52 | 32400.474 | C3 | 1 | Програмовані логічні контролери для машин та механізмів Modicon М221,М241,М251,M238,M258,LMC058 | 19EN-0LE
TM258LF42DR | КОНТРОЛЕР М258 42ВХ/ВИХ 2PCI 1CAN | 1 | 1038.96 | 33611.7066 | C3 | 1 | Програмовані логічні контролери для машин та механізмів Modicon М221,М241,М251,M238,M258,LMC058 | 19EN-0LE
TM258LF42DT | КОНТРОЛЕР М258 42ВХ/ВИХ 1CAN | 1 | 973.44 | 31492.0495 | C3 | 1 | Програмовані логічні контролери для машин та механізмів Modicon М221,М241,М251,M238,M258,LMC058 | 19EN-0LE
TM258LF42DT4L | КОНТРОЛЕР М258 42ВХ/ВИХ 4АНАЛ 2PCI 1CAN | 1 | 1113.84 | 36034.172 | C3 | 1 | Програмовані логічні контролери для машин та механізмів Modicon М221,М241,М251,M238,M258,LMC058 | 19EN-0LE
TM258LF66DT4L | КОНТРОЛЕР М258 66ВХ/ВИХ 4АНАЛ 2PCI 1CAN | 1 | 1254.24 | 40576.2945 | C3 | 1 | Програмовані логічні контролери для машин та механізмів Modicon М221,М241,М251,M238,M258,LMC058 | 19EN-0LE
TM2ALM3LT | МОДУЛЬ ДАТЧИКА ТЕМПЕР. 2К/АНА.ВИХОДИ 1К | 1 | 193.93 | 6273.8876 | C3 | 1 | Програмовані логічні контролери для машин та механізмів Twido, TSX Micro | 19EN-0LH
TM2AMI2HT | МОДУЛЬ АНАЛОГОВІ ВХОДИ 2К | 1 | 135.5 | 4383.6012 | C3 | 1 | Програмовані логічні контролери для машин та механізмів Twido, TSX Micro | 19EN-0LH
TM2AMI2LT | МОДУЛЬ ТЕРМОПАРИ 2К | 1 | 95.63 | 3093.7548 | C3 | 1 | Програмовані логічні контролери для машин та механізмів Twido, TSX Micro | 19EN-0LH
TM2AMI4LT | МОДУЛЬ АНАЛОГОВІ ВХОДИ 4К | 1 | 156 | 5046.8028 | C3 | 1 | Програмовані логічні контролери для машин та механізмів Twido, TSX Micro | 19EN-0LH
TM2AMI8HT | МОДУЛЬ АНАЛОГОВІ ВХОДИ 8К | 1 | 122 | 3946.8586 | C3 | 1 | Програмовані логічні контролери для машин та механізмів Twido, TSX Micro | 19EN-0LH
TM2AMM3HT | МОДУЛЬ АНАЛОГОВІ ВХОДИ 2К/ВИХОДИ 1К | 1 | 181.28 | 5864.6437 | C3 | 1 | Програмовані логічні контролери для машин та механізмів Twido, TSX Micro | 19EN-0LH
TM2AMM6HT | МОДУЛЬ АНАЛОГОВІ ВХОДИ 4К/ВИХОДИ 2К | 1 | 172 | 5564.4236 | C2 | 1 | Програмовані логічні контролери для машин та механізмів Twido, TSX Micro | 19EN-0LH
TM2AMO1HT | МОДУЛЬ АНАЛОГОВІ ВИХОДИ 1К | 1 | 123.6 | 3998.6207 | C3 | 1 | Програмовані логічні контролери для машин та механізмів Twido, TSX Micro | 19EN-0LH
TM2ARI8HT | МОДУЛЬ ТЕРМОПАРИ 8К | 1 | 125 | 4043.9125 | C3 | 1 | Програмовані логічні контролери для машин та механізмів Twido, TSX Micro | 19EN-0LH
TM2ARI8LRJ | МОДУЛЬ 8 ВХОДІВ PT100/PT1000 RJ11 | 1 | 168.61 | 5454.7527 | C3 | 1 | Програмовані логічні контролери для машин та механізмів Twido, TSX Micro | 19EN-0LH
TM2ARI8LT | МОДУЛЬ 8 ВХОДІВ PT100/PT1000 | 1 | 168.61 | 5454.7527 | C3 | 1 | Програмовані логічні контролери для машин та механізмів Twido, TSX Micro | 19EN-0LH
TM2AVO2HT | МОДУЛЬ АНАЛОГОВІ ВИХОДИ 2К | 1 | 89 | 2879.2657 | C3 | 1 | Програмовані логічні контролери для машин та механізмів Twido, TSX Micro | 19EN-0LH
TM2DAI8DT | МОДУЛЬ ДИСКРЕТНІ ВХОДИ 8К, ~120В | 1 | 97.01 | 3138.3996 | C3 | 1 | Програмовані логічні контролери для машин та механізмів Twido, TSX Micro | 19EN-0LH
TM2DDI16DK | МОДУЛЬ ДИСКРЕТНІ ВХОДИ 16К | 1 | 84.31 | 2727.5381 | C3 | 1 | Програмовані логічні контролери для машин та механізмів Twido, TSX Micro | 19EN-0LH
TM2DDI16DT | МОДУЛЬ ДИСКРЕТНІ ВХОДИ 16К | 1 | 114.66 | 3709.4001 | C3 | 1 | Програмовані логічні контролери для машин та механізмів Twido, TSX Micro | 19EN-0LH
TM2DDI32DK | МОДУЛЬ ДИСКРЕТНІ ВХОДИ 32К | 1 | 151.78 | 4910.2803 | C2 | 1 | Програмовані логічні контролери для машин та механізмів Twido, TSX Micro | 19EN-0LH
TM2DDI8DT | МОДУЛЬ ДИСКРЕТНІ ВХОДИ 8К | 1 | 67.45 | 2182.0952 | C3 | 1 | Програмовані логічні контролери для машин та механізмів Twido, TSX Micro | 19EN-0LH
TM2DDO16TK | МОДУЛЬ ДИСКРЕТНІ ВИХОДИ 16К | 1 | 121.43 | 3928.4184 | C3 | 1 | Програмовані логічні контролери для машин та механізмів Twido, TSX Micro | 19EN-0LH
TM2DDO16UK | МОДУЛЬ ДИСКРЕТНІ ВИХОДИ 16К | 1 | 121.43 | 3928.4184 | C3 | 1 | Програмовані логічні контролери для машин та механізмів Twido, TSX Micro | 19EN-0LH
TM2DDO32TK | МОДУЛЬ ДИСКРЕТНІ ВИХОДИ 32К | 1 | 202.35 | 6546.2856 | C3 | 1 | Програмовані логічні контролери для машин та механізмів Twido, TSX Micro | 19EN-0LH
TM2DDO32UK | МОДУЛЬ ДИСКРЕТНІ ВИХОДИ 32К | 1 | 202.35 | 6546.2856 | C3 | 1 | Програмовані логічні контролери для машин та механізмів Twido, TSX Micro | 19EN-0LH
TM2DDO8TT | МОДУЛЬ ДИСКРЕТНІ ВИХОДИ 8К | 1 | 74.2 | 2400.4665 | C3 | 1 | Програмовані логічні контролери для машин та механізмів Twido, TSX Micro | 19EN-0LH
TM2DDO8UT | МОДУЛЬ ДИСКРЕТНІ ВИХОДИ 8К | 1 | 74.2 | 2400.4665 | C3 | 1 | Програмовані логічні контролери для машин та механізмів Twido, TSX Micro | 19EN-0LH
TM2DMM24DRF | МОДУЛЬ ДИСКРЕТНІ ВХОДИ 16К/ВИХОДИ 8Р | 1 | 168.63 | 5455.3997 | C3 | 1 | Програмовані логічні контролери для машин та механізмів Twido, TSX Micro | 19EN-0LH
TM2DMM8DRT | МОДУЛЬ ДИСКРЕТНІ ВХОДИ 4К/ВИХОДИ 4Р | 1 | 75.88 | 2454.8166 | C3 | 1 | Програмовані логічні контролери для машин та механізмів Twido, TSX Micro | 19EN-0LH
TM2DRA16RT | МОДУЛЬ РЕЛЕЙНИХ ВИХОДІВ 16Р | 1 | 151.78 | 4910.2803 | C3 | 1 | Програмовані логічні контролери для машин та механізмів Twido, TSX Micro | 19EN-0LH
TM2DRA8RT | МОДУЛЬ РЕЛЕЙНИХ ВИХОДІВ 8Р | 1 | 87.68 | 2836.562 | C3 | 1 | Програмовані логічні контролери для машин та механізмів Twido, TSX Micro | 19EN-0LH
TM3AI2H | МОДУЛЬ TM3 2 АНАЛОГ ВХ 16 БІТ | 1 | 108 | 3493.9404 | C3 | 1 | Програмовані логічні контролери для машин та механізмів Modicon М221,М241,М251,M238,M258,LMC058 | 19EN-0LE
TM3AI2HG | МОДУЛЬ TM3 2 АНАЛОГ ВХ 16 БІТ ПРУЖ | 1 | 108 | 3493.9404 | C3 | 1 | Програмовані логічні контролери для машин та механізмів Modicon М221,М241,М251,M238,M258,LMC058 | 19EN-0LE
TM3AI4 | МОДУЛЬ TM3 4 АНАЛОГ ВХ 12 БІТ | 1 | 117 | 3785.1021 | C3 | 1 | Програмовані логічні контролери для машин та механізмів Modicon М221,М241,М251,M238,M258,LMC058 | 19EN-0LE
TM3AI4G | МОДУЛЬ TM3 4 АНАЛОГ ВХ 12 БІТ ПРУЖ | 1 | 117 | 3785.1021 | C3 | 1 | Програмовані логічні контролери для машин та механізмів Modicon М221,М241,М251,M238,M258,LMC058 | 19EN-0LE
TM3AI8 | МОДУЛЬ TM3 8 АНАЛОГ ВХ 12 БІТ | 1 | 144 | 4658.5872 | C2 | 1 | Програмовані логічні контролери для машин та механізмів Modicon М221,М241,М251,M238,M258,LMC058 | 19EN-0LE
TM3AM6 | МОДУЛЬ TM3 АНАЛОГ 4 ВХ/ 2 ВИХ | 1 | 162 | 5240.9106 | C2 | 1 | Програмовані логічні контролери для машин та механізмів Modicon М221,М241,М251,M238,M258,LMC058 | 19EN-0LE
TM3AM6G | МОДУЛЬ TM3 АНАЛОГ 4 ВХ/ 2 ВИХ ПРУЖ | 1 | 162 | 5240.9106 | C3 | 1 | Програмовані логічні контролери для машин та механізмів Modicon М221,М241,М251,M238,M258,LMC058 | 19EN-0LE
TM3AQ2 | МОДУЛЬ TM3 2 АНАЛОГ ВИХ 12 БІТ | 1 | 108 | 3493.9404 | C3 | 1 | Програмовані логічні контролери для машин та механізмів Modicon М221,М241,М251,M238,M258,LMC058 | 19EN-0LE
TM3AQ2G | МОДУЛЬ TM3 2 АНАЛОГ ВИХ 12 БІТ ПРУЖ | 1 | 108 | 3493.9404 | C3 | 1 | Програмовані логічні контролери для машин та механізмів Modicon М221,М241,М251,M238,M258,LMC058 | 19EN-0LE
TM3AQ4 | МОДУЛЬ TM3 4 АНАЛОГ ВИХ 12 БІТ | 1 | 144 | 4658.5872 | C2 | 1 | Програмовані логічні контролери для машин та механізмів Modicon М221,М241,М251,M238,M258,LMC058 | 19EN-0LE
TM3AQ4G | МОДУЛЬ TM3 4 АНАЛОГ ВИХ 12 БІТ ПРУЖ | 1 | 144 | 4658.5872 | C3 | 1 | Програмовані логічні контролери для машин та механізмів Modicon М221,М241,М251,M238,M258,LMC058 | 19EN-0LE
TM3DI16 | МОДУЛЬ TM3 16 ВХ =24В | 1 | 100 | 3235.13 | C2 | 1 | Програмовані логічні контролери для машин та механізмів Modicon М221,М241,М251,M238,M258,LMC058 | 19EN-0LE
TM3DI16G | МОДУЛЬ TM3 16 ВХ =24В ПРУЖ | 1 | 100 | 3235.13 | C2 | 1 | Програмовані логічні контролери для машин та механізмів Modicon М221,М241,М251,M238,M258,LMC058 | 19EN-0LE
TM3DI16K | МОДУЛЬ TM3 16 ВХ =24В HE10 | 1 | 80 | 2588.104 | C3 | 1 | Програмовані логічні контролери для машин та механізмів Modicon М221,М241,М251,M238,M258,LMC058 | 19EN-0LE
TM3DI32K | МОДУЛЬ TM3 32 ВХ =24В HE10 | 1 | 140 | 4529.182 | C2 | 1 | Програмовані логічні контролери для машин та механізмів Modicon М221,М241,М251,M238,M258,LMC058 | 19EN-0LE
TM3DI8 | МОДУЛЬ TM3 8 ВХ =24В | 1 | 70 | 2264.591 | C3 | 1 | Програмовані логічні контролери для машин та механізмів Modicon М221,М241,М251,M238,M258,LMC058 | 19EN-0LE
TM3DI8A | МОДУЛЬ TM3 8 ВХ ~120В | 1 | 70 | 2264.591 | C3 | 1 | Програмовані логічні контролери для машин та механізмів Modicon М221,М241,М251,M238,M258,LMC058 | 19EN-0LE
TM3DI8G | МОДУЛЬ TM3 8 ВХ =24В ПРУЖ | 1 | 70 | 2264.591 | C3 | 1 | Програмовані логічні контролери для машин та механізмів Modicon М221,М241,М251,M238,M258,LMC058 | 19EN-0LE
TM3DM24R | МОДУЛЬ TM3 24 ВХ/ВИХ РЕЛЕ | 1 | 140 | 4529.182 | C2 | 1 | Програмовані логічні контролери для машин та механізмів Modicon М221,М241,М251,M238,M258,LMC058 | 19EN-0LE
TM3DM24RG | МОДУЛЬ TM3 24 ВХ/ВИХ РЕЛЕ ПРУЖ | 1 | 140 | 4529.182 | C3 | 1 | Програмовані логічні контролери для машин та механізмів Modicon М221,М241,М251,M238,M258,LMC058 | 19EN-0LE
TM3DM8R | МОДУЛЬ TM3 8 ВХ/ВИХ РЕЛЕ | 1 | 70 | 2264.591 | C3 | 1 | Програмовані логічні контролери для машин та механізмів Modicon М221,М241,М251,M238,M258,LMC058 | 19EN-0LE
TM3DM8RG | МОДУЛЬ TM3 8 ВХ/ВИХ РЕЛЕ ПРУЖ | 1 | 70 | 2264.591 | C3 | 1 | Програмовані логічні контролери для машин та механізмів Modicon М221,М241,М251,M238,M258,LMC058 | 19EN-0LE
TM3DQ16R | МОДУЛЬ TM3 16 ВИХ 2А РЕЛЕ | 1 | 110 | 3558.643 | C2 | 1 | Програмовані логічні контролери для машин та механізмів Modicon М221,М241,М251,M238,M258,LMC058 | 19EN-0LE
TM3DQ16RG | МОДУЛЬ TM3 16 ВИХ 2А РЕЛЕ ПРУЖ | 1 | 110 | 3558.643 | C3 | 1 | Програмовані логічні контролери для машин та механізмів Modicon М221,М241,М251,M238,M258,LMC058 | 19EN-0LE
TM3DQ16T | МОДУЛЬ TM3 16 ВИХ 0,5А ТРАНЗ | 1 | 100 | 3235.13 | C2 | 1 | Програмовані логічні контролери для машин та механізмів Modicon М221,М241,М251,M238,M258,LMC058 | 19EN-0LE
TM3DQ16TG | МОДУЛЬ TM3 16 ВИХ 0,5А ТРАНЗ ПРУЖ | 1 | 100 | 3235.13 | C3 | 1 | Програмовані логічні контролери для машин та механізмів Modicon М221,М241,М251,M238,M258,LMC058 | 19EN-0LE
TM3DQ16TK | МОДУЛЬ TM3 16 ВИХ ТРАНЗ HE10 | 1 | 80 | 2588.104 | C3 | 1 | Програмовані логічні контролери для машин та механізмів Modicon М221,М241,М251,M238,M258,LMC058 | 19EN-0LE
TM3DQ16U | МОДУЛЬ TM3 16 ВИХ ТРАНЗ | 1 | 100 | 3235.13 | C3 | 1 | Програмовані логічні контролери для машин та механізмів Modicon М221,М241,М251,M238,M258,LMC058 | 19EN-0LE
TM3DQ16UG | МОДУЛЬ TM3 16 ВИХ ТРАНЗ ПРУЖ | 1 | 100 | 3235.13 | C3 | 1 | Програмовані логічні контролери для машин та механізмів Modicon М221,М241,М251,M238,M258,LMC058 | 19EN-0LE
TM3DQ16UK | МОДУЛЬ TM3 16 ВИХ ТРАНЗ HE10 | 1 | 80 | 2588.104 | C3 | 1 | Програмовані логічні контролери для машин та механізмів Modicon М221,М241,М251,M238,M258,LMC058 | 19EN-0LE
TM3DQ32TK | МОДУЛЬ TM3 32 ВИХ ТРАНЗ HE10 | 1 | 140 | 4529.182 | C2 | 1 | Програмовані логічні контролери для машин та механізмів Modicon М221,М241,М251,M238,M258,LMC058 | 19EN-0LE
TM3DQ32UK | МОДУЛЬ TM3 32 ВИХ ТРАНЗ HE10 | 1 | 140 | 4529.182 | C3 | 1 | Програмовані логічні контролери для машин та механізмів Modicon М221,М241,М251,M238,M258,LMC058 | 19EN-0LE
TM3DQ8R | МОДУЛЬ TM3 8 ВИХ 2А РЕЛЕ | 1 | 80 | 2588.104 | C3 | 1 | Програмовані логічні контролери для машин та механізмів Modicon М221,М241,М251,M238,M258,LMC058 | 19EN-0LE
TM3DQ8RG | МОДУЛЬ TM3 8 ВИХ 2А РЕЛЕ ПРУЖ | 1 | 80 | 2588.104 | C3 | 1 | Програмовані логічні контролери для машин та механізмів Modicon М221,М241,М251,M238,M258,LMC058 | 19EN-0LE
TM3DQ8T | МОДУЛЬ TM3 8 ВИХ 0,5А ТРАНЗ | 1 | 70 | 2264.591 | C3 | 1 | Програмовані логічні контролери для машин та механізмів Modicon М221,М241,М251,M238,M258,LMC058 | 19EN-0LE
TM3DQ8TG | МОДУЛЬ TM3 8 ВИХ 0,5А ТРАНЗ ПРУЖ | 1 | 70 | 2264.591 | C3 | 1 | Програмовані логічні контролери для машин та механізмів Modicon М221,М241,М251,M238,M258,LMC058 | 19EN-0LE
TM3DQ8U | МОДУЛЬ TM3 8 ВИХ ТРАНЗ | 1 | 70 | 2264.591 | C3 | 1 | Програмовані логічні контролери для машин та механізмів Modicon М221,М241,М251,M238,M258,LMC058 | 19EN-0LE
TM3DQ8UG | МОДУЛЬ TM3 8 ВИХ ТРАНЗ ПРУЖ | 1 | 70 | 2264.591 | C3 | 1 | Програмовані логічні контролери для машин та механізмів Modicon М221,М241,М251,M238,M258,LMC058 | 19EN-0LE
TM3SAC5R | МОДУЛЬ TM3 УПР КОЛАМИ ПАЗ | 1 | 150 | 4852.695 | C3 | 1 | Програмовані логічні контролери для машин та механізмів Modicon М221,М241,М251,M238,M258,LMC058 | 19EN-0LE
TM3SAC5RG | МОДУЛЬ TM3 УПР КОЛАМИ ПАЗ | 1 | 150 | 4852.695 | C3 | 1 | Програмовані логічні контролери для машин та механізмів Modicon М221,М241,М251,M238,M258,LMC058 | 19EN-0LE
TM3SAF5R | МОДУЛЬ TM3 УПР КОЛАМИ ПАЗ | 1 | 170 | 5499.721 | C3 | 1 | Програмовані логічні контролери для машин та механізмів Modicon М221,М241,М251,M238,M258,LMC058 | 19EN-0LE
TM3SAF5RG | МОДУЛЬ TM3 УПР КОЛАМИ ПАЗ | 1 | 170 | 5499.721 | C3 | 1 | Програмовані логічні контролери для машин та механізмів Modicon М221,М241,М251,M238,M258,LMC058 | 19EN-0LE
TM3SAFL5R | МОДУЛЬ TM3 УПР КОЛАМИ ПАЗ | 1 | 180 | 5823.234 | C3 | 1 | Програмовані логічні контролери для машин та механізмів Modicon М221,М241,М251,M238,M258,LMC058 | 19EN-0LE
TM3SAFL5RG | МОДУЛЬ TM3 УПР КОЛАМИ ПАЗ | 1 | 180 | 5823.234 | C3 | 1 | Програмовані логічні контролери для машин та механізмів Modicon М221,М241,М251,M238,M258,LMC058 | 19EN-0LE
TM3SAK6R | МОДУЛЬ TM3 УПР КОЛАМИ ПАЗ | 1 | 190 | 6146.747 | C3 | 1 | Програмовані логічні контролери для машин та механізмів Modicon М221,М241,М251,M238,M258,LMC058 | 19EN-0LE
TM3SAK6RG | МОДУЛЬ TM3 УПР КОЛАМИ ПАЗ | 1 | 190 | 6146.747 | C3 | 1 | Програмовані логічні контролери для машин та механізмів Modicon М221,М241,М251,M238,M258,LMC058 | 19EN-0LE
TM3TI4 | МОДУЛЬ TM3 4 ТЕМП ВХ | 1 | 144 | 4658.5872 | C2 | 1 | Програмовані логічні контролери для машин та механізмів Modicon М221,М241,М251,M238,M258,LMC058 | 19EN-0LE
TM3TI4G | МОДУЛЬ TM3 4 ТЕМП ВХ ПРУЖ | 1 | 144 | 4658.5872 | C3 | 1 | Програмовані логічні контролери для машин та механізмів Modicon М221,М241,М251,M238,M258,LMC058 | 19EN-0LE
TM3TI8T | МОДУЛЬ TM3 8 ТЕМП ВХ | 1 | 153 | 4949.7489 | C3 | 1 | Програмовані логічні контролери для машин та механізмів Modicon М221,М241,М251,M238,M258,LMC058 | 19EN-0LE
TM3TI8TG | МОДУЛЬ TM3 8 ТЕМП ВХ ПРУЖ | 1 | 153 | 4949.7489 | C3 | 1 | Програмовані логічні контролери для машин та механізмів Modicon М221,М241,М251,M238,M258,LMC058 | 19EN-0LE
TM3TM3 | МОДУЛЬ TM3 2 ТЕМП ВХ/ 1 АНАЛОГ ВИХ | 1 | 153 | 4949.7489 | C3 | 1 | Програмовані логічні контролери для машин та механізмів Modicon М221,М241,М251,M238,M258,LMC058 | 19EN-0LE
TM3TM3G | МОДУЛЬ TM3 2 ТЕМП ВХ/ 1 АНАЛОГ ВИХ ПРУЖ | 1 | 153 | 4949.7489 | C3 | 1 | Програмовані логічні контролери для машин та механізмів Modicon М221,М241,М251,M238,M258,LMC058 | 19EN-0LE
TM3XREC1 | МОДУЛЬ TM3 ПРИЙМАЧ | 1 | 60 | 1941.078 | C2 | 1 | Програмовані логічні контролери для машин та механізмів Modicon М221,М241,М251,M238,M258,LMC058 | 19EN-0LE
TM3XTRA1 | МОДУЛЬ TM3 ПЕРЕДАВАЧ | 1 | 60 | 1941.078 | C2 | 1 | Програмовані логічні контролери для машин та механізмів Modicon М221,М241,М251,M238,M258,LMC058 | 19EN-0LE
TM3XTYS4 | МОДУЛЬ TM3 УПРАВЛІННЯ ПУСКАЧАМИ TESYS | 1 | 60 | 1941.078 | C3 | 1 | Програмовані логічні контролери для машин та механізмів Modicon М221,М241,М251,M238,M258,LMC058 | 19EN-0LE
TM4ES4 | МОДУЛЬ TM4 4 ПОРТИ ETHERNET КОМУТАТОР | 1 | 100 | 3235.13 | C2 | 1 | Програмовані логічні контролери для машин та механізмів Modicon М221,М241,М251,M238,M258,LMC058 | 19EN-0LE
TM4PDPS1 | МОДУЛЬ TM4 PROFIBUS DP SLAVE | 1 | 153 | 4949.7489 | C3 | 1 | Програмовані логічні контролери для машин та механізмів Modicon М221,М241,М251,M238,M258,LMC058 | 19EN-0LE
TM5ACADL100 | БЛОКУЮЧІ КЛІПСИ МОДУЛІВ TM5 100ШТ | 1 | 92.67 | 2997.995 | C3 | 1 | Програмовані логічні контролери для машин та механізмів Modicon М221,М241,М251,M238,M258,LMC058 | 19EN-0LE
TM5ACBM01R | БАЗА ДЛЯ МОДУЛІВ ЖИВЛЕННЯ 24В | 1 | 18.72 | 605.6163 | C3 | 1 | Програмовані логічні контролери для машин та механізмів Modicon М221,М241,М251,M238,M258,LMC058 | 19EN-0LE
TM5ACBM05R | БАЗА ДЛЯ МОДУЛІВ ЖИВЛЕННЯ 24В АДРЕС | 1 | 48.88 | 1581.3315 | C3 | 1 | Програмовані логічні контролери для машин та механізмів Modicon М221,М241,М251,M238,M258,LMC058 | 19EN-0LE
TM5ACBM11 | УНІВЕРС БАЗА ДЛЯ МОДУЛІВ 24В | 1 | 15.6 | 504.6803 | C3 | 1 | Програмовані логічні контролери для машин та механізмів Modicon М221,М241,М251,M238,M258,LMC058 | 19EN-0LE
TM5ACBM1110 | УНІВЕРС БАЗА ДЛЯ МОДУЛІВ 24В 10 ШТ | 1 | 125.53 | 4061.0587 | C3 | 1 | Програмовані логічні контролери для машин та механізмів Modicon М221,М241,М251,M238,M258,LMC058 | 19EN-0LE
TM5ACBM12 | УНІВЕРС БАЗА ДЛЯ МОДУЛІВ 220В | 1 | 49.92 | 1614.9769 | C3 | 1 | Програмовані логічні контролери для машин та механізмів Modicon М221,М241,М251,M238,M258,LMC058 | 19EN-0LE
TM5ACBM15 | УНІВЕРС БАЗА ДЛЯ МОДУЛІВ 24В АДРЕС | 1 | 48.88 | 1581.3315 | C3 | 1 | Програмовані логічні контролери для машин та механізмів Modicon М221,М241,М251,M238,M258,LMC058 | 19EN-0LE
TM5ACBN1 | БАЗА ДЛЯ КОМУНІКАЦІЙНОГО МОДУЛЯ CANOPEN | 1 | 24.7 | 799.0771 | C3 | 1 | Програмовані логічні контролери для машин та механізмів Modicon М221,М241,М251,M238,M258,LMC058 | 19EN-0LE
TM5ACLITB1 | ПЛАСТ ІДЕНТИФІКАТОР МОДУЛІВ TM5 СИНІЙ | 1 | 20.02 | 647.673 | C3 | 1 | Програмовані логічні контролери для машин та механізмів Modicon М221,М241,М251,M238,M258,LMC058 | 19EN-0LE
TM5ACLITR1 | ПЛАСТ ІДЕНТИФІКАТОР МОДУЛІВ TM5 ЧЕРВОНИЙ | 1 | 20.02 | 647.673 | C3 | 1 | Програмовані логічні контролери для машин та механізмів Modicon М221,М241,М251,M238,M258,LMC058 | 19EN-0LE
TM5ACLITW1 | ПЛАСТ ІДЕНТИФІКАТОР МОДУЛІВ TM5 БІЛИЙ | 1 | 20.02 | 647.673 | C3 | 1 | Програмовані логічні контролери для машин та механізмів Modicon М221,М241,М251,M238,M258,LMC058 | 19EN-0LE
TM5ACLPL10 | ЗАХИСНА ПЛАСТИНА ШИНИ TM5 ЛІВА 10ШТ | 1 | 17.16 | 555.1483 | C3 | 1 | Програмовані логічні контролери для машин та механізмів Modicon М221,М241,М251,M238,M258,LMC058 | 19EN-0LE
TM5ACLPR10 | ЗАХИСНА ПЛАСТИНА ШИНИ TM5 ПРАВА 10ШТ | 1 | 16.82 | 544.1489 | C3 | 1 | Програмовані логічні контролери для машин та механізмів Modicon М221,М241,М251,M238,M258,LMC058 | 19EN-0LE
TM5ACLT1 | МЕТАЛІЧНИЙ ЕКСТРАКТОР МАРКУВАННЯ | 1 | 37.18 | 1202.8213 | C3 | 1 | Програмовані логічні контролери для машин та механізмів Modicon М221,М241,М251,M238,M258,LMC058 | 19EN-0LE
TM5ACTB06 | КЛЕМНА КОЛОДКА TM5 6 КЛЕМ 24В | 1 | 7.08 | 229.0472 | C3 | 1 | Програмовані логічні контролери для машин та механізмів Modicon М221,М241,М251,M238,M258,LMC058 | 19EN-0LE
TM5ACTB12 | КЛЕМНА КОЛОДКА TM5 12 КЛЕМ 24В | 1 | 9.26 | 299.573 | C3 | 1 | Програмовані логічні контролери для машин та механізмів Modicon М221,М241,М251,M238,M258,LMC058 | 19EN-0LE
TM5ACTB12PS | КЛЕМНА КОЛОДКА ТМ5 ДЛЯ МОДУЛЯ ЖИВЛЕННЯ | 1 | 14.04 | 454.2123 | C3 | 1 | Програмовані логічні контролери для машин та механізмів Modicon М221,М241,М251,M238,M258,LMC058 | 19EN-0LE
TM5ACTB16 | МОДУЛЬ TM5 16ВХ 24В | 1 | 11.65 | 376.8926 | C3 | 1 | Програмовані логічні контролери для машин та механізмів Modicon М221,М241,М251,M238,M258,LMC058 | 19EN-0LE
TM5ACTB32 | КЛЕМНА КОЛОДКА TM5 12 КЛЕМ 220В | 1 | 14.04 | 454.2123 | C3 | 1 | Програмовані логічні контролери для машин та механізмів Modicon М221,М241,М251,M238,M258,LMC058 | 19EN-0LE
TM5ACTCH100 | КРИШКА КЛЕМНОЇ КОЛОДКИ TM5 100ШТ | 1 | 92.67 | 2997.995 | C3 | 1 | Програмовані логічні контролери для машин та механізмів Modicon М221,М241,М251,M238,M258,LMC058 | 19EN-0LE
TM5ACTLC100 | ФІКСАТОР КРИШКИ КЛЕМНОЇ КОЛОДКИ 100ШТ | 1 | 92.67 | 2997.995 | C3 | 1 | Програмовані логічні контролери для машин та механізмів Modicon М221,М241,М251,M238,M258,LMC058 | 19EN-0LE
TM5ACTLS100 | МАРКУВАЛЬННЯ ДЛЯ КРИШКИ КЛ КОЛОДКИ 100ШТ | 1 | 58.35 | 1887.6984 | C3 | 1 | Програмовані логічні контролери для машин та механізмів Modicon М221,М241,М251,M238,M258,LMC058 | 19EN-0LE
TM5C12D6T6L | МОДУЛЬ TM5 12ВХ/6ВИХ 24В 4ВХ/2ВИХ АНАЛОГ | 1 | 578.24 | 18706.8157 | C3 | 1 | Програмовані логічні контролери для машин та механізмів Modicon М221,М241,М251,M238,M258,LMC058 | 19EN-0LE
TM5C12D8T | МОДУЛЬ TM5 12ВХ/8ВИХ 24В 3 ПРОВОД ПІДКЛ | 1 | 212.16 | 6863.6518 | C3 | 1 | Програмовані логічні контролери для машин та механізмів Modicon М221,М241,М251,M238,M258,LMC058 | 19EN-0LE
TM5C24D12R | МОДУЛЬ TM5 24ВХ 24В 12ВИХ РЕЛЕ | 1 | 262.08 | 8478.6287 | C3 | 1 | Програмовані логічні контролери для машин та механізмів Modicon М221,М241,М251,M238,M258,LMC058 | 19EN-0LE
TM5C24D18T | МОДУЛЬ TM5 24ВХ/18ВИХ 24В | 1 | 332.8 | 10766.5126 | C3 | 1 | Програмовані логічні контролери для машин та механізмів Modicon М221,М241,М251,M238,M258,LMC058 | 19EN-0LE
TM5CAI8O8CL | МОДУЛЬ TM5 8ВХ/8ВИХ АНАЛОГ 4-20мА 12БІТ | 1 | 472.48 | 15285.3422 | C3 | 1 | Програмовані логічні контролери для машин та механізмів Modicon М221,М241,М251,M238,M258,LMC058 | 19EN-0LE
TM5CAI8O8CVL | МОДУЛЬ TM5 8ВХ/8ВИХ АНАЛОГ 10/0-20 12БІТ | 1 | 472.48 | 15285.3422 | C3 | 1 | Програмовані логічні контролери для машин та механізмів Modicon М221,М241,М251,M238,M258,LMC058 | 19EN-0LE
TM5CAI8O8VL | МОДУЛЬ TM5 8ВХ/8ВИХ АНАЛОГ +-10В 12БІТ | 1 | 472.48 | 15285.3422 | C3 | 1 | Програмовані логічні контролери для машин та механізмів Modicon М221,М241,М251,M238,M258,LMC058 | 19EN-0LE
TM5NCO1 | TM5 КОМУНІКАЦІЙНИЙ МОДУЛЬ CANOPEN | 1 | 116.59 | 3771.8381 | C3 | 1 | Програмовані логічні контролери для машин та механізмів Modicon М221,М241,М251,M238,M258,LMC058 | 19EN-0LE
TM5NCO1K | TM5 КОМУНІКАЦІЙНИЙ МОДУЛЬ CANOPEN KIT | 1 | 223 | 7214.3399 | C3 | 1 | Програмовані логічні контролери для машин та механізмів Modicon М221,М241,М251,M238,M258,LMC058 | 19EN-0LE
TM5NS31 | TM5 ÊÎÌÓÍ²ÊÀÖ²ÉÍÈÉ ÌÎÄÓËÜ SERCOS | 1 | 207 | 6696.7191 | C3 | 1 | Програмовані логічні контролери для машин та механізмів Modicon М221,М241,М251,M238,M258,LMC058 | 19EN-0LE
TM5PCDPS | КОМ МОДУЛЬ М258 PROFIBUS DP SLAVE PCI | 1 | 371.28 | 12011.3907 | C3 | 1 | Програмовані логічні контролери для машин та механізмів Modicon М221,М241,М251,M238,M258,LMC058 | 19EN-0LE
TM5PCRS2 | КОМ МОДУЛЬ М258 RS232 PCI | 1 | 272.07 | 8801.8182 | C3 | 1 | Програмовані логічні контролери для машин та механізмів Modicon М221,М241,М251,M238,M258,LMC058 | 19EN-0LE
TM5PCRS4 | КОМ МОДУЛЬ М258 RS232/485 PCI | 1 | 272.07 | 8801.8182 | C3 | 1 | Програмовані логічні контролери для машин та механізмів Modicon М221,М241,М251,M238,M258,LMC058 | 19EN-0LE
TM5SAI2H | МОДУЛЬ TM5 2ВХ АНАЛОГ +-10В/0-20мА 16БІТ | 1 | 203.48 | 6582.8425 | C3 | 1 | Програмовані логічні контролери для машин та механізмів Modicon М221,М241,М251,M238,M258,LMC058 | 19EN-0LE
TM5SAI2L | МОДУЛЬ TM5 2ВХ АНАЛОГ +-10В/0-20мА 12БІТ | 1 | 144.67 | 4680.2626 | C3 | 1 | Програмовані логічні контролери для машин та механізмів Modicon М221,М241,М251,M238,M258,LMC058 | 19EN-0LE
TM5SAI2PH | МОДУЛЬ TM5 2ВХ ТЕМПЕРАТ PT100/1000 16БІТ | 1 | 188.61 | 6101.7787 | C3 | 1 | Програмовані логічні контролери для машин та механізмів Modicon М221,М241,М251,M238,M258,LMC058 | 19EN-0LE
TM5SAI2TH | МОДУЛЬ TM5 2ВХ ТЕРМОПАРИ J/K/S/N 16БІТ | 1 | 188.61 | 6101.7787 | C3 | 1 | Програмовані логічні контролери для машин та механізмів Modicon М221,М241,М251,M238,M258,LMC058 | 19EN-0LE
TM5SAI4H | МОДУЛЬ TM5 4ВХ АНАЛОГ +-10В/0-20мА 16БІТ | 1 | 266.35 | 8616.7688 | C3 | 1 | Програмовані логічні контролери для машин та механізмів Modicon М221,М241,М251,M238,M258,LMC058 | 19EN-0LE
TM5SAI4L | МОДУЛЬ TM5 4ВХ АНАЛОГ +-10В/0-20мА 12БІТ | 1 | 187.26 | 6058.1044 | C3 | 1 | Програмовані логічні контролери для машин та механізмів Modicon М221,М241,М251,M238,M258,LMC058 | 19EN-0LE
TM5SAI4PH | МОДУЛЬ TM5 4ВХ ТЕМПЕРАТ PT100/1000 16БІТ | 1 | 245.39 | 7938.6855 | C3 | 1 | Програмовані логічні контролери для машин та механізмів Modicon М221,М241,М251,M238,M258,LMC058 | 19EN-0LE
TM5SAI6TH | МОДУЛЬ TM5 6ВХ ТЕРМОПАРИ J/K/S/N 16БІТ | 1 | 292.04 | 9447.8737 | C3 | 1 | Програмовані логічні контролери для машин та механізмів Modicon М221,М241,М251,M238,M258,LMC058 | 19EN-0LE
TM5SAO2H | МОДУЛЬ TM5 2ВИХ АНАЛОГ 10В/0-20мА 16БІТ | 1 | 219.03 | 7085.9052 | C3 | 1 | Програмовані логічні контролери для машин та механізмів Modicon М221,М241,М251,M238,M258,LMC058 | 19EN-0LE
TM5SAO2L | МОДУЛЬ TM5 2ВИХ АНАЛОГ 10В/0-20мА 12БІТ | 1 | 143.32 | 4636.5883 | C3 | 1 | Програмовані логічні контролери для машин та механізмів Modicon М221,М241,М251,M238,M258,LMC058 | 19EN-0LE
TM5SAO4H | МОДУЛЬ TM5 4ВИХ АНАЛОГ 10В/0-20мА 16БІТ | 1 | 296.09 | 9578.8964 | C3 | 1 | Програмовані логічні контролери для машин та механізмів Modicon М221,М241,М251,M238,M258,LMC058 | 19EN-0LE
TM5SAO4L | МОДУЛЬ TM5 4ВИХ АНАЛОГ 10В/0-20мА 12БІТ | 1 | 188.61 | 6101.7787 | C3 | 1 | Програмовані логічні контролери для машин та механізмів Modicon М221,М241,М251,M238,M258,LMC058 | 19EN-0LE
TM5SBER2 | МОДУЛЬ ПРИЙМАЧА ДЛЯ РОЗШИР ШИНИ ТМ5 | 1 | 117.52 | 3801.9248 | C3 | 1 | Програмовані логічні контролери для машин та механізмів Modicon М221,М241,М251,M238,M258,LMC058 | 19EN-0LE
TM5SBET1 | МОДУЛЬ ПЕРЕДАВАЧА ДЛЯ РОЗШИР ШИНИ ТМ5 | 1 | 80.08 | 2590.6921 | C3 | 1 | Програмовані логічні контролери для машин та механізмів Modicon М221,М241,М251,M238,M258,LMC058 | 19EN-0LE
TM5SBET7 | МОДУЛЬ ПЕРЕДАВАЧА ДЛЯ РОЗШИР ШИНИ ТМ7 | 1 | 125.48 | 4059.4411 | C3 | 1 | Програмовані логічні контролери для машин та механізмів Modicon М221,М241,М251,M238,M258,LMC058 | 19EN-0LE
TM5SD000 | МОДУЛЬ ЗАГЛУШКИ | 1 | 10.42 | 337.1005 | C3 | 1 | Програмовані логічні контролери для машин та механізмів Modicon М221,М241,М251,M238,M258,LMC058 | 19EN-0LE
TM5SDI12D | МОДУЛЬ TM5 12ВХ 24В | 1 | 102.96 | 3330.8898 | C3 | 1 | Програмовані логічні контролери для машин та механізмів Modicon М221,М241,М251,M238,M258,LMC058 | 19EN-0LE
TM5SDI16D | КЛЕМНА КОЛОДКА TM5 16 КЛЕМ 24В | 1 | 107.64 | 3482.2939 | C3 | 1 | Програмовані логічні контролери для машин та механізмів Modicon М221,М241,М251,M238,M258,LMC058 | 19EN-0LE
TM5SDI2A | МОДУЛЬ TM5 2ВХ 220В 3 ПРОВ ПІДКЛ | 1 | 40.25 | 1302.1398 | C3 | 1 | Програмовані логічні контролери для машин та механізмів Modicon М221,М241,М251,M238,M258,LMC058 | 19EN-0LE
TM5SDI2D | МОДУЛЬ TM5 2ВХ 24В 3 ПРОВ ПІДКЛ | 1 | 23.4 | 757.0204 | C3 | 1 | Програмовані логічні контролери для машин та механізмів Modicon М221,М241,М251,M238,M258,LMC058 | 19EN-0LE
TM5SDI2DF | МОДУЛЬ ЛІЧІЛЬНИКА TM5 50КГЦ 2КАНАЛИ | 1 | 46.8 | 1514.0408 | C3 | 1 | Програмовані логічні контролери для машин та механізмів Modicon М221,М241,М251,M238,M258,LMC058 | 19EN-0LE
TM5SDI4A | МОДУЛЬ TM5 4ВХ 220В | 1 | 74.88 | 2422.4653 | C3 | 1 | Програмовані логічні контролери для машин та механізмів Modicon М221,М241,М251,M238,M258,LMC058 | 19EN-0LE
TM5SDI4D | МОДУЛЬ TM5 4ВХ 24В 3 ПРОВ ПІДКЛ | 1 | 42.12 | 1362.6368 | C3 | 1 | Програмовані логічні контролери для машин та механізмів Modicon М221,М241,М251,M238,M258,LMC058 | 19EN-0LE
TM5SDI6D | МОДУЛЬ TM5 6ВХ 24В | 1 | 58.04 | 1877.6695 | C3 | 1 | Програмовані логічні контролери для машин та механізмів Modicon М221,М241,М251,M238,M258,LMC058 | 19EN-0LE
TM5SDI6U | МОДУЛЬ TM5 6ВХ 220В | 1 | 107.64 | 3482.2939 | C3 | 1 | Програмовані логічні контролери для машин та механізмів Modicon М221,М241,М251,M238,M258,LMC058 | 19EN-0LE
TM5SDM12DT | МОДУЛЬ TM5 8ВХ/4ВИХ 24В | 1 | 109.52 | 3543.1144 | C3 | 1 | Програмовані логічні контролери для машин та механізмів Modicon М221,М241,М251,M238,M258,LMC058 | 19EN-0LE
TM5SDO12T | МОДУЛЬ TM5 12ВИХ 24В 0.5А ТРАНЗ | 1 | 119.81 | 3876.0093 | C3 | 1 | Програмовані логічні контролери для машин та механізмів Modicon М221,М241,М251,M238,M258,LMC058 | 19EN-0LE
TM5SDO16T | TM5 МОДУЛЬ 16ВИХ 24В 0.5А ТРАНЗ | 1 | 124 | 4011.5612 | C3 | 1 | Програмовані логічні контролери для машин та механізмів Modicon М221,М241,М251,M238,M258,LMC058 | 19EN-0LE
TM5SDO2R | МОДУЛЬ TM5 2ВИХ 220В РЕЛЕ 5А | 1 | 59.91 | 1938.1664 | C3 | 1 | Програмовані логічні контролери для машин та механізмів Modicon М221,М241,М251,M238,M258,LMC058 | 19EN-0LE
TM5SDO2S | МОДУЛЬ TM5 2ВИХ 220В 1А РЕЛЕ | 1 | 69.27 | 2240.9746 | C3 | 1 | Програмовані логічні контролери для машин та механізмів Modicon М221,М241,М251,M238,M258,LMC058 | 19EN-0LE
TM5SDO2T | МОДУЛЬ TM5 2ВИХ 24В 0.5А ТРАНЗ | 1 | 35.57 | 1150.7357 | C3 | 1 | Програмовані логічні контролери для машин та механізмів Modicon М221,М241,М251,M238,M258,LMC058 | 19EN-0LE
TM5SDO4R | МОДУЛЬ TM5 4ВИХ 220В РЕЛЕ 5А | 1 | 114.2 | 3694.5185 | C3 | 1 | Програмовані логічні контролери для машин та механізмів Modicon М221,М241,М251,M238,M258,LMC058 | 19EN-0LE
TM5SDO4R4 | МОДУЛЬ TM5 4ВИХ 220В РЕЛЕ 5А KIT 4ШТ. | 1 | 290.16 | 9387.0532 | C3 | 1 | Програмовані логічні контролери для машин та механізмів Modicon М221,М241,М251,M238,M258,LMC058 | 19EN-0LE
TM5SDO4T | МОДУЛЬ TM5 4ВИХ 24В 0.5А ТРАНЗ | 1 | 53.36 | 1726.2654 | C3 | 1 | Програмовані логічні контролери для машин та механізмів Modicon М221,М241,М251,M238,M258,LMC058 | 19EN-0LE
TM5SDO4TA | МОДУЛЬ TM5 4ВИХ 24В 2А ТРАНЗ | 1 | 89.86 | 2907.0878 | C3 | 1 | Програмовані логічні контролери для машин та механізмів Modicon М221,М241,М251,M238,M258,LMC058 | 19EN-0LE
TM5SDO6T | МОДУЛЬ TM5 6ВИХ 24В 0.5А ТРАНЗ | 1 | 70.2 | 2271.0613 | C3 | 1 | Програмовані логічні контролери для машин та механізмів Modicon М221,М241,М251,M238,M258,LMC058 | 19EN-0LE
TM5SDO8TA | МОДУЛЬ TM5 8ВИХ 24В 0.5А ТРАНЗ | 1 | 150.7 | 4875.3409 | C3 | 1 | Програмовані логічні контролери для машин та механізмів Modicon М221,М241,М251,M238,M258,LMC058 | 19EN-0LE
TM5SE1IC01024 | МОДУЛЬ ЕНКОДЕРА TM5 100КГЦ 1КАНАЛ | 1 | 185.73 | 6008.6069 | C3 | 1 | Програмовані логічні контролери для машин та механізмів Modicon М221,М241,М251,M238,M258,LMC058 | 19EN-0LE
TM5SE1IC02505 | МОДУЛЬ ЕНКОДЕРА TM5 250КГЦ 1КАНАЛ | 1 | 253.5 | 8201.0546 | C3 | 1 | Програмовані логічні контролери для машин та механізмів Modicon М221,М241,М251,M238,M258,LMC058 | 19EN-0LE
TM5SE1SC10005 | МОДУЛЬ ЕНКОДЕРА TM5 1МГЦ SSI 1КАНАЛ | 1 | 297.15 | 9613.1888 | C3 | 1 | Програмовані логічні контролери для машин та механізмів Modicon М221,М241,М251,M238,M258,LMC058 | 19EN-0LE
TM5SE2IC01024 | МОДУЛЬ ЕНКОДЕРА TM5 100КГЦ 2КАНАЛИ | 1 | 315.73 | 10214.2759 | C3 | 1 | Програмовані логічні контролери для машин та механізмів Modicon М221,М241,М251,M238,M258,LMC058 | 19EN-0LE
TM5SEAISG | МОДУЛЬ TM5 1ВХ АНАЛОГ ТЕНЗО 24БІТ | 1 | 309.92 | 10026.3149 | C3 | 1 | Програмовані логічні контролери для машин та механізмів Modicon М221,М241,М251,M238,M258,LMC058 | 19EN-0LE
TM5SMM6D2L | МОДУЛЬ TM5 4ВХ/2ВИХ 24В 1ВХ/1ВИХ АНАЛОГ | 1 | 182.52 | 5904.7593 | C3 | 1 | Програмовані логічні контролери для машин та механізмів Modicon М221,М241,М251,M238,M258,LMC058 | 19EN-0LE
TM5SPDD12F | МОДУЛЬ РОЗПОДІЛЕННЯ 24В 12 КЛЕМ ЗАПОБІЖ | 1 | 60.32 | 1951.4304 | C3 | 1 | Програмовані логічні контролери для машин та механізмів Modicon М221,М241,М251,M238,M258,LMC058 | 19EN-0LE
TM5SPDG12F | МОДУЛЬ РОЗПОДІЛЕННЯ 0В 12 КЛЕМ ЗАПОБІЖ | 1 | 60.32 | 1951.4304 | C3 | 1 | Програмовані логічні контролери для машин та механізмів Modicon М221,М241,М251,M238,M258,LMC058 | 19EN-0LE
TM5SPDG5D4F | МОДУЛЬ РОЗПОД 0В/24В 5/5 КЛЕМ ЗАПОБІЖ | 1 | 60.32 | 1951.4304 | C3 | 1 | Програмовані логічні контролери для машин та механізмів Modicon М221,М241,М251,M238,M258,LMC058 | 19EN-0LE
TM5SPDG6D6F | МОДУЛЬ РОЗПОД 0В/24В 6/6 КЛЕМ ЗАПОБІЖ | 1 | 73.84 | 2388.82 | C3 | 1 | Програмовані логічні контролери для машин та механізмів Modicon М221,М241,М251,M238,M258,LMC058 | 19EN-0LE
TM5SPS1 | МОДУЛЬ ЖИВЛЕННЯ 24В | 1 | 36.4 | 1177.5873 | C3 | 1 | Програмовані логічні контролери для машин та механізмів Modicon М221,М241,М251,M238,M258,LMC058 | 19EN-0LE
TM5SPS1F | МОДУЛЬ ЖИВЛЕННЯ 24В ЗАПОБІЖ | 1 | 57.2 | 1850.4944 | C3 | 1 | Програмовані логічні контролери для машин та механізмів Modicon М221,М241,М251,M238,M258,LMC058 | 19EN-0LE
TM5SPS2 | МОДУЛЬ ЖИВЛЕННЯ 24В + ЖИВЛ ШИНИ TM7 | 1 | 94.64 | 3061.727 | C3 | 1 | Програмовані логічні контролери для машин та механізмів Modicon М221,М241,М251,M238,M258,LMC058 | 19EN-0LE
TM5SPS2F | МОДУЛЬ ЖИВЛ 24В + ЖИВЛ ШИНИ TM7 ЗАПОБІЖ | 1 | 116.48 | 3768.2794 | C3 | 1 | Програмовані логічні контролери для машин та механізмів Modicon М221,М241,М251,M238,M258,LMC058 | 19EN-0LE
TM5SPS3 | МОДУЛЬ ЖИВЛ 24В КОМУНІКАЦ МОД CANOPEN | 1 | 47.43 | 1534.4222 | C3 | 1 | Програмовані логічні контролери для машин та механізмів Modicon М221,М241,М251,M238,M258,LMC058 | 19EN-0LE
TM7ACCA | ЗАГЛУШКА M12 ДЛЯ МОДУЛІВ TM7 50ШТ | 1 | 22.9 | 740.8448 | C3 | 1 | Програмовані логічні контролери для машин та механізмів Modicon М221,М241,М251,M238,M258,LMC058 | 19EN-0LE
TM7ACCB | ЗАГЛУШКА M8 ДЛЯ МОДУЛІВ TM7 50ШТ | 1 | 21.2 | 685.8476 | C3 | 1 | Програмовані логічні контролери для машин та механізмів Modicon М221,М241,М251,M238,M258,LMC058 | 19EN-0LE
TM7ACMP | ПЛАСТИНА ДЛЯ МОНТАЖУ TM7 НА DIN-РЕЛ | 1 | 12.72 | 411.5085 | C3 | 1 | Програмовані логічні контролери для машин та механізмів Modicon М221,М241,М251,M238,M258,LMC058 | 19EN-0LE
TM7ACMP10 | ПЛАСТИНА ДЛЯ МОНТАЖУ TM7 НА DIN-РЕЛ 10ШТ | 1 | 98.33 | 3181.1033 | C3 | 1 | Програмовані логічні контролери для машин та механізмів Modicon М221,М241,М251,M238,M258,LMC058 | 19EN-0LE
TM7ACTHA | РОЗЄМ ПОДКЛ ТЕРМОПАРИ ДО TM7 З КОМПЕНС | 1 | 30.52 | 987.3617 | C3 | 1 | Програмовані логічні контролери для машин та механізмів Modicon М221,М241,М251,M238,M258,LMC058 | 19EN-0LE
TM7ACTLA | ТЕРМІНАЛЬНИЙ РЕЗИСТОР CANOPEN M12 | 1 | 15.26 | 493.6808 | C3 | 1 | Програмовані логічні контролери для машин та механізмів Modicon М221,М241,М251,M238,M258,LMC058 | 19EN-0LE
TM7ACYC | РОЗГАЛУДЖ CANOPEN У-ПОДІБНИЙ | 1 | 29.68 | 960.1866 | C3 | 1 | Програмовані логічні контролери для машин та механізмів Modicon М221,М241,М251,M238,M258,LMC058 | 19EN-0LE
TM7ACYCJ | РОЗГАЛУДЖ CANOPEN У-ПОДІБНИЙ З КАБ 24V | 1 | 63.58 | 2056.8957 | C3 | 1 | Програмовані логічні контролери для машин та механізмів Modicon М221,М241,М251,M238,M258,LMC058 | 19EN-0LE
TM7BAI4CLA | МОДУЛЬ TM7 4ВХ АНАЛОГ 0-20МА 12 БІТ | 1 | 268.7 | 8692.7943 | C3 | 1 | Програмовані логічні контролери для машин та механізмів Modicon М221,М241,М251,M238,M258,LMC058 | 19EN-0LE
TM7BAI4PLA | МОДУЛЬ TM7 4ВХ ТЕРМОПАР J/K/S 16 БІТ | 1 | 281.41 | 9103.9793 | C3 | 1 | Програмовані логічні контролери для машин та механізмів Modicon М221,М241,М251,M238,M258,LMC058 | 19EN-0LE
TM7BAI4TLA | МОДУЛЬ TM7 4ВХ ТЕРМ PT100/1000 16 БІТ | 1 | 281.41 | 9103.9793 | C3 | 1 | Програмовані логічні контролери для машин та механізмів Modicon М221,М241,М251,M238,M258,LMC058 | 19EN-0LE
TM7BAI4VLA | МОДУЛЬ TM7 4ВХ АНАЛОГ +-10В 12 БІТ | 1 | 281.41 | 9103.9793 | C3 | 1 | Програмовані логічні контролери для машин та механізмів Modicon М221,М241,М251,M238,M258,LMC058 | 19EN-0LE
TM7BAM4CLA | МОДУЛЬ TM7 2ВХ/2ВИХ АНАЛОГ 0-20МА 12 БІТ | 1 | 281.41 | 9103.9793 | C3 | 1 | Програмовані логічні контролери для машин та механізмів Modicon М221,М241,М251,M238,M258,LMC058 | 19EN-0LE
TM7BAM4VLA | МОДУЛЬ TM7 2ВХ/2ВИХ АНАЛОГ +-10В 12 БІТ | 1 | 301.75 | 9762.0048 | C3 | 1 | Програмовані логічні контролери для машин та механізмів Modicon М221,М241,М251,M238,M258,LMC058 | 19EN-0LE
TM7BAO4CLA | МОДУЛЬ TM7 4ВИХ АНАЛОГ 0-20МА 12 БІТ | 1 | 301.75 | 9762.0048 | C3 | 1 | Програмовані логічні контролери для машин та механізмів Modicon М221,М241,М251,M238,M258,LMC058 | 19EN-0LE
TM7BAO4VLA | МОДУЛЬ TM7 4ВИХ АНАЛОГ +-10В 12 БІТ | 1 | 306.84 | 9926.6729 | C3 | 1 | Програмовані логічні контролери для машин та механізмів Modicon М221,М241,М251,M238,M258,LMC058 | 19EN-0LE
TM7BDI16A | МОДУЛЬ TM7 16ВХ 24В M12 | 1 | 211.06 | 6828.0654 | C3 | 1 | Програмовані логічні контролери для машин та механізмів Modicon М221,М241,М251,M238,M258,LMC058 | 19EN-0LE
TM7BDI16B | МОДУЛЬ TM7 16ВХ 24В M8 | 1 | 216.15 | 6992.7335 | C3 | 1 | Програмовані логічні контролери для машин та механізмів Modicon М221,М241,М251,M238,M258,LMC058 | 19EN-0LE
TM7BDI8B | МОДУЛЬ TM7 8ВХ 24В M8 | 1 | 114.44 | 3702.2828 | C3 | 1 | Програмовані логічні контролери для машин та механізмів Modicon М221,М241,М251,M238,M258,LMC058 | 19EN-0LE
TM7BDM16A | МОДУЛЬ TM7 16ВХ/ВИХ 24В 0.5А M12 | 1 | 250.05 | 8089.4426 | C3 | 1 | Програмовані логічні контролери для машин та механізмів Modicon М221,М241,М251,M238,M258,LMC058 | 19EN-0LE
TM7BDM16B | МОДУЛЬ TM7 16ВХ/ВИХ 24В 0.5А M8 | 1 | 255.14 | 8254.1107 | C3 | 1 | Програмовані логічні контролери для машин та механізмів Modicon М221,М241,М251,M238,M258,LMC058 | 19EN-0LE
TM7BDM8B | МОДУЛЬ TM7 8ВХ/ВИХ 24В 0.5А M8 | 1 | 139.86 | 4524.6528 | C3 | 1 | Програмовані логічні контролери для машин та механізмів Modicon М221,М241,М251,M238,M258,LMC058 | 19EN-0LE
TM7BDO8TAB | МОДУЛЬ TM7 8ВИХ 24В 2А M8 | 1 | 160.21 | 5183.0018 | C3 | 1 | Програмовані логічні контролери для машин та механізмів Modicon М221,М241,М251,M238,M258,LMC058 | 19EN-0LE
TM7NCOM08B | МОДУЛЬ CANOPEN TM7 8ВХ/ВИХ 24В M8 | 1 | 232.67 | 7527.177 | C3 | 1 | Програмовані логічні контролери для машин та механізмів Modicon М221,М241,М251,M238,M258,LMC058 | 19EN-0LE
TM7NCOM16A | МОДУЛЬ CANOPEN TM7 16ВХ/ВИХ 24В M12 | 1 | 355.49 | 11500.5636 | C3 | 1 | Програмовані логічні контролери для машин та механізмів Modicon М221,М241,М251,M238,M258,LMC058 | 19EN-0LE
TM7NCOM16B | МОДУЛЬ CANOPEN TM7 16ВХ/ВИХ 24В M8 | 1 | 359.3 | 11623.8221 | C3 | 1 | Програмовані логічні контролери для машин та механізмів Modicon М221,М241,М251,M238,M258,LMC058 | 19EN-0LE
TM7SPS1A | МОДУЛЬ ЖИВЛЕННЯ ШИНИ TM7 | 1 | 89.01 | 2879.5892 | C3 | 1 | Програмовані логічні контролери для машин та механізмів Modicon М221,М241,М251,M238,M258,LMC058 | 19EN-0LE
TMACBL1 | КАБЕЛЬ ДЛЯ ІНТЕГРОВАНИХ АНАЛОГ ВХ M221 | 1 | 7 | 226.4591 | C3 | 1 | Програмовані логічні контролери для машин та механізмів Modicon М221,М241,М251,M238,M258,LMC058 | 19EN-0LE
TMAM2 | МОНТАЖНИЙ КОМПЛЕКТ ДЛЯ M221 ТА TM3 | 1 | 8 | 258.8104 | C3 | 1 | Програмовані логічні контролери для машин та механізмів Modicon М221,М241,М251,M238,M258,LMC058 | 19EN-0LE
TMASD1 | SD КАРТА ПАМ'ЯТІ ДЛЯ КОНТРОЛЕРІВ M2X1 | 1 | 24 | 776.4312 | C3 | 1 | Програмовані логічні контролери для машин та механізмів Modicon М221,М241,М251,M238,M258,LMC058 | 19EN-0LE
TMAT2CSET | НАБІР РОЗ'ЄМІВ ВХ/ВИХ M221 | 1 | 37 | 1196.9981 | C3 | 1 | Програмовані логічні контролери для машин та механізмів Modicon М221,М241,М251,M238,M258,LMC058 | 19EN-0LE
TMAT2MSET | НАБІР РОЗ'ЄМІВ ВХ/ВИХ M221B ТА TM3 | 1 | 41 | 1326.4033 | C3 | 1 | Програмовані логічні контролери для машин та механізмів Modicon М221,М241,М251,M238,M258,LMC058 | 19EN-0LE
TMAT2MSETG | НАБІР РОЗ'ЄМІВ ВХ/ВИХ M221B ТА TM3 ПРУЖ | 1 | 30 | 970.539 | C3 | 1 | Програмовані логічні контролери для машин та механізмів Modicon М221,М241,М251,M238,M258,LMC058 | 19EN-0LE
TMAT2PSET | НАБІР РОЗ'ЄМІВ ЖИВЛЕННЯ M2XX | 1 | 17 | 549.9721 | C3 | 1 | Програмовані логічні контролери для машин та механізмів Modicon М221,М241,М251,M238,M258,LMC058 | 19EN-0LE
TMAT4CSET | НАБІР РОЗ'ЄМІВ ВХ/ВИХ M241 | 1 | 32 | 1035.2416 | C3 | 1 | Програмовані логічні контролери для машин та механізмів Modicon М221,М241,М251,M238,M258,LMC058 | 19EN-0LE
TMC2AI2 | КАРТРИДЖ TMC2 2 ВХ АНАЛОГ 0-10В/4-20МА | 1 | 50 | 1617.565 | C3 | 1 | Програмовані логічні контролери для машин та механізмів Modicon М221,М241,М251,M238,M258,LMC058 | 19EN-0LE
TMC2AQ2C | КАРТРИДЖ TMC2 2 ВИХ АНАЛОГ 4-20МА | 1 | 50 | 1617.565 | C3 | 1 | Програмовані логічні контролери для машин та механізмів Modicon М221,М241,М251,M238,M258,LMC058 | 19EN-0LE
TMC2AQ2V | КАРТРИДЖ TMC2 2 ВИХ АНАЛОГ 0-10В | 1 | 50 | 1617.565 | C3 | 1 | Програмовані логічні контролери для машин та механізмів Modicon М221,М241,М251,M238,M258,LMC058 | 19EN-0LE
TMC2CONV01 | КАРТРИДЖ TMC2 1 RS485 КОНВЕЄР РОЗШ | 1 | 55 | 1779.3215 | C3 | 1 | Програмовані логічні контролери для машин та механізмів Modicon М221,М241,М251,M238,M258,LMC058 | 19EN-0LE
TMC2HOIS01 | КАРТРИДЖ TMC2 2 ВХ АНАЛОГ 4-20МА ПТО | 1 | 55 | 1779.3215 | C3 | 1 | Програмовані логічні контролери для машин та механізмів Modicon М221,М241,М251,M238,M258,LMC058 | 19EN-0LE
TMC2PACK01 | КАРТРИДЖ TMC2 2 ВХ АНАЛОГ 4-20МА ПАК | 1 | 55 | 1779.3215 | C3 | 1 | Програмовані логічні контролери для машин та механізмів Modicon М221,М241,М251,M238,M258,LMC058 | 19EN-0LE
TMC2SL1 | КАРТРИДЖ TMC2 КОМУНІКАЦІЙНИЙ RS485 | 1 | 50 | 1617.565 | C3 | 1 | Програмовані логічні контролери для машин та механізмів Modicon М221,М241,М251,M238,M258,LMC058 | 19EN-0LE
TMC2TI2 | КАРТРИДЖ TMC2 2 ВХ ТЕМПЕР | 1 | 50 | 1617.565 | C3 | 1 | Програмовані логічні контролери для машин та механізмів Modicon М221,М241,М251,M238,M258,LMC058 | 19EN-0LE
TMC4AI2 | КАРТРИДЖ TMC4 2 ВХ АНАЛОГ 0-10В/4-20МА | 1 | 100 | 3235.13 | C3 | 1 | Програмовані логічні контролери для машин та механізмів Modicon М221,М241,М251,M238,M258,LMC058 | 19EN-0LE
TMC4AQ2 | КАРТРИДЖ TMC4 2 ВИХ АНАЛОГ 0-10В/4-20МА | 1 | 115 | 3720.3995 | C3 | 1 | Програмовані логічні контролери для машин та механізмів Modicon М221,М241,М251,M238,M258,LMC058 | 19EN-0LE
TMC4HOIS01 | КАРТРИДЖ TMC4 2 ВХ АНАЛОГ 4-20МА ПТО | 1 | 120 | 3882.156 | C3 | 1 | Програмовані логічні контролери для машин та механізмів Modicon М221,М241,М251,M238,M258,LMC058 | 19EN-0LE
TMC4PACK01 | КАРТРИДЖ TMC4 2 ВХ АНАЛОГ 4-20МА ПАКУВ | 1 | 120 | 3882.156 | C3 | 1 | Програмовані логічні контролери для машин та механізмів Modicon М221,М241,М251,M238,M258,LMC058 | 19EN-0LE
TMC4TI2 | КАРТРИДЖ TMC4 2 ВХ ТЕМПЕР | 1 | 115 | 3720.3995 | C3 | 1 | Програмовані логічні контролери для машин та механізмів Modicon М221,М241,М251,M238,M258,LMC058 | 19EN-0LE
TMH2GDB | ГРАФІЧНИЙ ТЕРМІНАЛ ДЛЯ М221 | 1 | 95 | 3073.3735 | C3 | 1 | Програмовані логічні контролери для машин та механізмів Modicon М221,М241,М251,M238,M258,LMC058 | 19EN-0LE
TRV00121 | ЩИТОВИЙ ІНДИКАТОР FDM121 96x96 | 1 | 180.39 | 5835.851 | C3 | 1 | Автоматичні вимикачі Compact NSX та NSb 630-1600А | 19CN-0A3
TRV00128 | АКСЕСУАР ДЛЯ МОНТАЖА FDM D=22ММ | 1 | 10.41 | 336.777 | C3 | 1 | Автоматичні вимикачі Compact NSX та NSb 630-1600А | 19CN-0A3
TRV00217 | 10 РОЗ'ЄМІВ ІНТЕРФЕЙСА MODBUS | 1 | 87.11 | 2818.1217 | C3 | 1 | Автоматичні вимикачі Compact NSX та NSb 630-1600А | 19CN-0A3
TRV00803 | 10 КАБЕЛІВ RJ45/RJ45 L=0,3M | 1 | 47.87 | 1548.6567 | C3 | 1 | Автоматичні вимикачі Compact NSX та NSb 630-1600А | 19CN-0A3
TRV00806 | 10 КАБЕЛІВ RJ45/RJ45 L=0,6M | 1 | 66.16 | 2140.362 | C3 | 1 | Автоматичні вимикачі Compact NSX та NSb 630-1600А | 19CN-0A3
TRV00810 | 5 КАБЕЛІВ RJ45/RJ45 L=1M | 1 | 44.29 | 1432.8391 | C3 | 1 | Автоматичні вимикачі Compact NSX та NSb 630-1600А | 19CN-0A3
TRV00820 | 5 КАБЕЛІВ RJ45/RJ45 L=2M | 1 | 47.83 | 1547.3627 | C3 | 1 | Автоматичні вимикачі Compact NSX та NSb 630-1600А | 19CN-0A3
TRV00830 | 5 КАБЕЛІВ RJ45/RJ45 L=3M | 1 | 90.23 | 2919.0578 | C3 | 1 | Автоматичні вимикачі Compact NSX та NSb 630-1600А | 19CN-0A3
TRV00850 | 1 КАБЕЛЬ RJ45/RJ45 L=5M | 1 | 28.75 | 930.0999 | C3 | 1 | Автоматичні вимикачі Compact NSX та NSb 630-1600А | 19CN-0A3
TRV00870 | 10 ПОВЗДОВЖУВАЧІВ РОЗ'ЄМІВ RJ45/RJ45 | 1 | 43.23 | 1398.5467 | C3 | 1 | Автоматичні вимикачі Compact NSX та NSb 630-1600А | 19CN-0A3
TRV00880 | 10 RJ45 ТЕРМІНАТОРІВ ЛІНІЇ ULP | 1 | 23.36 | 755.7264 | C3 | 1 | Автоматичні вимикачі Compact NSX та NSb 630-1600А | 19CN-0A3
TRV00910 | КОМПЛЕКТ ТЕХ.ОГЛЯДУ NSX100-630 | 1 | 1970.67 | 63753.7364 | C3 | 1 | Автоматичні вимикачі Compact NSX та NSb 630-1600А | 19CN-0A3
TRV00911 | ІНТЕРФЕЙС ULP/USB ДЛЯ ТЕХ ОГЛЯДУ | 1 | 1312.36 | 42456.5521 | C3 | 1 | Автоматичні вимикачі Compact NSX та NSb 630-1600А | 19CN-0A3
TRV00915 | ДЖЕР ЖИВ АДАПТЕРА ULP/USB ~110-240В | 1 | 131.23 | 4245.4611 | C3 | 1 | Автоматичні вимикачі Compact NSX та NSb 630-1600А | 19CN-0A3
TRV00917 | КАБЕЛЬ ПІДКЛ-НЯ ДО MICROLOGIC | 1 | 154.57 | 5000.5404 | C3 | 1 | Автоматичні вимикачі Compact NSX та NSb 630-1600А | 19CN-0A3
TSX3705001 | ПЛК TSX 3705 AC | 1 | 408.13 | 13203.5361 | C3 | 1 | Програмовані логічні контролери для машин та механізмів Twido, TSX Micro | 19EN-0LH
TSX3705028DR1 | ПЛК TSX 37 (ЖИВ:~110/240В) | 1 | 463.47 | 14993.857 | C3 | 1 | Програмовані логічні контролери для машин та механізмів Twido, TSX Micro | 19EN-0LH
TSX3708001 | ПЛК TSX 3708 AC | 1 | 606.47 | 19620.0929 | C3 | 1 | Програмовані логічні контролери для машин та механізмів Twido, TSX Micro | 19EN-0LH
TSX3708056DR1 | ПЛК TSX 37 (ЖИВ:~110/240В) | 1 | 665.21 | 21520.4083 | C3 | 1 | Програмовані логічні контролери для машин та механізмів Twido, TSX Micro | 19EN-0LH
TSX3710001 | ПЛК TSX 37 (ЖИВ:~100-240В) | 1 | 505.06 | 16339.3476 | C3 | 1 | Програмовані логічні контролери для машин та механізмів Twido, TSX Micro | 19EN-0LH
TSX3710028AR1 | ПЛК TSX 37 (ЖИВ:~110/240В) | 1 | 717.35 | 23207.2051 | C3 | 1 | Програмовані логічні контролери для машин та механізмів Twido, TSX Micro | 19EN-0LH
TSX3710028DR1 | ПЛК TSX 37 (ЖИВ:~110/240В) | 1 | 544.17 | 17604.6069 | C3 | 1 | Програмовані логічні контролери для машин та механізмів Twido, TSX Micro | 19EN-0LH
TSX3710101 | ПЛК TSX 37 (ЖИВ:=24В) | 1 | 459.13 | 14853.4524 | C3 | 1 | Програмовані логічні контролери для машин та механізмів Twido, TSX Micro | 19EN-0LH
TSX3710128DR1 | ПЛК TSX 37 (ЖИВ:=24В) | 1 | 544.17 | 17604.6069 | C3 | 1 | Програмовані логічні контролери для машин та механізмів Twido, TSX Micro | 19EN-0LH
TSX3710128DT1 | ПЛК TSX 37 (ЖИВ:=24В) | 1 | 516.61 | 16713.0051 | C3 | 1 | Програмовані логічні контролери для машин та механізмів Twido, TSX Micro | 19EN-0LH
TSX3710128DTK1 | ПЛК TSX 37 (ЖИВ:=24В) | 1 | 493.97 | 15980.5717 | C3 | 1 | Програмовані логічні контролери для машин та механізмів Twido, TSX Micro | 19EN-0LH
TSX3710164DTK1 | ПЛК TSX 37 (ЖИВ:=24В) | 1 | 729.36 | 23595.7442 | C3 | 1 | Програмовані логічні контролери для машин та механізмів Twido, TSX Micro | 19EN-0LH
TSX3721001 | ПЛК TSX 37 (ЖИВ:~100-240В) | 1 | 455.6 | 14739.2523 | C3 | 1 | Програмовані логічні контролери для машин та механізмів Twido, TSX Micro | 19EN-0LH
TSX3721101 | ПЛК TSX 37 (ЖИВ:=24В) | 1 | 415.29 | 13435.1714 | C3 | 1 | Програмовані логічні контролери для машин та механізмів Twido, TSX Micro | 19EN-0LH
TSX3722001 | ПЛК TSX 37 (ЖИВ:~110/240В) | 1 | 586.49 | 18973.7139 | C3 | 1 | Програмовані логічні контролери для машин та механізмів Twido, TSX Micro | 19EN-0LH
TSX3722101 | ПЛК TSX 37 (ЖИВ:=24 В) | 1 | 623.7 | 20177.5058 | C3 | 1 | Програмовані логічні контролери для машин та механізмів Twido, TSX Micro | 19EN-0LH
TSXACCVA625 | КРІПЛЕННЯ ДЛЯ ШАСІ TSX PREMIUM | 1 | 26.84 | 868.3089 | C3 | 1 | Програмовані логічні контролери Modicon | 19EN-0LV
TSXACZ03 | АДАПТЕР ВБУДОВАНИХ АНАЛОГ. ВХ./ВИХ. | 1 | 113.94 | 3686.1071 | C3 | 1 | Програмовані логічні контролери для машин та механізмів Twido, TSX Micro | 19EN-0LH
TSXAEY1600 | 16 АНАЛОГ.ВХ., СТРУМ, НАПРУГА, 12 БІТ | 1 | 676.29 | 21878.8607 | C3 | 1 | Програмовані логічні контролери Modicon | 19EN-0LV
TSXAEY1614 | 16 АНАЛОГ.ВХ., ТП, ±63MВ, 16 БІТ | 1 | 1061.43 | 34338.6404 | C3 | 1 | Програмовані логічні контролери Modicon | 19EN-0LV
TSXAEY414 | 4 АНАЛОГ.ВХ., СТРУМ, НАПРУГА, ТСП, ТП | 1 | 464 | 15011.0032 | C3 | 1 | Програмовані логічні контролери Modicon | 19EN-0LV
TSXAEY420 | 4 АНАЛОГ.ВХ., СТРУМ, НАПРУГА, 16 БІТ | 1 | 579.24 | 18739.167 | C3 | 1 | Програмовані логічні контролери Modicon | 19EN-0LV
TSXAEY800 | 8 АНАЛОГ.ВХ., СТРУМ, НАПРУГА, 12 БІТ | 1 | 541.34 | 17513.0527 | C3 | 1 | Програмовані логічні контролери Modicon | 19EN-0LV
TSXAEY810 | 8 АНАЛОГ.ВХ., СТРУМ, НАПРУГА, 16 БІТ | 1 | 676.29 | 21878.8607 | C3 | 1 | Програмовані логічні контролери Modicon | 19EN-0LV
TSXAEZ414 | 4 АНАЛОГ.ВХ., СТРУМ, НАПРУГА, ТСП, ТП | 1 | 410.79 | 13289.5905 | C3 | 1 | Програмовані логічні контролери для машин та механізмів Twido, TSX Micro | 19EN-0LH
TSXAEZ801 | 8 АНАЛОГ.ВХ., 0-10V/±10V, 12БІТ | 1 | 336.1 | 10873.2719 | C3 | 1 | Програмовані логічні контролери для машин та механізмів Twido, TSX Micro | 19EN-0LH
TSXAEZ802 | 8 АНАЛОГ.ВХ., 0-20MA/4-20MA, 12БІТ | 1 | 314.01 | 10158.6317 | C3 | 1 | Програмовані логічні контролери для машин та механізмів Twido, TSX Micro | 19EN-0LH
TSXAMZ600 | 4 АНАЛОГ.ВХ., 2 АНАЛОГ. ВИХ. | 1 | 415.95 | 13456.5232 | C3 | 1 | Програмовані логічні контролери для машин та механізмів Twido, TSX Micro | 19EN-0LH
TSXASY410 | 4 ВИХ ±10В, 0-20MA/4-20MA, ІЗОЛЬОВ. | 1 | 579.24 | 18739.167 | C3 | 1 | Програмовані логічні контролери Modicon | 19EN-0LV
TSXASY800 | 8 ВИХ ±10В, 0-20MA/4-20MA, НЕ ІЗОЛЬОВ. | 1 | 657.33 | 21265.48 | C3 | 1 | Програмовані логічні контролери Modicon | 19EN-0LV
TSXASZ200 | 2 АНАЛОГ. ВИХ., ±10V, 0-20MA/4-20MA | 1 | 319.84 | 10347.2398 | C3 | 1 | Програмовані логічні контролери для машин та механізмів Twido, TSX Micro | 19EN-0LH
TSXASZ401 | 4 АНАЛОГ. ВИХ., 0-10V/±10V, 11БІТ+ЗНАК | 1 | 319.84 | 10347.2398 | C3 | 1 | Програмовані логічні контролери для машин та механізмів Twido, TSX Micro | 19EN-0LH
TSXBATM02 | ЗМІННА БАТАРЕЯ ДЛЯ КАРТИ PCMCIA RAM | 1 | 11.22 | 362.9816 | C3 | 1 | Програмовані логічні контролери Modicon | 19EN-0LV
TSXBATM03 | РЕЗЕРВНА БАТАРЕЯ ДЛЯ КАРТИ PCMCIA RAM | 1 | 20.28 | 656.0844 | C3 | 1 | Програмовані логічні контролери Modicon | 19EN-0LV
TSXBLY01 | КЛЕМНИК ДЛЯ МОДУЛІВ ВВ./ВИВ.TSX57 | 1 | 21.84 | 706.5524 | C3 | 1 | Програмовані логічні контролери Modicon | 19EN-0LV
TSXBLZH01 | КЛЕМНИК ДЛЯ КОРОТКИХ МОДУЛІВ ВВ./ВИВ. | 1 | 27 | 873.4851 | C3 | 1 | Програмовані логічні контролери для машин та механізмів Twido, TSX Micro | 19EN-0LH
TSXBLZL01 | КЛЕМНИК ДЛЯ ДОВГИХ МОДУЛІВ ВВ./ВИВ. | 1 | 41.39 | 1339.0203 | C3 | 1 | Програмовані логічні контролери для машин та механізмів Twido, TSX Micro | 19EN-0LH
TSXCANCA100 | СТАНДАРТНИЙ КАБЕЛЬ CANOPEN, 100М 24V | 1 | 280.21 | 9065.1578 | C3 | 1 | Мережеві компоненти CanOPEN, Ethernet, та інші польові шини | 19EN-0M0
TSXCANCA300 | СТАНДАРТНИЙ КАБЕЛЬ CANOPEN, 300М 24V | 1 | 793.92 | 25684.3441 | C3 | 1 | Мережеві компоненти CanOPEN, Ethernet, та інші польові шини | 19EN-0M0
TSXCANCA50 | СТАНДАРТНИЙ КАБЕЛЬ CANOPEN, 50М 24V | 1 | 147.9 | 4784.7573 | C3 | 1 | Мережеві компоненти CanOPEN, Ethernet, та інші польові шини | 19EN-0M0
TSXCANCADD03 | СТАНДАРТ.КАБЕЛЬ CANOPEN DROP 2XSUB-D 24V | 1 | 31.15 | 1007.743 | C3 | 1 | Мережеві компоненти CanOPEN, Ethernet, та інші польові шини | 19EN-0M0
TSXCANCADD1 | СТАНДАРТ.КАБЕЛЬ CANOPEN DROP 2XSUB-D 24V | 1 | 33.23 | 1075.0337 | C3 | 1 | Мережеві компоненти CanOPEN, Ethernet, та інші польові шини | 19EN-0M0
TSXCANCADD3 | СТАНДАРТ.КАБЕЛЬ CANOPEN DROP 2XSUB-D 24V | 1 | 37.37 | 1208.9681 | C3 | 1 | Мережеві компоненти CanOPEN, Ethernet, та інші польові шини | 19EN-0M0
TSXCANCADD5 | СТАНДАРТ.КАБЕЛЬ CANOPEN DROP 2XSUB-D 24V | 1 | 41.52 | 1343.226 | C3 | 1 | Мережеві компоненти CanOPEN, Ethernet, та інші польові шини | 19EN-0M0
TSXCANCB100 | CANOPEN КАБЕЛЬ UL/IEC332-2 100M 24V | 1 | 233.51 | 7554.3521 | C3 | 1 | Мережеві компоненти CanOPEN, Ethernet, та інші польові шини | 19EN-0M0
TSXCANCB300 | CANOPEN КАБЕЛЬ UL/IEC332-2 300M 24V | 1 | 661.61 | 21403.9436 | C3 | 1 | Мережеві компоненти CanOPEN, Ethernet, та інші польові шини | 19EN-0M0
TSXCANCB50 | CANOPEN КАБЕЛЬ UL/IEC332-2 50M 24V | 1 | 123.25 | 3987.2977 | C3 | 1 | Мережеві компоненти CanOPEN, Ethernet, та інші польові шини | 19EN-0M0
TSXCANCBDD03 | КАБЕЛЬ CANOPEN DROP UL/IEC332-2 0,3M 24V | 1 | 31.15 | 1007.743 | C3 | 1 | Мережеві компоненти CanOPEN, Ethernet, та інші польові шини | 19EN-0M0
TSXCANCBDD1 | КАБЕЛЬ CANOPEN DROP UL/IEC332-2 1M 24V | 1 | 33.23 | 1075.0337 | C3 | 1 | Мережеві компоненти CanOPEN, Ethernet, та інші польові шини | 19EN-0M0
TSXCANCBDD3 | КАБЕЛЬ CANOPEN DROP UL/IEC332-2 3M 24V | 1 | 37.37 | 1208.9681 | C3 | 1 | Мережеві компоненти CanOPEN, Ethernet, та інші польові шини | 19EN-0M0
TSXCANCBDD5 | КАБЕЛЬ CANOPEN DROP UL/IEC332-2 5M 24V | 1 | 41.52 | 1343.226 | C3 | 1 | Мережеві компоненти CanOPEN, Ethernet, та інші польові шини | 19EN-0M0
TSXCANCD100 | ГНУЧКИЙ КАБЕЛЬ CANOPEN, 100М. 24V | 1 | 467.01 | 15108.3806 | C3 | 1 | Мережеві компоненти CanOPEN, Ethernet, та інші польові шини | 19EN-0M0
TSXCANCD300 | ГНУЧКИЙ КАБЕЛЬ CANOPEN, 300М. 24V | 1 | 1323.19 | 42806.9166 | C3 | 1 | Мережеві компоненти CanOPEN, Ethernet, та інші польові шини | 19EN-0M0
TSXCANCD50 | ГНУЧКИЙ КАБЕЛЬ CANOPEN, 50М. 24V | 1 | 246.49 | 7974.2719 | C3 | 1 | Мережеві компоненти CanOPEN, Ethernet, та інші польові шини | 19EN-0M0
TSXCANKCDF180T | РОЗ'ЄМ SUB-D 9P, 180 ГРАД., ГНІЗДОВИЙ | 1 | 40.48 | 1309.5806 | C3 | 1 | Мережеві компоненти CanOPEN, Ethernet, та інші польові шини | 19EN-0M0
TSXCANKCDF90T | РОЗ'ЄМ SUB-D 9P, 90 ГРАД., ГНІЗДОВИЙ | 1 | 36.33 | 1175.3227 | C3 | 1 | Мережеві компоненти CanOPEN, Ethernet, та інші польові шини | 19EN-0M0
TSXCANKCDF90TP | РОЗ'ЄМ SUB-D 9P, -90 ГРАД. ГНІЗДОВИЙ | 1 | 51.9 | 1679.0325 | C3 | 1 | Мережеві компоненти CanOPEN, Ethernet, та інші польові шини | 19EN-0M0
TSXCANTDM4 | CANOPEN TAP З 4 ПОРТАМИ SUB-D 9P | 1 | 62.28 | 2014.839 | C3 | 1 | Мережеві компоненти CanOPEN, Ethernet, та інші польові шини | 19EN-0M0
TSXCAP030 | КАБЕЛЬ ДЛЯ АНАЛОГ. (SUB-D) AEY/ASY 24V | 1 | 60.66 | 1962.4299 | C3 | 1 | Програмовані логічні контролери Modicon | 19EN-0LV
TSXCAP100 | КАБЕЛЬ ДЛЯ АНАЛОГ.СИГН. (SUB-D) 24V | 1 | 178.59 | 5777.6187 | C3 | 1 | Програмовані логічні контролери Modicon | 19EN-0LV
TSXCAPH15 | ШТЕКЕР H15(ДЛЯ КОМПАКТНОГО SUB-D15) | 1 | 21.47 | 694.5824 | C3 | 1 | Програмовані логічні контролери для машин та механізмів Twido, TSX Micro | 19EN-0LH
TSXCAPS15 | ШТЕКЕР S15 (ДЛЯ SUB-D15) 2 ШТ. | 1 | 20.45 | 661.5841 | C3 | 1 | Програмовані логічні контролери Modicon | 19EN-0LV
TSXCAPS9 | ШТЕКЕР S9 (ДЛЯ SUB-D9) 2 ШТ. | 1 | 21.47 | 694.5824 | C3 | 1 | Програмовані логічні контролери для машин та механізмів Twido, TSX Micro | 19EN-0LH
TSXCAY21 | МОДУЛЬ УПРАВЛІННЯ 2 ОСЯМИ 200/500 кГц | 1 | 1190.04 | 38499.3411 | C3 | 1 | Програмовані логічні контролери Modicon | 19EN-0LV
TSXCAY22 | МОДУЛЬ УПРАВЛІННЯ 2 ОСЯМИ 200/500 кГц | 1 | 1394.46 | 45112.5938 | C3 | 1 | Програмовані логічні контролери Modicon | 19EN-0LV
TSXCAY33 | МОДУЛЬ УПРАВЛІННЯ 3 ОСЯМИ 200/500 кГц | 1 | 2044.23 | 66133.498 | C3 | 1 | Програмовані логічні контролери Modicon | 19EN-0LV
TSXCAY41 | МОДУЛЬ УПРАВЛІННЯ 4 ОСЯМИ 200/500 кГц | 1 | 1657.29 | 53615.486 | C3 | 1 | Програмовані логічні контролери Modicon | 19EN-0LV
TSXCAY42 | МОДУЛЬ УПРАВЛІННЯ 4 ОСЯМИ 200/500 кГц | 1 | 2044.23 | 66133.498 | C3 | 1 | Програмовані логічні контролери Modicon | 19EN-0LV
TSXCBRYK5 | РОЗ'ЄМ SUB D9 ГНІЗДОВИЙ 5 ШТ. | 1 | 93.36 | 3020.3174 | C3 | 1 | Програмовані логічні контролери Modicon | 19EN-0LV
TSXCBY010K | КАБЕЛЬ РОЗШИРЕННЯ BUS X 1М 24V | 1 | 41.94 | 1356.8135 | C3 | 1 | Програмовані логічні контролери Modicon | 19EN-0LV
TSXCBY030K | КАБЕЛЬ РОЗШИРЕННЯ BUS X 3М 24V | 1 | 73.39 | 2374.2619 | C3 | 1 | Програмовані логічні контролери Modicon | 19EN-0LV
TSXCBY050K | КАБЕЛЬ РОЗШИРЕННЯ BUS X 5М 24V | 1 | 120.56 | 3900.2727 | C3 | 1 | Програмовані логічні контролери Modicon | 19EN-0LV
TSXCBY1000 | КАБЕЛЬ РОЗШИРЕННЯ BUS X 100М 24V | 1 | 841.99 | 27239.4711 | C3 | 1 | Програмовані логічні контролери Modicon | 19EN-0LV
TSXCBY120K | КАБЕЛЬ РОЗШИРЕННЯ BUS X 12М 24V | 1 | 193.94 | 6274.2111 | C3 | 1 | Програмовані логічні контролери Modicon | 19EN-0LV
TSXCBY180K | КАБЕЛЬ РОЗШИРЕННЯ BUS X 18М 24V | 1 | 265.58 | 8591.8583 | C3 | 1 | Програмовані логічні контролери Modicon | 19EN-0LV
TSXCBY280KT | КАБЕЛЬ PREMIUM BUS X 28M 24V | 1 | 364 | 11775.8732 | C3 | 1 | Програмовані логічні контролери Modicon | 19EN-0LV
TSXCBY380KT | КАБЕЛЬ РОЗШИРЕННЯ BUS X 38М 24V | 1 | 522.08 | 16889.9667 | C3 | 1 | Програмовані логічні контролери Modicon | 19EN-0LV
TSXCBY500KT | КАБЕЛЬ РОЗШИРЕННЯ BUS X 50М 24V | 1 | 522.08 | 16889.9667 | C3 | 1 | Програмовані логічні контролери Modicon | 19EN-0LV
TSXCBYACC10 | МОНТАЖНИЙ НАБІР ДЛЯ КАБЕЛЮ 24V | 1 | 2141.57 | 69282.5735 | C3 | 1 | Програмовані логічні контролери Modicon | 19EN-0LV
TSXCBYK9 | НАБІР З 2 РОЗ'ЄМІВ ДЛЯ КАБЕЛЮ | 1 | 36.7 | 1187.2927 | C3 | 1 | Програмовані логічні контролери Modicon | 19EN-0LV
TSXCCPH15 | ІНТЕРФЕЙСНИЙ КАБЕЛЬ H15/S15 24V | 1 | 63.33 | 2048.8078 | C3 | 1 | Програмовані логічні контролери для машин та механізмів Twido, TSX Micro | 19EN-0LH
TSXCCPS15 | КАБЕЛЬ ДЛЯ ЛІЧ./АНАЛ. КАНАЛІВ 2,5М 24V | 1 | 60.48 | 1956.6066 | C3 | 1 | Програмовані логічні контролери Modicon | 19EN-0LV
TSXCCPS15050 | КАБЕЛЬ ДЛЯ ЛІЧ./АНАЛ. КАНАЛІВ 0,5М 24V | 1 | 60.48 | 1956.6066 | C3 | 1 | Програмовані логічні контролери Modicon | 19EN-0LV
TSXCCPS15100 | КАБЕЛЬ ДЛЯ ЛІЧИЛЬН./АНАЛ. КАНАЛІВ 1М 24V | 1 | 60.48 | 1956.6066 | C3 | 1 | Програмовані логічні контролери Modicon | 19EN-0LV
TSXCCT200 | КАБЕЛЬ TSXCSY84/PC, 2M 24V | 1 | 96.54 | 3123.1945 | C3 | 1 | Програмовані логічні контролери Modicon | 19EN-0LV
TSXCCY1128 | МОДУЛЬ ELECTRONIC CAM, 1 КАНАЛ | 1 | 1168.13 | 37790.5241 | C3 | 1 | Програмовані логічні контролери Modicon | 19EN-0LV
TSXCDP053 | КАБЕЛЬ TELEFAST,2ХНЕ10, 0,34MM2,0,5M 24V | 1 | 27.26 | 881.8964 | C3 | 1 | Програмовані логічні контролери Modicon | 19EN-0LV
TSXCDP1001 | КАБЕЛЬ 1ХНЕ10, 0,34MM2, 10M 24V | 1 | 77.06 | 2492.9912 | C3 | 1 | Програмовані логічні контролери Modicon | 19EN-0LV
TSXCDP1003 | КАБЕЛЬ TELEFAST,2ХНЕ10, 0,34ММ2, 10М 24V | 1 | 80.73 | 2611.7204 | C3 | 1 | Програмовані логічні контролери Modicon | 19EN-0LV
TSXCDP102 | КАБЕЛЬ TELEFAST, 2ХНЕ10, 0,08MM2, 1M 24V | 1 | 18.35 | 593.6464 | C3 | 1 | Програмовані логічні контролери Modicon | 19EN-0LV
TSXCDP103 | КАБЕЛЬ TELEFAST, 2ХНЕ10, 0,34MM2, 1M 24V | 1 | 29.35 | 949.5107 | C3 | 1 | Програмовані логічні контролери Modicon | 19EN-0LV
TSXCDP202 | КАБЕЛЬ TELEFAST, 2ХНЕ10, 0,08MM2, 2M 24V | 1 | 24.77 | 801.3417 | C3 | 1 | Програмовані логічні контролери Modicon | 19EN-0LV
TSXCDP203 | КАБЕЛЬ TELEFAST, 2ХНЕ10, 0,34MM2, 2M 24V | 1 | 32.11 | 1038.8002 | C3 | 1 | Програмовані логічні контролери Modicon | 19EN-0LV
TSXCDP301 | КАБЕЛЬ 1ХНЕ10, 0,34MM2, 3M 24V | 1 | 29.35 | 949.5107 | C3 | 1 | Програмовані логічні контролери Modicon | 19EN-0LV
TSXCDP302 | КАБЕЛЬ TELEFAST, 2ХНЕ10, 0,08MM2, 3M 24V | 1 | 30.28 | 979.5974 | C3 | 1 | Програмовані логічні контролери Modicon | 19EN-0LV
TSXCDP303 | КАБЕЛЬ TELEFAST, 2ХНЕ10, 0,34MM2, 3M 24V | 1 | 35.78 | 1157.5295 | C3 | 1 | Програмовані логічні контролери Modicon | 19EN-0LV
TSXCDP501 | КАБЕЛЬ 1ХНЕ10, 0,34MM2, 5M 24V | 1 | 48.62 | 1572.9202 | C3 | 1 | Програмовані логічні контролери Modicon | 19EN-0LV
TSXCDP503 | КАБЕЛЬ TELEFAST, 2ХНЕ10, 0,34MM2, 5M 24V | 1 | 54.13 | 1751.1759 | C3 | 1 | Програмовані логічні контролери Modicon | 19EN-0LV
TSXCDP611 | КАБЕЛЬ SUB-D9 <-> КІНЦІ ПІД ГВИНТ 24V | 1 | 47.29 | 1529.893 | C3 | 1 | Програмовані логічні контролери Modicon | 19EN-0LV
TSXCFY11 | МОДУЛЬ УПРАВЛ. КРОКОВИМ ДВИГ., 1 КАН. | 1 | 320.51 | 10368.9152 | C3 | 1 | Програмовані логічні контролери Modicon | 19EN-0LV
TSXCFY21 | МОДУЛЬ УПРАВЛ. КРОКОВИМ ДВИГ., 2 КАН. | 1 | 598.67 | 19367.7528 | C3 | 1 | Програмовані логічні контролери Modicon | 19EN-0LV
TSXCPP102 | КАБЕЛЬ ПІДКЛЮЧЕННЯ TSXPAY2*2-ABE 1M 24V | 1 | 59.6 | 1928.1375 | C3 | 1 | Програмовані логічні контролери Modicon | 19EN-0LV
TSXCPP110 | PCMCIA КАРТА МАЙСТРА ШИНИ CANOPEN | 1 | 454.57 | 14705.9304 | C3 | 1 | Мережеві компоненти CanOPEN, Ethernet, та інші польові шини | 19EN-0M0
TSXCPP202 | КАБЕЛЬ ПІДКЛЮЧЕННЯ TSXPAY2*2-ABE 2M 24V | 1 | 74.45 | 2408.5543 | C3 | 1 | Програмовані логічні контролери Modicon | 19EN-0LV
TSXCPP301 | КАБЕЛЬ ПІДКЛЮЧ PREVENTA SUBD-ПРОВ. 24V | 1 | 48.16 | 1558.0386 | C3 | 1 | Програмовані логічні контролери Modicon | 19EN-0LV
TSXCPP302 | КАБЕЛЬ ПІДКЛЮЧЕННЯ TSXPAY2*2-ABE 3M 24V | 1 | 76.75 | 2482.9623 | C3 | 1 | Програмовані логічні контролери Modicon | 19EN-0LV
TSXCPY030 | КАБЕЛЬ ДИСПЛЕЯ TSXXBTH100 24V | 1 | 91.83 | 2970.8199 | C3 | 1 | Програмовані логічні контролери Modicon | 19EN-0LV
TSXCRJDB25 | КАБЕЛЬ ДЛЯ КОНВЕРТОРА RJ45 - DSUB 15 24V | 1 | 58.32 | 1886.7278 | C3 | 1 | Програмовані логічні контролери Modicon | 19EN-0LV
TSXCRJMD25 | КАБЕЛЬ ДЛЯ ПІДКЛЮЧ ПЛК ЧЕРЕЗ КОНВ 24V | 1 | 58.32 | 1886.7278 | C3 | 1 | Програмовані логічні контролери Modicon | 19EN-0LV
TSXCSA100 | КАБЕЛЬ UTW 100М 24V | 1 | 200.39 | 6482.877 | C3 | 1 | Мережеві компоненти CanOPEN, Ethernet, та інші польові шини | 19EN-0M0
TSXCSA200 | КАБЕЛЬ UTW 200М 24V | 1 | 358.77 | 11606.6759 | C3 | 1 | Мережеві компоненти CanOPEN, Ethernet, та інші польові шини | 19EN-0M0
TSXCSA500 | КАБЕЛЬ UTW 500М 24V | 1 | 610.57 | 19752.7332 | C3 | 1 | Мережеві компоненти CanOPEN, Ethernet, та інші польові шини | 19EN-0M0
TSXCSE015 | КАБЕЛЬ UNI-TELWAY 1,5M 24V | 1 | 58.32 | 1886.7278 | C3 | 1 | Мережеві компоненти CanOPEN, Ethernet, та інші польові шини | 19EN-0M0
TSXCSY84 | МОДУЛЬ УПРАВЛІННЯ СЕРВОПЕРЕТВ. 8 ОСЕЙ | 1 | 2109.12 | 68232.7739 | C3 | 1 | Програмовані логічні контролери Modicon | 19EN-0LV
TSXCTY2A | МОДУЛЬ ЛІЧИЛЬНИКА ДО 40 кГц 2 КАН. | 1 | 340.05 | 11001.0596 | C3 | 1 | Програмовані логічні контролери Modicon | 19EN-0LV
TSXCTY2C | МОДУЛЬ ЛІЧИЛЬНИКА ДО 1 МГц 2 КАН. | 1 | 701.07 | 22680.5259 | C3 | 1 | Програмовані логічні контролери Modicon | 19EN-0LV
TSXCTY4A | МОДУЛЬ ЛІЧИЛЬНИКА ДО 40 кГц 4 КАН. | 1 | 633.58 | 20497.1367 | C3 | 1 | Програмовані логічні контролери Modicon | 19EN-0LV
TSXCTZ1A | МОДУЛЬ ЛІЧИЛЬНИКА ДО 40 кГц 1 КАН. | 1 | 270.88 | 8763.3201 | C3 | 1 | Програмовані логічні контролери для машин та механізмів Twido, TSX Micro | 19EN-0LH
TSXCTZ1B | МОДУЛЬ АБСОЛЮТНОГО SSI-ЕНКОДЕРА, 1мГц | 1 | 530.85 | 17173.6876 | C3 | 1 | Програмовані логічні контролери для машин та механізмів Twido, TSX Micro | 19EN-0LH
TSXCTZ2A | МОДУЛЬ ЛІЧИЛЬНИКА, 40 кГц, 2 КАН. | 1 | 395.78 | 12803.9975 | C3 | 1 | Програмовані логічні контролери для машин та механізмів Twido, TSX Micro | 19EN-0LH
TSXCTZ2AA | МОДУЛЬ ЛІЧИЛЬНИКА, 250 кГц, 2 КАН. | 1 | 457.76 | 14809.1311 | C3 | 1 | Програмовані логічні контролери для машин та механізмів Twido, TSX Micro | 19EN-0LH
TSXCUSB232 | КОНВЕРТОР USB – RS232 | 1 | 116.63 | 3773.1321 | C3 | 1 | Програмовані логічні контролери Modicon | 19EN-0LV
TSXCUSB485 | КОНВЕРТОР USB – RS485 | 1 | 116.63 | 3773.1321 | C3 | 1 | Програмовані логічні контролери Modicon | 19EN-0LV
TSXCUSBFIP | КОНВЕРТОР USB – FIP (FIPIO, FIPWAY) | 1 | 514.08 | 16631.1563 | C3 | 1 | Мережеві компоненти CanOPEN, Ethernet, та інші польові шини | 19EN-0M0
TSXCUSBMBP | КОНВЕРТОР USB – MODBUS PLUS | 1 | 1060.29 | 34301.7599 | C3 | 1 | Мережеві компоненти CanOPEN, Ethernet, та інші польові шини | 19EN-0M0
TSXCX100 | КАБЕЛЬ MINI-DIN ДЛЯ ПІДКЛЮЧ К TER 24V | 1 | 133.37 | 4314.6929 | C3 | 1 | Програмовані логічні контролери для машин та механізмів Twido, TSX Micro | 19EN-0LH
TSXCXP213 | КАБЕЛЬ TSXCAY* - TSXTAPMAS/ABE7CPA01 24V | 1 | 68.15 | 2204.7411 | C3 | 1 | Програмовані логічні контролери Modicon | 19EN-0LV
TSXCXP613 | КАБЕЛЬ TSXCAY* - TSXTAPMAS/ABE* 6M 24V | 1 | 74.96 | 2425.0534 | C3 | 1 | Програмовані логічні контролери Modicon | 19EN-0LV
TSXDEY08D2 | 8 ДИСКР.ВХ. =24В, ТИП 2, КЛЕМНИК | 1 | 147.82 | 4782.1692 | C3 | 1 | Програмовані логічні контролери Modicon | 19EN-0LV
TSXDEY16A2 | 16 ДИСКР.ВХ. ~/=24В, ТИП 2, КЛЕМНИК | 1 | 214.65 | 6944.2065 | C3 | 1 | Програмовані логічні контролери Modicon | 19EN-0LV
TSXDEY16A3 | 16 ДИСКР.ВХ. ~48В 50/60Гц, ТИП 2 | 1 | 224.87 | 7274.8368 | C3 | 1 | Програмовані логічні контролери Modicon | 19EN-0LV
TSXDEY16A4 | 16 ДИСКР.ВХ. ~120В 50/60Гц, ТИП 2 | 1 | 204.43 | 6613.5763 | C3 | 1 | Програмовані логічні контролери Modicon | 19EN-0LV
TSXDEY16A5 | 16 ДИСКР.ВХ. ~220В, 50/60Гц, ТИП 2 | 1 | 204.43 | 6613.5763 | C3 | 1 | Програмовані логічні контролери Modicon | 19EN-0LV
TSXDEY16D2 | 16 ДИСКР.ВХ. =24В, ТИП 2, КЛЕМНИК | 1 | 168.26 | 5443.4297 | C3 | 1 | Програмовані логічні контролери Modicon | 19EN-0LV
TSXDEY16D3 | 16 ДИСКР.ВХ. =48В, ТИП 1, КЛЕМНИК | 1 | 188.7 | 6104.6903 | C3 | 1 | Програмовані логічні контролери Modicon | 19EN-0LV
TSXDEY16FK | 16 ДИСКР.ВХ. =24В, ТИП 1, TELEFAST | 1 | 229.58 | 7427.2115 | C3 | 1 | Програмовані логічні контролери Modicon | 19EN-0LV
TSXDEY32D2K | 32 ДИСКР.ВХ. =24В, ТИП 1, TELEFAST | 1 | 323.15 | 10454.3226 | C3 | 1 | Програмовані логічні контролери Modicon | 19EN-0LV
TSXDEY32D3K | 32 ДИСКР.ВХ. =48В, ТИП 2, TELEFAST | 1 | 576.32 | 18644.7012 | C3 | 1 | Програмовані логічні контролери Modicon | 19EN-0LV
TSXDEY64D2K | 64 ДИСКР.ВХ. =24В, ТИП 1, TELEFAST | 1 | 507.13 | 16406.3148 | C3 | 1 | Програмовані логічні контролери Modicon | 19EN-0LV
TSXDEZ08A4 | 8 ДИСКР.ВХ. ~115В, ТИП 2 | 1 | 179 | 5790.8827 | C3 | 1 | Програмовані логічні контролери для машин та механізмів Twido, TSX Micro | 19EN-0LH
TSXDEZ08A5 | 8 ДИСКР.ВХ. ~200/240В, ТИП 1, ІЗОЛЯЦІЯ | 1 | 179 | 5790.8827 | C3 | 1 | Програмовані логічні контролери для машин та механізмів Twido, TSX Micro | 19EN-0LH
TSXDEZ12D2 | 12 ДИСКР.ВХ. =24В, ІЗОЛЯЦІЯ | 1 | 138.7 | 4487.1253 | C3 | 1 | Програмовані логічні контролери для машин та механізмів Twido, TSX Micro | 19EN-0LH
TSXDEZ12D2K | 12 ДИСКР.ВХ. =24В, ІЗОЛЯЦІЯ | 1 | 132.16 | 4275.5478 | C3 | 1 | Програмовані логічні контролери для машин та механізмів Twido, TSX Micro | 19EN-0LH
TSXDEZ32D2 | 32 ДИСКР.ВХ. =24В, ТИП 2, ІЗОЛЯЦІЯ | 1 | 346.77 | 11218.4603 | C3 | 1 | Програмовані логічні контролери для машин та механізмів Twido, TSX Micro | 19EN-0LH
TSXDMY28FK | 16 ДИСКР.ВХ.=24В, ТИП 1 / 12 ДИСКР.ВИХ. | 1 | 357.74 | 11573.3541 | C3 | 1 | Програмовані логічні контролери Modicon | 19EN-0LV
TSXDMY28RFK | 16 ДИСКР.ВХ.=24В, ТИП 1 / 12 ДИСКР.ВИХ. | 1 | 513.33 | 16606.8928 | C3 | 1 | Програмовані логічні контролери Modicon | 19EN-0LV
TSXDMZ16DTK | 8 ДИСКР.ВХ. =24В, ТИП 1, ПОЗИТ.ЛОГ. | 1 | 222.12 | 7185.8708 | C3 | 1 | Програмовані логічні контролери для машин та механізмів Twido, TSX Micro | 19EN-0LH
TSXDMZ28AR | 16 ДИСКР.ВХ. ~110В, ТИП 2 | 1 | 417.14 | 13495.0213 | C3 | 1 | Програмовані логічні контролери для машин та механізмів Twido, TSX Micro | 19EN-0LH
TSXDMZ28DR | 16 ДИСКР.ВХ. =24В, ТИП 1 | 1 | 339.97 | 10998.4715 | C3 | 1 | Програмовані логічні контролери для машин та механізмів Twido, TSX Micro | 19EN-0LH
TSXDMZ28DT | 16 ДИСКР.ВХ. =24В, ТИП 1, ПОЗИТ.ЛОГ. | 1 | 322.4 | 10430.0591 | C3 | 1 | Програмовані логічні контролери для машин та механізмів Twido, TSX Micro | 19EN-0LH
TSXDMZ28DTK | 16 ДИСКР.ВХ. =24В, ТИП 1, ПОЗИТ.ЛОГ. | 1 | 298.97 | 9672.0682 | C3 | 1 | Програмовані логічні контролери для машин та механізмів Twido, TSX Micro | 19EN-0LH
TSXDMZ64DTK | 32 ДИСКР.ВХ. =24В, ТИП 1, ПОЗИТ.ЛОГ. | 1 | 531.38 | 17190.8338 | C3 | 1 | Програмовані логічні контролери для машин та механізмів Twido, TSX Micro | 19EN-0LH
TSXDPZ10D2A | МОДУЛЬ КОНТРОЛЯ АВАРІЙНИМИ ВИМИК. | 1 | 302.5 | 9786.2683 | C3 | 1 | Програмовані логічні контролери для машин та механізмів Twido, TSX Micro | 19EN-0LH
TSXDSY08R4D | 8 ДИСКР.ВИХ. 24-=125В 5А, РЕЛЕ, КЛЕМНИК | 1 | 251.52 | 8136.999 | C3 | 1 | Програмовані логічні контролери Modicon | 19EN-0LV
TSXDSY08R5 | 8 ДИСКР.ВИХ. =24В 3А/~24-240В 3А, РЕЛЕ | 1 | 198.93 | 6435.6441 | C3 | 1 | Програмовані логічні контролери Modicon | 19EN-0LV
TSXDSY08R5A | 8 ДИСКР.ВИХ. 24,=48В 5А/~24-240В 5А | 1 | 235.09 | 7605.4671 | C3 | 1 | Програмовані логічні контролери Modicon | 19EN-0LV
TSXDSY08S5 | 8 ДИСКР.ВИХ. ~48-240В 2А, ТИРИСТОР | 1 | 265.76 | 8597.6815 | C3 | 1 | Програмовані логічні контролери Modicon | 19EN-0LV
TSXDSY08T2 | 8 ДИСКР.ВИХ. =24В 0,5А, ТРАНЗИСТОР | 1 | 171.75 | 5556.3358 | C3 | 1 | Програмовані логічні контролери Modicon | 19EN-0LV
TSXDSY08T22 | 8 ДИСКР.ВИХ. =24В 2A, ШВИДК. ТРАНЗИСТОР | 1 | 224.87 | 7274.8368 | C3 | 1 | Програмовані логічні контролери Modicon | 19EN-0LV
TSXDSY08T31 | 8 ДИСКР.ВИХ. =48В 1A, ШВИДК. ТРАНЗИСТОР | 1 | 255.53 | 8266.7277 | C3 | 1 | Програмовані логічні контролери Modicon | 19EN-0LV
TSXDSY16R5 | 16 ДИСКР.ВИХ. =24В 3А/~24-240В 3А, РЕЛЕ | 1 | 260.25 | 8419.4258 | C3 | 1 | Програмовані логічні контролери Modicon | 19EN-0LV
TSXDSY16S4 | 16 ДИСКР.ВИХ. ~24-120В, 1А, ТИРИСТОР | 1 | 270.47 | 8750.0561 | C3 | 1 | Програмовані логічні контролери Modicon | 19EN-0LV
TSXDSY16S5 | 16 ДИСКР.ВИХ. ~48-240В, 1А, ТИРИСТОР | 1 | 427.28 | 13823.0635 | C3 | 1 | Програмовані логічні контролери Modicon | 19EN-0LV
TSXDSY16T2 | 16 ДИСКР.ВИХ. =24В 0,5А, ТРАНЗИСТОР | 1 | 204.43 | 6613.5763 | C3 | 1 | Програмовані логічні контролери Modicon | 19EN-0LV
TSXDSY16T3 | 16 ДИСКР.ВИХ. =48В 0,25А, ТРАНЗИСТОР | 1 | 235.09 | 7605.4671 | C3 | 1 | Програмовані логічні контролери Modicon | 19EN-0LV
TSXDSY32T2K | 32 ДИСКР.ВИХ. =24В 0,1А, ТРАНЗИСТОР | 1 | 380.54 | 12310.9637 | C3 | 1 | Програмовані логічні контролери Modicon | 19EN-0LV
TSXDSY64T2K | 64 ДИСКР.ВИХ. =24В 0,1А, ТРАНЗИСТОР | 1 | 610.91 | 19763.7327 | C3 | 1 | Програмовані логічні контролери Modicon | 19EN-0LV
TSXDSZ04T22 | 4 ДИСКР.ВИХ. =24В 2 A, ТРАНЗИСТОР | 1 | 180.89 | 5852.0267 | C3 | 1 | Програмовані логічні контролери для машин та механізмів Twido, TSX Micro | 19EN-0LH
TSXDSZ08R5 | 8 ДИСКР.ВИХ. =24В/~24..240 РЕЛЕ Н/В 50В | 1 | 133.08 | 4305.311 | C3 | 1 | Програмовані логічні контролери для машин та механізмів Twido, TSX Micro | 19EN-0LH
TSXDSZ08T2 | 8 ДИСКР.ВИХ. =24В 0,5 A, ТРАНЗИСТОР | 1 | 165.33 | 5348.6404 | C3 | 1 | Програмовані логічні контролери для машин та механізмів Twido, TSX Micro | 19EN-0LH
TSXDSZ08T2K | 8 ДИСКР.ВИХ. =24В 0,5 A, ТРАНЗИСТОР | 1 | 124.95 | 4042.2949 | C3 | 1 | Програмовані логічні контролери для машин та механізмів Twido, TSX Micro | 19EN-0LH
TSXDSZ32R5 | 32 ДИСКР.ВИХ. =24В/~24-240В, РЕЛЕ Н/В | 1 | 513.57 | 16614.6571 | C3 | 1 | Програмовані логічні контролери для машин та механізмів Twido, TSX Micro | 19EN-0LH
TSXDSZ32T2 | 32 ДИСКР.ВИХ. =24В 0,5 A, ТРАНЗИСТОР | 1 | 573.54 | 18554.7646 | C3 | 1 | Програмовані логічні контролери для машин та механізмів Twido, TSX Micro | 19EN-0LH
TSXEFACC2010 | КАБЕЛЬ IP67 FIPIO 24V | 1 | 79.57 | 2574.1929 | C3 | 1 | Мережеві компоненти CanOPEN, Ethernet, та інші польові шини | 19EN-0M0
TSXEFACC20250 | КАБЕЛЬ IP67 FIPIO 24V | 1 | 208.29 | 6738.4523 | C3 | 1 | Мережеві компоненти CanOPEN, Ethernet, та інші польові шини | 19EN-0M0
TSXEFCF01 | РОЗ'ЄМ M23 ГНІЗДОВИЙ 6 ТОЧОК ГВИНТ | 1 | 26.04 | 842.4279 | C3 | 1 | Мережеві компоненти CanOPEN, Ethernet, та інші польові шини | 19EN-0M0
TSXETC101 | МОДУЛЬ ETHERNET/IP PREMIUM | 1 | 1643.2 | 53159.6562 | C3 | 1 | Програмовані логічні контролери Modicon | 19EN-0LV
TSXETG1000 | ІНТЕЛЕКТУАЛЬНИЙ ШЛЮЗ MODBUS - ETH | 1 | 906.72 | 29333.5707 | C3 | 1 | Мережеві компоненти CanOPEN, Ethernet, та інші польові шини | 19EN-0M0
TSXETG1010 | ІНТЕЛЕКТУАЛЬНИЙ ШЛЮЗ UNITELWAY - ETH | 1 | 906.72 | 29333.5707 | C3 | 1 | Мережеві компоненти CanOPEN, Ethernet, та інші польові шини | 19EN-0M0
TSXETG3000 | КОМУНІКАЦІЙНИЙ ШЛЮЗ ETHERNET | 1 | 1029 | 33289.4877 | C3 | 1 | Мережеві компоненти CanOPEN, Ethernet, та інші польові шини | 19EN-0M0
TSXETY110WS | МОДУЛЬ МЕРЕЖІ ETHWAY І TCP/IP | 1 | 1699.41 | 54978.1227 | C3 | 1 | Програмовані логічні контролери Modicon | 19EN-0LV
TSXETY210 | МОДУЛЬ МЕРЕЖІ ETHERNET TCP/IP | 1 | 2332.52 | 75460.0543 | C3 | 1 | Програмовані логічні контролери Modicon | 19EN-0LV
TSXETY4103 | МОДУЛЬ МЕРЕЖІ TCP/IP TSX57 | 1 | 1166.26 | 37730.0271 | C3 | 1 | Програмовані логічні контролери Modicon | 19EN-0LV
TSXETY5103 | МОДУЛЬ МЕРЕЖІ TCP/IP TSX57 | 1 | 1582.78 | 51204.9906 | C3 | 1 | Програмовані логічні контролери Modicon | 19EN-0LV
TSXETZ410 | МОДУЛЬ МЕРЕЖІ TCP/IP TSX37 | 1 | 742.26 | 24013.0759 | C3 | 1 | Програмовані логічні контролери для машин та механізмів Twido, TSX Micro | 19EN-0LH
TSXETZ510 | МОДУЛЬ МЕРЕЖІ TCP/IP TSX37 | 1 | 1062.11 | 34360.6392 | C3 | 1 | Програмовані логічні контролери для машин та механізмів Twido, TSX Micro | 19EN-0LH
TSXETZCDN003 | КАБЕЛЬ RJ45/MINI-DIN, 35CM 24V | 1 | 14.69 | 475.2406 | C3 | 1 | Програмовані логічні контролери для машин та механізмів Twido, TSX Micro | 19EN-0LH
TSXFANA4P | ДОП.МОДУЛЬ ДО ВЕНТ. TSX37/57, ~110В | 1 | 88.89 | 2875.7071 | C3 | 1 | Програмовані логічні контролери Modicon | 19EN-0LV
TSXFANA5P | ДОП.МОДУЛЬ ДО ВЕНТ. TSX37/57, ~220В | 1 | 88.89 | 2875.7071 | C3 | 1 | Програмовані логічні контролери Modicon | 19EN-0LV
TSXFAND2P | ДОП.МОДУЛЬ ДО ВЕНТ. TSX37/57, =24В | 1 | 88.89 | 2875.7071 | C3 | 1 | Програмовані логічні контролери Modicon | 19EN-0LV
TSXFPACC12 | З'ЄДНУВАЧ FIP ДЛЯ ПРИСТРОЇВ З SUB-D | 1 | 31.24 | 1010.6546 | C3 | 1 | Мережеві компоненти CanOPEN, Ethernet, та інші польові шини | 19EN-0M0
TSXFPACC2 | З'ЄДНУВАЧ FIP ДЛЯ ПРИСТРОЇВ З SUB-D | 1 | 43.71 | 1414.0753 | C3 | 1 | Мережеві компоненти CanOPEN, Ethernet, та інші польові шини | 19EN-0M0
TSXFPACC3 | КОРОБКА ВІДГАЛУЖЕННЯ. FIP | 1 | 46.94 | 1518.57 | C3 | 1 | Мережеві компоненти CanOPEN, Ethernet, та інші польові шини | 19EN-0M0
TSXFPACC4 | КОРОБКА ВІДГАЛУЖЕННЯ. FIP З SUB-D9 | 1 | 145.66 | 4712.2904 | C3 | 1 | Мережеві компоненти CanOPEN, Ethernet, та інші польові шини | 19EN-0M0
TSXFPACC6 | ПОВТОРЮВАЧ FIP ЕЛ.-ЕЛ. (ДО 1000М) | 1 | 713.76 | 23091.0639 | C3 | 1 | Мережеві компоненти CanOPEN, Ethernet, та інші польові шини | 19EN-0M0
TSXFPACC7 | ДВА ТЕРМІНАТОРА FIP | 1 | 43.71 | 1414.0753 | C3 | 1 | Мережеві компоненти CanOPEN, Ethernet, та інші польові шини | 19EN-0M0
TSXFPACC8M | ПОВТОРЮВАЧ FIP ЕЛЕКТРИКА - ОПТИКА | 1 | 1000.92 | 32381.0632 | C3 | 1 | Мережеві компоненти CanOPEN, Ethernet, та інші польові шини | 19EN-0M0
TSXFPACC9 | ТЕСТЕР ЛІНІЇ FIP | 1 | 142.74 | 4617.8246 | C3 | 1 | Мережеві компоненти CanOPEN, Ethernet, та інші польові шини | 19EN-0M0
TSXFPCA100 | КАБЕЛЬ FIP 100М - ОСНОВНИЙ 24V | 1 | 214.15 | 6928.0309 | C3 | 1 | Мережеві компоненти CanOPEN, Ethernet, та інші польові шини | 19EN-0M0
TSXFPCA200 | КАБЕЛЬ FIP 200М - ОСНОВНИЙ 24V | 1 | 356.88 | 11545.5319 | C3 | 1 | Мережеві компоненти CanOPEN, Ethernet, та інші польові шини | 19EN-0M0
TSXFPCA500 | КАБЕЛЬ FIP 500М - ОСНОВНИЙ 24V | 1 | 713.76 | 23091.0639 | C3 | 1 | Мережеві компоненти CanOPEN, Ethernet, та інші польові шини | 19EN-0M0
TSXFPCC100 | КАБЕЛЬ FIP 100М - ВІДГАЛУЖЕННЯ 24V | 1 | 284.81 | 9213.9738 | C3 | 1 | Мережеві компоненти CanOPEN, Ethernet, та інші польові шини | 19EN-0M0
TSXFPCE030 | КАБЕЛЬ FIP 3М - ПІДКЛЮЧЕННЯ PC->ACC4 24V | 1 | 142.74 | 4617.8246 | C3 | 1 | Мережеві компоненти CanOPEN, Ethernet, та інші польові шини | 19EN-0M0
TSXFPCG010 | КАБЕЛЬ FIP 1М - ПІДКЛЮЧЕННЯ PCMCIA 24V | 1 | 99.11 | 3206.3373 | C3 | 1 | Мережеві компоненти CanOPEN, Ethernet, та інші польові шини | 19EN-0M0
TSXFPCG030 | КАБЕЛЬ FIP 3М - ПІДКЛЮЧЕННЯ PCMCIA 24V | 1 | 98.59 | 3189.5147 | C3 | 1 | Мережеві компоненти CanOPEN, Ethernet, та інші польові шини | 19EN-0M0
TSXFPCP100 | КАБЕЛЬ FIP 100М - ОСНОВН., З РОЗВЕД. 24V | 1 | 370.53 | 11987.1272 | C3 | 1 | Мережеві компоненти CanOPEN, Ethernet, та інші польові шини | 19EN-0M0
TSXFPCP500 | КАБЕЛЬ FIP 500М - ОСНОВН., З РОЗВЕД. 24V | 1 | 1750.86 | 56642.5971 | C3 | 1 | Мережеві компоненти CanOPEN, Ethernet, та інші польові шини | 19EN-0M0
TSXFPCR100 | КАБЕЛЬ FIP 100М - ОСНОВНИЙ 24V | 1 | 581.88 | 18824.5744 | C3 | 1 | Мережеві компоненти CanOPEN, Ethernet, та інші польові шини | 19EN-0M0
TSXFPCR200 | КАБЕЛЬ FIP 200М - ОСНОВНИЙ 24V | 1 | 1096.19 | 35463.1715 | C3 | 1 | Мережеві компоненти CanOPEN, Ethernet, та інші польові шини | 19EN-0M0
TSXFPCR500 | КАБЕЛЬ FIP 500М - ОСНОВНИЙ 24V | 1 | 2443.89 | 79063.0186 | C3 | 1 | Мережеві компоненти CanOPEN, Ethernet, та інші польові шини | 19EN-0M0
TSXFPP10 | КАРТА FIPIO В РЕЖИМІ AGENT (PCMCIA) | 1 | 273.06 | 8833.846 | C3 | 1 | Програмовані логічні контролери Modicon | 19EN-0LV
TSXFPP20 | КАРТА FIPWAY (PCMCIA) | 1 | 446.14 | 14433.209 | C3 | 1 | Програмовані логічні контролери Modicon | 19EN-0LV
TSXFPPOZD200 | НАБІР OZD FIPWAY PCMCIA | 1 | 338.93 | 10964.8261 | C3 | 1 | Мережеві компоненти CanOPEN, Ethernet, та інші польові шини | 19EN-0M0
TSXH5744M | ПРОЦЕСОР 5744 UNYTY ГАРЯЧОГО РЕЗЕРВА | 1 | 4189.12 | 135523.4779 | C3 | 1 | Програмовані логічні контролери Modicon | 19EN-0LV
TSXIBSCA100 | КАБЕЛЬ МІЖ СТАНЦІЯМИ, 100М 24V | 1 | 281.99 | 9122.7431 | C3 | 1 | Мережеві компоненти CanOPEN, Ethernet, та інші польові шини | 19EN-0M0
TSXIBSCA400 | КАБЕЛЬ МІЖ СТАНЦІЯМИ, 400М 24V | 1 | 995.44 | 32203.7781 | C3 | 1 | Мережеві компоненти CanOPEN, Ethernet, та інші польові шини | 19EN-0M0
TSXISPY101 | МОДУЛЬ ВИМІРЮВАННЯ ВАГИ, 1 КАНАЛ | 1 | 1053.85 | 34093.4175 | C3 | 1 | Програмовані логічні контролери Modicon | 19EN-0LV
TSXMBP100 | КАРТА PCMCIA МЕРЕЖІ MOBBUS PLUS | 1 | 594.79 | 19242.2297 | C3 | 1 | Програмовані логічні контролери Modicon | 19EN-0LV
TSXMBPCE002 | КАБЕЛЬ ВІДГАЛУЖ МЕРЕЖІ TSXMBP+ 0,2M 24V | 1 | 46.72 | 1511.4527 | C3 | 1 | Мережеві компоненти CanOPEN, Ethernet, та інші польові шини | 19EN-0M0
TSXMCPC002M | PCMCIA КАРТА 2048K FLASH EEPROM | 1 | 1333.8 | 43150.1639 | C3 | 1 | Програмовані логічні контролери Modicon | 19EN-0LV
TSXMCPC512K | PCMCIA КАРТА 512K FLASH EEPROM | 1 | 666.9 | 21575.082 | C3 | 1 | Програмовані логічні контролери Modicon | 19EN-0LV
TSXMFPB096K | PCMCIA КАРТА BACKUP, 96 КСЛОВА | 1 | 144.2 | 4665.0575 | C3 | 1 | Програмовані логічні контролери для машин та механізмів Twido, TSX Micro | 19EN-0LH
TSXMFPP001M | PCMCIA КАРТА 1024K FLASH EEPROM | 1 | 741 | 23972.3133 | C3 | 1 | Програмовані логічні контролери Modicon | 19EN-0LV
TSXMFPP002M | PCMCIA КАРТА 2048K FLASH EEPROM | 1 | 1115.4 | 36084.64 | C3 | 1 | Програмовані логічні контролери Modicon | 19EN-0LV
TSXMFPP004M | PCMCIA КАРТА 4096K FLASH EEPROM | 1 | 1482 | 47944.6266 | C3 | 1 | Програмовані логічні контролери Modicon | 19EN-0LV
TSXMFPP128K | PCMCIA КАРТА 128K FLASH EEPROM | 1 | 168.72 | 5458.3113 | C3 | 1 | Програмовані логічні контролери Modicon | 19EN-0LV
TSXMFPP224K | PCMCIA КАРТА 224K FLASH EEPROM | 1 | 277.68 | 8983.309 | C3 | 1 | Програмовані логічні контролери Modicon | 19EN-0LV
TSXMFPP384K | PCMCIA КАРТА 384K FLASH EEPROM | 1 | 407.94 | 13197.3893 | C3 | 1 | Програмовані логічні контролери Modicon | 19EN-0LV
TSXMFPP512K | PCMCIA КАРТА 512K FLASH EEPROM | 1 | 459.42 | 14862.8342 | C3 | 1 | Програмовані логічні контролери Modicon | 19EN-0LV
TSXMRPC001M | PCMCIA КАРТА 192-1024K RAM | 1 | 819 | 26495.7147 | C3 | 1 | Програмовані логічні контролери Modicon | 19EN-0LV
TSXMRPC001MC | PCMCIA КАРТА 192-1024K RAM | 1 | 1037.4 | 33561.2386 | C3 | 1 | Програмовані логічні контролери Modicon | 19EN-0LV
TSXMRPC002M | PCMCIA КАРТА 192-2048K RAM | 1 | 1333.8 | 43150.1639 | C3 | 1 | Програмовані логічні контролери Modicon | 19EN-0LV
TSXMRPC003M | PCMCIA КАРТА 192-3072K RAM | 1 | 1630.2 | 52739.0893 | C3 | 1 | Програмовані логічні контролери Modicon | 19EN-0LV
TSXMRPC003MC | PCMCIA КАРТА 192-3072K RAM | 1 | 1926.6 | 62328.0146 | C3 | 1 | Програмовані логічні контролери Modicon | 19EN-0LV
TSXMRPC007M | PCMCIA КАРТА 192-7168K RAM | 1 | 2519.4 | 81505.8652 | C3 | 1 | Програмовані логічні контролери Modicon | 19EN-0LV
TSXMRPC007MC | PCMCIA КАРТА 192-7168K RAM | 1 | 2893.8 | 93618.1919 | C3 | 1 | Програмовані логічні контролери Modicon | 19EN-0LV
TSXMRPC01M7 | PCMCIA КАРТА 192-1792K RAM | 1 | 1333.8 | 43150.1639 | C3 | 1 | Програмовані логічні контролери Modicon | 19EN-0LV
TSXMRPC448K | PCMCIA КАРТА 192K RAM | 1 | 563.16 | 18218.9581 | C3 | 1 | Програмовані логічні контролери Modicon | 19EN-0LV
TSXMRPC768K | PCMCIA КАРТА 192-768K RAM | 1 | 819 | 26495.7147 | C3 | 1 | Програмовані логічні контролери Modicon | 19EN-0LV
TSXMRPF004M | PCMCIA КАРТА 4096K RAM-FILE | 1 | 741 | 23972.3133 | C3 | 1 | Програмовані логічні контролери Modicon | 19EN-0LV
TSXMRPF008M | PCMCIA КАРТА 8192K RAM-FILE | 1 | 1482 | 47944.6266 | C3 | 1 | Програмовані логічні контролери Modicon | 19EN-0LV
TSXMRPP128K | PCMCIA КАРТА 128K RAM | 1 | 185.96 | 6016.0477 | C3 | 1 | Програмовані логічні контролери Modicon | 19EN-0LV
TSXMRPP224K | PCMCIA КАРТА 224K RAM | 1 | 315.12 | 10194.5417 | C3 | 1 | Програмовані логічні контролери Modicon | 19EN-0LV
TSXMRPP384K | PCMCIA КАРТА 384K RAM | 1 | 422.76 | 13676.8356 | C3 | 1 | Програмовані логічні контролери Modicon | 19EN-0LV
TSXNTP100 | КОМУНІКАЦІЙНИЙ МОДУЛЬ SNTP | 1 | 402.3 | 13014.928 | C3 | 1 | Програмовані логічні контролери для машин та механізмів Twido, TSX Micro | 19EN-0LH
TSXP57103M | 571X3 PL7 ПРОЦЕСОР | 1 | 366.2 | 11847.0461 | C3 | 1 | Програмовані логічні контролери Modicon | 19EN-0LV
TSXP57104M | 571X4 UNY ПРОЦЕСОР | 1 | 373.47 | 12082.24 | C3 | 1 | Програмовані логічні контролери Modicon | 19EN-0LV
TSXP57153M | 571X3 FIP PL7 ПРОЦЕСОР | 1 | 688.68 | 22279.6933 | C3 | 1 | Програмовані логічні контролери Modicon | 19EN-0LV
TSXP57154M | 571X4 FIP UNY ПРОЦЕСОР | 1 | 671.84 | 21734.8974 | C3 | 1 | Програмовані логічні контролери Modicon | 19EN-0LV
TSXP571634M | 571X4 ETH UNY ПРОЦЕСОР | 1 | 806.21 | 26081.9416 | C3 | 1 | Програмовані логічні контролери Modicon | 19EN-0LV
TSXP57203M | 572X3 PL7 ПРОЦЕСОР | 1 | 815.7 | 26388.9554 | C3 | 1 | Програмовані логічні контролери Modicon | 19EN-0LV
TSXP57204M | 572X4 UNY ПРОЦЕСОР | 1 | 790.4 | 25570.4675 | C3 | 1 | Програмовані логічні контролери Modicon | 19EN-0LV
TSXP57253M | 572X3 FIP PL7 ПРОЦЕСОР | 1 | 1296.26 | 41935.6961 | C3 | 1 | Програмовані логічні контролери Modicon | 19EN-0LV
TSXP57254M | 572X4 FIP UNY ПРОЦЕСОР | 1 | 1264.64 | 40912.748 | C3 | 1 | Програмовані логічні контролери Modicon | 19EN-0LV
TSXP572623M | 572X3 ETH PL7 ПРОЦЕСОР | 1 | 1416.4 | 45822.3813 | C3 | 1 | Програмовані логічні контролери Modicon | 19EN-0LV
TSXP572634M | 572X4 ETH UNY ПРОЦЕСОР | 1 | 1383.2 | 44748.3182 | C3 | 1 | Програмовані логічні контролери Modicon | 19EN-0LV
TSXP572823M | 572X3 ETH FIP PL7 ПРОЦЕСОР | 1 | 2317.46 | 74972.8437 | C3 | 1 | Програмовані логічні контролери Modicon | 19EN-0LV
TSXP57303AM | 573X3A PL7 ПРОЦЕСОР | 1 | 1541.28 | 49862.4117 | C3 | 1 | Програмовані логічні контролери Modicon | 19EN-0LV
TSXP57304M | 573X4 UNY ПРОЦЕСОР | 1 | 1580.8 | 51140.935 | C3 | 1 | Програмовані логічні контролери Modicon | 19EN-0LV
TSXP57353AM | 573X3A FIP PL7 ПРОЦЕСОР | 1 | 1999.72 | 64693.5416 | C3 | 1 | Програмовані логічні контролери Modicon | 19EN-0LV
TSXP57354M | 573X4 FIP UNY ПРОЦЕСОР | 1 | 2055.04 | 66483.2156 | C3 | 1 | Програмовані логічні контролери Modicon | 19EN-0LV
TSXP573623AM | 573X3A ETH PL7 ПРОЦЕСОР | 1 | 2118.28 | 68529.1118 | C3 | 1 | Програмовані логічні контролери Modicon | 19EN-0LV
TSXP573634M | 573X4 ETH UNY ПРОЦЕСОР | 1 | 2173.6 | 70318.7857 | C3 | 1 | Програмовані логічні контролери Modicon | 19EN-0LV
TSXP57453AM | 574X3A FIP PL7 ПРОЦЕСОР | 1 | 2916.58 | 94355.1546 | C3 | 1 | Програмовані логічні контролери Modicon | 19EN-0LV
TSXP57454M | 574X4 FIP UNY ПРОЦЕСОР | 1 | 2995.62 | 96912.2013 | C3 | 1 | Програмовані логічні контролери Modicon | 19EN-0LV
TSXP574634M | 574X4 ETH UNY ПРОЦЕСОР | 1 | 3469.86 | 112254.4818 | C3 | 1 | Програмовані логічні контролери Modicon | 19EN-0LV
TSXP574823AM | 574X3A ETH FIP PL7 ПРОЦЕСОР | 1 | 3884.82 | 125678.9773 | C3 | 1 | Програмовані логічні контролери Modicon | 19EN-0LV
TSXP57554M | 575X4 FIP UNY ПРОЦЕСОР | 1 | 4102.18 | 132710.8558 | C3 | 1 | Програмовані логічні контролери Modicon | 19EN-0LV
TSXP575634M | 575X4 ETH UNY ПРОЦЕСОР | 1 | 4576.42 | 148053.1363 | C3 | 1 | Програмовані логічні контролери Modicon | 19EN-0LV
TSXPACC01 | КОРОБКА ПІДКЛ.TSX37/57 НА RS485 | 1 | 292.83 | 9473.4312 | C3 | 1 | Мережеві компоненти CanOPEN, Ethernet, та інші польові шини | 19EN-0M0
TSXPAY262 | МОДУЛЬ АВАР. ЗУПИНКИ 12 ВХ 2 ВИХ =24В | 1 | 383.52 | 12407.3706 | C3 | 1 | Програмовані логічні контролери Modicon | 19EN-0LV
TSXPBSCA100 | КАБЕЛЬ PROFIBUS DP 100М 24V | 1 | 495.29 | 16023.2754 | C3 | 1 | Мережеві компоненти CanOPEN, Ethernet, та інші польові шини | 19EN-0M0
TSXPBSCA400 | КАБЕЛЬ PROFIBUS DP 400М 24V | 1 | 1738.17 | 56232.0591 | C3 | 1 | Мережеві компоненти CanOPEN, Ethernet, та інші польові шини | 19EN-0M0
TSXPBY100 | КОМУНІКАЦІЙНИЙ КОМПЛЕКТ PROFIBUS DP | 1 | 1249.56 | 40424.8904 | C3 | 1 | Програмовані логічні контролери Modicon | 19EN-0LV
TSXPCX1031 | УНІВЕРСАЛЬНИЙ КАБЕЛЬ-ПЕРЕТВОРЮВАЧ 24V | 1 | 131.44 | 4252.2549 | C3 | 1 | Програмовані логічні контролери Modicon | 19EN-0LV
TSXPCX1130 | КАБЕЛЬ RS485/RS232 ДЛЯ МОДЕМА 3M 24V | 1 | 241.34 | 7807.6627 | C3 | 1 | Програмовані логічні контролери для машин та механізмів Twido, TSX Micro | 19EN-0LH
TSXPLP01 | ЛІТІЄВА БАТАРЕЯ ДЛЯ TSX37/57 | 1 | 12.23 | 395.6564 | C3 | 1 | Програмовані логічні контролери для машин та механізмів Twido, TSX Micro | 19EN-0LH
TSXPLP101 | ЛІТІЄВА БАТАРЕЯ ДЛЯ TSX37/57, 10 ШТ. | 1 | 115.5 | 3736.5752 | C3 | 1 | Програмовані логічні контролери для машин та механізмів Twido, TSX Micro | 19EN-0LH
TSXPRGLDR | ЗАВАНТАЖУВАЧ ПР-М В NANO ТА MICRO | 1 | 196.35 | 6352.1778 | C3 | 1 | Програмовані логічні контролери для машин та механізмів Twido, TSX Micro | 19EN-0LH
TSXPSY1610M | БЛОК ЖИВЛЕННЯ, =24В НЕ ІЗОЛЬОВ., 30ВТ | 1 | 191.19 | 6185.245 | C3 | 1 | Програмовані логічні контролери Modicon | 19EN-0LV
TSXPSY2600M | БЛОК ЖИВЛЕННЯ, ~110/220В, 26Вт, СТАНДАРТ | 1 | 237.28 | 7676.3165 | C3 | 1 | Програмовані логічні контролери Modicon | 19EN-0LV
TSXPSY3610M | БЛОК ЖИВЛЕННЯ, =24В НЕ ІЗОЛЬОВ., 36ВТ | 1 | 371.28 | 12011.3907 | C3 | 1 | Програмовані логічні контролери Modicon | 19EN-0LV
TSXPSY5500M | БЛОК ЖИВЛЕННЯ, ~110/220В, 50ВТ, ПОДВ. | 1 | 438.05 | 14171.487 | C3 | 1 | Програмовані логічні контролери Modicon | 19EN-0LV
TSXPSY5520M | БЛОК ЖИВЛЕННЯ, =24/48В, ІЗОЛЬОВ., 50ВТ | 1 | 438.05 | 14171.487 | C3 | 1 | Програмовані логічні контролери Modicon | 19EN-0LV
TSXPSY8500M | БЛОК ЖИВЛЕННЯ, ~110/220В, 85ВТ, ПОДВ. | 1 | 716.36 | 23175.1773 | C3 | 1 | Програмовані логічні контролери Modicon | 19EN-0LV
TSXRAZ01 | КРИШКА ДЛЯ СЛОТІВ TSX37 (5 ШТ.) | 1 | 11.42 | 369.4518 | C3 | 1 | Програмовані логічні контролери для машин та механізмів Twido, TSX Micro | 19EN-0LH
TSXREY200 | МОДУЛЬ ЕЛЕКТРИЧНОГО ПОДОВЖЕННЯ BUS-X | 1 | 572.09 | 18507.8552 | C3 | 1 | Програмовані логічні контролери Modicon | 19EN-0LV
TSXRKA02 | КРИШКИ ДЛЯ ПУСТИХ СЛОТІВ TSX57 5 ШТ | 1 | 25.04 | 810.0766 | C3 | 1 | Програмовані логічні контролери Modicon | 19EN-0LV
TSXRKY12 | ШАСІ НА 12 ПЛАТОМІСЦЬ БЕЗ РОЗШИРЕННЯ | 1 | 260.42 | 8424.9255 | C3 | 1 | Програмовані логічні контролери Modicon | 19EN-0LV
TSXRKY12EX | ШАСІ НА 12 ПЛАТОМІСЦЬ З РОЗШИРЕННЯМ | 1 | 321.16 | 10389.9435 | C3 | 1 | Програмовані логічні контролери Modicon | 19EN-0LV
TSXRKY4EX | ШАСІ НА 4 ПЛАТОМІСЦЯ З РОЗШИРЕННЯМ | 1 | 161.08 | 5211.1474 | C3 | 1 | Програмовані логічні контролери Modicon | 19EN-0LV
TSXRKY6 | ШАСІ НА 6 ПЛАТОМІСЦЬ БЕЗ РОЗШИРЕННЯ | 1 | 120.64 | 3902.8608 | C3 | 1 | Програмовані логічні контролери Modicon | 19EN-0LV
TSXRKY6EX | ШАСІ НА 6 ПЛАТОМІСЦЬ З РОЗШИРЕННЯМ | 1 | 169.73 | 5490.9861 | C3 | 1 | Програмовані логічні контролери Modicon | 19EN-0LV
TSXRKY8 | ШАСІ НА 8 ПЛАТОМІСЦЬ БЕЗ РОЗШИРЕННЯ | 1 | 160.58 | 5194.9718 | C3 | 1 | Програмовані логічні контролери Modicon | 19EN-0LV
TSXRKY8EX | ШАСІ НА 8 ПЛАТОМІСЦЬ З РОЗШИРЕННЯМ | 1 | 210.5 | 6809.9487 | C3 | 1 | Програмовані логічні контролери Modicon | 19EN-0LV
TSXRKZ02 | КОРЗИНА РОЗШИРЕННЯ ДЛЯ TSX 37 | 1 | 74.67 | 2415.6716 | C3 | 1 | Програмовані логічні контролери для машин та механізмів Twido, TSX Micro | 19EN-0LH
TSXSAY1000 | МОДУЛЬ МАЙСТРА AS-I (V2) ДЛЯ PREMIUM | 1 | 583.13 | 18865.0136 | C3 | 1 | Програмовані логічні контролери Modicon | 19EN-0LV
TSXSAZ10 | МОДУЛЬ СИСТЕМИ СБОРА ДАНИХ AS-I ДЛЯ TSX | 1 | 535.73 | 17331.5619 | C3 | 1 | Програмовані логічні контролери для машин та механізмів Twido, TSX Micro | 19EN-0LH
TSXSCA10 | ДВА ТЕРМІНАТОРА RS485 | 1 | 40.3 | 1303.7574 | C3 | 1 | Мережеві компоненти CanOPEN, Ethernet, та інші польові шини | 19EN-0M0
TSXSCA50 | КОРОБКА РОЗГАЛУЖЕННЯ | 1 | 69.7 | 2254.8856 | C3 | 1 | Мережеві компоненти CanOPEN, Ethernet, та інші польові шини | 19EN-0M0
TSXSCA62 | КОРОБКА ПІДКЛ. UTW, ДО 2 ПРИСТРОЇВ | 1 | 87.17 | 2820.0628 | C3 | 1 | Мережеві компоненти CanOPEN, Ethernet, та інші польові шини | 19EN-0M0
TSXSCA64 | КОРОБКА ПІДКЛ. MODBUS | 1 | 76.65 | 2479.7271 | C3 | 1 | Мережеві компоненти CanOPEN, Ethernet, та інші польові шини | 19EN-0M0
TSXSCP111 | КАРТА PCMCIA RS232D, 9 СИГНАЛІВ | 1 | 361.18 | 11684.6425 | C3 | 1 | Програмовані логічні контролери Modicon | 19EN-0LV
TSXSCP112 | КАРТА PCMCIA BC 20MA | 1 | 401.26 | 12981.2826 | C3 | 1 | Програмовані логічні контролери Modicon | 19EN-0LV
TSXSCP114 | КАРТА PCMCIA RS485/422 | 1 | 361.18 | 11684.6425 | C3 | 1 | Програмовані логічні контролери Modicon | 19EN-0LV
TSXSCPCC1030 | КАБЕЛЬ RS232D: SCP111 - МОДЕМ, 3M 24V | 1 | 63.55 | 2055.9251 | C3 | 1 | Мережеві компоненти CanOPEN, Ethernet, та інші польові шини | 19EN-0M0
TSXSCPCD1030 | КАБЕЛЬ RS232D: SCP111-ТОЧКА-ТОЧКА 3М 24V | 1 | 63.55 | 2055.9251 | C3 | 1 | Мережеві компоненти CanOPEN, Ethernet, та інші польові шини | 19EN-0M0
TSXSCPCD1100 | КАБЕЛЬ RS232D:SCP111-ТОЧКА-ТОЧКА 10М 24V | 1 | 96.26 | 3114.1361 | C3 | 1 | Мережеві компоненти CanOPEN, Ethernet, та інші польові шини | 19EN-0M0
TSXSCPCM4030 | КАБЕЛЬ MODBUS RS485: SCP114 3М 24V | 1 | 63.55 | 2055.9251 | C3 | 1 | Мережеві компоненти CanOPEN, Ethernet, та інші польові шини | 19EN-0M0
TSXSCPCM4530 | КАБЕЛЬ MODBUS RS485: SCP114 - SCA64 24V | 1 | 63.55 | 2055.9251 | C3 | 1 | Мережеві компоненти CanOPEN, Ethernet, та інші польові шини | 19EN-0M0
TSXSCPCU4030 | КАБЕЛЬ UTW RS485: SCP114 - SCA50, 3M 24V | 1 | 63.55 | 2055.9251 | C3 | 1 | Мережеві компоненти CanOPEN, Ethernet, та інші польові шини | 19EN-0M0
TSXSCPCU4530 | КАБЕЛЬ UTW RS485: SCP114 - SCA62, 3M 24V | 1 | 80.37 | 2600.074 | C3 | 1 | Мережеві компоненти CanOPEN, Ethernet, та інші польові шини | 19EN-0M0
TSXSCPCX2030 | КАБЕЛЬ BC 20MA: SCP112 - ОБЛАДН., 3М 24V | 1 | 63.55 | 2055.9251 | C3 | 1 | Мережеві компоненти CanOPEN, Ethernet, та інші польові шини | 19EN-0M0
TSXSCPCX4030 | КАБЕЛЬ RS422 SCP 114 - ОБЛАДН. RS485 24V | 1 | 85.04 | 2751.1546 | C3 | 1 | Мережеві компоненти CanOPEN, Ethernet, та інші польові шини | 19EN-0M0
TSXSCY11601 | МОДУЛЬ ЗВ'ЯЗКУ НА 1 КАНАЛ MODBUS RS485 | 1 | 467.34 | 15119.0565 | C3 | 1 | Програмовані логічні контролери Modicon | 19EN-0LV
TSXSCY21601 | МОДУЛЬ ЗВ'ЯЗКУ MODBUS RS 485MP+PCMCIA | 1 | 467.34 | 15119.0565 | C3 | 1 | Програмовані логічні контролери Modicon | 19EN-0LV
TSXSCYCM6030 | КАБЕЛЬ MODBUS: SCY2160*(КАНАЛ 0) 24V | 1 | 78.5 | 2539.5771 | C3 | 1 | Мережеві компоненти CanOPEN, Ethernet, та інші польові шини | 19EN-0M0
TSXSCYCM6530 | КАБЕЛЬ MODBUS: SCY2160*(КАНАЛ 0) 24V | 1 | 79.44 | 2569.9873 | C3 | 1 | Мережеві компоненти CanOPEN, Ethernet, та інші польові шини | 19EN-0M0
TSXSCYCU6030 | КАБЕЛЬ RS485: SCY2160*(КАНАЛ 0) 24V | 1 | 78.5 | 2539.5771 | C3 | 1 | Мережеві компоненти CanOPEN, Ethernet, та інші польові шини | 19EN-0M0
TSXSCYCU6530 | КАБЕЛЬ RS485: SCY2160*(КАНАЛ 0) 24V | 1 | 92.52 | 2993.1423 | C3 | 1 | Мережеві компоненти CanOPEN, Ethernet, та інші польові шини | 19EN-0M0
TSXTAPMAS | З'ЄДНУВАЛЬНА КОРОБКА ДЛЯ ДАТЧИКІВ | 1 | 129.39 | 4185.9347 | C3 | 1 | Програмовані логічні контролери Modicon | 19EN-0LV
TSXTAPS1505 | ПЕРЕХІДНИК ДЛЯ ЕНКОДЕРА 5В | 1 | 89.24 | 2887.03 | C3 | 1 | Програмовані логічні контролери Modicon | 19EN-0LV
TSXTAPS1524 | ПЕРЕХІДНИК ДЛЯ ЕНКОДЕРА 24В | 1 | 89.24 | 2887.03 | C3 | 1 | Програмовані логічні контролери Modicon | 19EN-0LV
TSXTLYEX | ДВА ТЕРМІНАТОРА BUS-Х | 1 | 33.64 | 1088.2977 | C2 | 1 | Програмовані логічні контролери Modicon | 19EN-0LV
TSXWMY100 | МОДУЛЬ FACTORYCAST ЛМІ | 1 | 2314 | 74860.9082 | C3 | 1 | Програмовані логічні контролери Modicon | 19EN-0LV
TWDFCW30K | КАБЕЛЬ ДЛЯ ДИСКРЕТНИХ ВХОДІВ/ВИХОДІВ 24V | 1 | 16.87 | 545.7664 | C2 | 1 | Програмовані логічні контролери для машин та механізмів Twido, TSX Micro | 19EN-0LH
TWDFCW30M | КАБЕЛЬ ДЛЯ ДИСКРЕТНИХ ВХОДІВ/ВИХОДІВ 24V | 1 | 16.87 | 545.7664 | C2 | 1 | Програмовані логічні контролери для машин та механізмів Twido, TSX Micro | 19EN-0LH
TWDFCW50K | КАБЕЛЬ ДЛЯ ДИСКРЕТНИХ ВХОДІВ/ВИХОДІВ 24V | 1 | 25.3 | 818.4879 | C3 | 1 | Програмовані логічні контролери для машин та механізмів Twido, TSX Micro | 19EN-0LH
TWDFCW50M | КАБЕЛЬ ДЛЯ ДИСКРЕТНИХ ВХОДІВ/ВИХОДІВ 24V | 1 | 25.3 | 818.4879 | C3 | 1 | Програмовані логічні контролери для машин та механізмів Twido, TSX Micro | 19EN-0LH
UNYCSPSPUEEG | UNITY PRO XL ГРУПОВА ЛІЦ. ОНОВЛЕННЯ | 1 | 3570 | 115494.141 | C3 | 1 | Програмне забезпечення UnityPro | 19EN-0M1
UNYCSPSPULBG | UNITY PRO L ГРУПОВА ЛІЦ. ОНОВЛЕННЯ | 1 | 1354.5 | 43819.8359 | C3 | 1 | Програмне забезпечення UnityPro | 19EN-0M1
UNYSPUEFFV1X | UNITY PRO XL ЛІЦ. НА ПІДПРИЄМСТВО | 1 | 24570 | 794871.441 | C3 | 1 | Програмне забезпечення UnityPro | 19EN-0M1
UNYSPUEFGV1X | UNITY PRO XL ГРУПОВА ЛІЦ. | 1 | 9450 | 305719.785 | C3 | 1 | Програмне забезпечення UnityPro | 19EN-0M1
UNYSPUEFTV1X | UNITY PRO XL КОМ. ЛІЦ. | 1 | 14175 | 458579.6775 | C3 | 1 | Програмне забезпечення UnityPro | 19EN-0M1
UNYSPUEFUV1X | UNITY PRO XL ОДИН. ЛІЦ. | 1 | 4725 | 152859.8925 | C3 | 1 | Програмне забезпечення UnityPro | 19EN-0M1
UNYSPUEVUV1X | ВНУТРІШНЯ ЛІЦ. UNITY PRO XL | 1 | 84 | 2717.5092 | C3 | 1 | Програмне забезпечення UnityPro | 19EN-0M1
UNYSPUEZGTV1X | ОНОВЛ. PRO XL ГРУП. ДО КОМ. ЛІЦ. | 1 | 5250 | 169844.325 | C3 | 1 | Програмне забезпечення UnityPro | 19EN-0M1
UNYSPUEZLGV1X | ОНОВЛ. PRO L ДО PRO XL ГРУПОВА ЛІЦ. | 1 | 2950.5 | 95452.5107 | C3 | 1 | Програмне забезпечення UnityPro | 19EN-0M1
UNYSPUEZLTV1X | ОНОВЛ. PRO L ДО PRO XL КОМ. ЛІЦ. | 1 | 7035 | 227591.3955 | C3 | 1 | Програмне забезпечення UnityPro | 19EN-0M1
UNYSPUEZLUV1X | ОНОВЛ. PRO L ДО PRO XL ОДИН. ЛІЦ. | 1 | 1470 | 47556.411 | C3 | 1 | Програмне забезпечення UnityPro | 19EN-0M1
UNYSPUEZUGV1X | ОНОВЛ. PRO XL ОДИН. ДО ГРУПОВОЇ ЛІЦ. | 1 | 5250 | 169844.325 | C3 | 1 | Програмне забезпечення UnityPro | 19EN-0M1
UNYSPULFFV1X | UNITY PRO L ЛІЦЕНЗІЯ НА ПІДПРИЄМСТВО | 1 | 11245.5 | 363806.5442 | C3 | 1 | Програмне забезпечення UnityPro | 19EN-0M1
UNYSPULFGV1X | UNITY PRO L ГРУПОВА ЛІЦ. | 1 | 4202.1 | 135943.3977 | C3 | 1 | Програмне забезпечення UnityPro | 19EN-0M1
UNYSPULFTV1X | UNITY PRO L КОМ. ЛІЦ. | 1 | 5055.75 | 163560.085 | C3 | 1 | Програмне забезпечення UnityPro | 19EN-0M1
UNYSPULFUV1X | UNITY PRO L ОДИН. ЛІЦ. | 1 | 2105.25 | 68107.5743 | C3 | 1 | Програмне забезпечення UnityPro | 19EN-0M1
UNYSPULZGTV1X | ОНОВЛ. PRO L ГРУПОВОЇ ДО КОМ. ЛІЦ. | 1 | 1291.5 | 41781.704 | C3 | 1 | Програмне забезпечення UnityPro | 19EN-0M1
UNYSPULZMGV1X | ОНОВЛ. PRO M ДО PRO L ГРУПОВА ЛІЦ. | 1 | 1948.8 | 63046.2134 | C3 | 1 | Програмне забезпечення UnityPro | 19EN-0M1
UNYSPULZMUV1X | ОНОВЛ. PRO M ДО PRO L ОДИН. ЛІЦ. | 1 | 974.4 | 31523.1067 | C3 | 1 | Програмне забезпечення UnityPro | 19EN-0M1
UNYSPULZUGV1X | ОНОВЛ. PRO L ОДИН. ДО ГРУПОВ. ЛІЦ. | 1 | 2583 | 83563.4079 | C3 | 1 | Програмне забезпечення UnityPro | 19EN-0M1
UNYSPUSFGV1X | UNITY PRO S ГРУПОВА ЛІЦЕНЗІЯ | 1 | 1512 | 48915.1656 | C3 | 1 | Програмне забезпечення UnityPro | 19EN-0M1
UNYSPUSFTV1X | UNITY PRO S КОМАНДНА ЛІЦЕНЗІЯ | 1 | 1690.5 | 54689.8727 | C3 | 1 | Програмне забезпечення UnityPro | 19EN-0M1
UNYSPUSFUV1X | UNITY PRO S ОДНА ЛІЦЕНЗІЯ | 1 | 756 | 24457.5828 | C3 | 1 | Програмне забезпечення UnityPro | 19EN-0M1
UNYSPUSZGTV1X | ОНОВЛ. PRO S ГРУПОВОЇ ДО КОМАНДНОЇ ЛІЦ. | 1 | 420 | 13587.546 | C3 | 1 | Програмне забезпечення UnityPro | 19EN-0M1
UNYSPUSZUGV1X | ОНОВЛ. PRO S ОДИН. ДО ГРУПОВОЇ ЛІЦ. | 1 | 840 | 27175.092 | C3 | 1 | Програмне забезпечення UnityPro | 19EN-0M1
UNYXCAUSB033 | УНІВЕРС. USB-КАБЕЛЬ ДЛЯ ПРОГРАМ. 24V | 1 | 155.94 | 5044.8617 | C3 | 1 | Програмовані логічні контролери Modicon | 19EN-0LV
V0 | КОРПУС 3 П.РОЗЧІПЛЮВАЧА 25А | 1 | 20.01 | 647.3495 | C3 | 1 | Контактори та пристрої захисту двигунів TeSys | 19DA-
V01 | КОРПУС 3 П.РОЗЧІПЛЮВАЧА 20А | 1 | 15.12 | 489.1517 | C3 | 1 | Контактори та пристрої захисту двигунів TeSys | 19DA-
V02 | КОРПУС VARIO 3P - 12A | 1 | 12.59 | 407.3029 | C3 | 1 | Контактори та пристрої захисту двигунів TeSys | 19DA-
V1 | КОРПУС 3 П.РОЗЧІПЛЮВАЧА 32А | 1 | 21.52 | 696.2 | C3 | 1 | Контактори та пристрої захисту двигунів TeSys | 19DA-
V2 | КОРПУС 3 П.РОЗЧІПЛЮВАЧА 40А | 1 | 27.63 | 893.8664 | C3 | 1 | Контактори та пристрої захисту двигунів TeSys | 19DA-
V3 | КОРПУС 3 П.РОЗЧІПЛЮВАЧА 63А | 1 | 37.08 | 1199.5862 | C3 | 1 | Контактори та пристрої захисту двигунів TeSys | 19DA-
V4 | КОРПУС 3 П.РОЗЧІПЛЮВАЧА 80А | 1 | 51.58 | 1668.6801 | C3 | 1 | Контактори та пристрої захисту двигунів TeSys | 19DA-
V5 | КОРПУС ВИМИКАЧ-РОЗ'ЄДН.125А | 1 | 72.12 | 2333.1758 | C3 | 1 | Контактори та пристрої захисту двигунів TeSys | 19DA-
V6 | КОРПУС АВАР. ВИМИКАЧА VARIO 3P175A | 1 | 130.36 | 4217.3155 | C3 | 1 | Контактори та пристрої захисту двигунів TeSys | 19DA-
VBD0 | РОЗМИК.ПЕРЕКЛ 25А | 1 | 28.71 | 928.8058 | C3 | 1 | Контактори та пристрої захисту двигунів TeSys | 19DA-
VBD02 | ГОЛОВНИЙ ВИМИКАЧ 12A | 1 | 21.95 | 710.111 | C3 | 1 | Контактори та пристрої захисту двигунів TeSys | 19DA-
VBD1 | РОЗМИК.ПЕРЕКЛ 32А | 1 | 29.45 | 952.7458 | C3 | 1 | Контактори та пристрої захисту двигунів TeSys | 19DA-
VBD2 | ГОЛОВН. ВИМИКАЧ VARIO 40A | 1 | 34.55 | 1117.7374 | C3 | 1 | Контактори та пристрої захисту двигунів TeSys | 19DA-
VBDN12 | ГОЛОВНИЙ ВИМИКАЧ 12A | 1 | 17.9 | 579.0883 | C3 | 1 | Контактори та пристрої захисту двигунів TeSys | 19DA-
VBDN20 | ГОЛОВНИЙ ВИМИКАЧ 20A | 1 | 20.1 | 650.2611 | C3 | 1 | Контактори та пристрої захисту двигунів TeSys | 19DA-
VBF0 | ВИМИКАЧ VARIO 25A КРІПЛ 4X ІР65 BL60X60 | 1 | 22.31 | 721.7575 | C3 | 1 | Контактори та пристрої захисту двигунів TeSys | 19DA-
VBF01 | ВИМИКАЧ VARIO 20A КРІПЛ 4X ІР65 BL60X61 | 1 | 21.16 | 684.5535 | C3 | 1 | Контактори та пристрої захисту двигунів TeSys | 19DA-
VBF01GE | АВАРІЙНИЙ ВИМИК.16А ДЛЯ ШАФИ | 1 | 36.77 | 1189.5573 | C3 | 1 | Контактори та пристрої захисту двигунів TeSys | 19DA-
VBF02 | РОЗМИКНИЙ ПЕРЕМИК.12А | 1 | 19.88 | 643.1438 | C3 | 1 | Контактори та пристрої захисту двигунів TeSys | 19DA-
VBF02GE | АВ.ВИМИКАЧ 10A | 1 | 33.06 | 1069.534 | C3 | 1 | Контактори та пристрої захисту двигунів TeSys | 19DA-
VBF1 | РОЗМИК.ПЕРЕКЛ 32А | 1 | 27.99 | 905.5129 | C3 | 1 | Контактори та пристрої захисту двигунів TeSys | 19DA-
VBF1GE | АВАР. ВИМИКАЧ 25A | 1 | 44.1 | 1426.6923 | C3 | 1 | Контактори та пристрої захисту двигунів TeSys | 19DA-
VBF2 | РОЗМИКНИЙ ПЕРЕМИК.40А | 1 | 33.97 | 1098.9737 | C3 | 1 | Контактори та пристрої захисту двигунів TeSys | 19DA-
VBF2GE | АВ.ВИМИКАЧ 32A | 1 | 55.35 | 1790.6445 | C3 | 1 | Контактори та пристрої захисту двигунів TeSys | 19DA-
VBF3 | РОЗМИК.ПЕРЕКЛ 63А | 1 | 44.66 | 1444.8091 | C3 | 1 | Контактори та пристрої захисту двигунів TeSys | 19DA-
VBF3GE | АВАР. ВИМИКАЧ VARIO 50A | 1 | 79.34 | 2566.7521 | C3 | 1 | Контактори та пристрої захисту двигунів TeSys | 19DA-
VBF4 | РОЗМИК.ПЕРЕКЛ 80А | 1 | 58.74 | 1900.3154 | C3 | 1 | Контактори та пристрої захисту двигунів TeSys | 19DA-
VBF5 | РОЗМИК.ПЕРЕКЛ 125А | 1 | 111.7 | 3613.6402 | C3 | 1 | Контактори та пристрої захисту двигунів TeSys | 19DA-
VBF5GEN | ВИМ.НАВ-НЯ В КОРПУСІ 90x90 VBF 100А 3P | 1 | 184.42 | 5966.2267 | C3 | 1 | Контактори та пристрої захисту двигунів TeSys | 19DA-
VBF6 | РОЗМИК.ПЕРМИК VARIO 175А | 1 | 180.74 | 5847.174 | C3 | 1 | Контактори та пристрої захисту двигунів TeSys | 19DA-
VBF6GEN | ВИМ.НАВ-НЯ В КОРПУСІ 90x90 VBF 140А 3P | 1 | 234.47 | 7585.4093 | C3 | 1 | Контактори та пристрої захисту двигунів TeSys | 19DA-
VC5GUN | АВАР. ВИМИКАЧ В КОРП. UL 3X100A | 1 | 213.43 | 6904.738 | C3 | 1 | Контактори та пристрої захисту двигунів TeSys | 19DA-
VC6GUN | АВАР. ВИМИКАЧ В КОРП. UL 3X140A | 1 | 224.11 | 7250.2498 | C3 | 1 | Контактори та пристрої захисту двигунів TeSys | 19DA-
VCCD0 | ГЛ.АВАР.ВИМИК.+РУКОЯТКА 32A | 1 | 36.99 | 1196.6746 | C3 | 1 | Контактори та пристрої захисту двигунів TeSys | 19DA-
VCCD01 | ГЛ.АВАР.ВИМИК.+РУКОЯТКА 32A | 1 | 29.67 | 959.8631 | C3 | 1 | Контактори та пристрої захисту двигунів TeSys | 19DA-
VCCD2 | АВАРІЙНИЙ ВИМИКАЧ VARIO 40А | 1 | 39.74 | 1285.6407 | C3 | 1 | Контактори та пристрої захисту двигунів TeSys | 19DA-
VCCDN12 | ГЛ.АВАР.ВИМИК.+РУКОЯТКА 12A | 1 | 23.76 | 768.6669 | C3 | 1 | Контактори та пристрої захисту двигунів TeSys | 19DA-
VCCDN20 | РУКОЯТКА ГОЛОВН.АВАРІЙН.ВИМИКАЧ 20A | 1 | 27.53 | 890.6313 | C3 | 1 | Контактори та пристрої захисту двигунів TeSys | 19DA-
VCCF0 | АВАРІЙНИЙ ВИМИКАЧ VARIO 25A | 1 | 35.45 | 1146.8536 | C3 | 1 | Контактори та пристрої захисту двигунів TeSys | 19DA-
VCCF01 | ГЛ.АВАР.ВІДКЛ.РУКОЯТКА 20A | 1 | 30.68 | 992.5379 | C3 | 1 | Контактори та пристрої захисту двигунів TeSys | 19DA-
VCCF02 | ГЛ.АВАР.ВІДКЛ.РУКОЯТКА 12A | 1 | 26.5 | 857.3095 | C3 | 1 | Контактори та пристрої захисту двигунів TeSys | 19DA-
VCCF1 | ГЛ.АВАР.ВІДКЛ.+РУКОЯТКА 32A | 1 | 32.79 | 1060.7991 | C3 | 1 | Контактори та пристрої захисту двигунів TeSys | 19DA-
VCCF2 | ГЛ.АВАР.ВІДКЛ.+РУКОЯТКА 40A | 1 | 39.74 | 1285.6407 | C3 | 1 | Контактори та пристрої захисту двигунів TeSys | 19DA-
VCCF3 | АВАР. ВИМИКАЧ 63A | 1 | 53.88 | 1743.088 | C3 | 1 | Контактори та пристрої захисту двигунів TeSys | 19DA-
VCCF4 | АВАР. ВИМИКАЧ 80A | 1 | 72.15 | 2334.1463 | C3 | 1 | Контактори та пристрої захисту двигунів TeSys | 19DA-
VCCF5 | ГЛ.АВАР.ВІДКЛ.+РУКОЯТКА125A | 1 | 129.26 | 4181.729 | C3 | 1 | Контактори та пристрої захисту двигунів TeSys | 19DA-
VCCF6 | ГОЛОВН. АВАР. ВИМИКАЧ 175А | 1 | 192.97 | 6242.8304 | C3 | 1 | Контактори та пристрої захисту двигунів TeSys | 19DA-
VCD0 | АВАРІЙНИЙ ВИМИКАЧ 25А | 1 | 27.87 | 901.6307 | C3 | 1 | Контактори та пристрої захисту двигунів TeSys | 19DA-
VCD01 | АВАРІЙНИЙ ВИМИКАЧ 20А | 1 | 24.37 | 788.4012 | C3 | 1 | Контактори та пристрої захисту двигунів TeSys | 19DA-
VCD02 | АВАР. ВИМИКАЧ 12A | 1 | 21.08 | 681.9654 | C3 | 1 | Контактори та пристрої захисту двигунів TeSys | 19DA-
VCD1 | АВАРІЙНИЙ ВИМИКАЧ 32А | 1 | 30.82 | 997.0671 | C3 | 1 | Контактори та пристрої захисту двигунів TeSys | 19DA-
VCD2 | АВАРІЙНИЙ ВИМИКАЧ 40А | 1 | 38.52 | 1246.1721 | C3 | 1 | Контактори та пристрої захисту двигунів TeSys | 19DA-
VCDN12 | АВАРІЙН.ВИМИКАЧ МІНІ 12А | 1 | 18.44 | 596.558 | C3 | 1 | Контактори та пристрої захисту двигунів TeSys | 19DA-
VCDN20 | АВАРІЙН.ВИМИКАЧ МІНІ 20А | 1 | 23.69 | 766.4023 | C3 | 1 | Контактори та пристрої захисту двигунів TeSys | 19DA-
VCF0 | АВАРІЙНИЙ ВИМИКАЧ 25А | 1 | 26.08 | 843.7219 | C3 | 1 | Контактори та пристрої захисту двигунів TeSys | 19DA-
VCF01 | АВАРІЙНИЙ ВИМИКАЧ 20А | 1 | 23.03 | 745.0504 | C3 | 1 | Контактори та пристрої захисту двигунів TeSys | 19DA-
VCF01GE | АВАРІЙНИЙ ВИМИКАЧ 16А ДЛЯ ШАФИ | 1 | 37.09 | 1199.9097 | C3 | 1 | Контактори та пристрої захисту двигунів TeSys | 19DA-
VCF02 | ГОЛОВН.АВАРІЙН.ВИМИКАЧ 12A | 1 | 20.49 | 662.8781 | C3 | 1 | Контактори та пристрої захисту двигунів TeSys | 19DA-
VCF02GE | ГОЛОВНИЙ ВИМИКАЧ 10А ДЛЯ ШАФИ | 1 | 34.06 | 1101.8853 | C3 | 1 | Контактори та пристрої захисту двигунів TeSys | 19DA-
VCF0GE | АВАРІЙНИЙ ВИМИКАЧ 20А ДЛЯ ШАФИ | 1 | 42.68 | 1380.7535 | C3 | 1 | Контактори та пристрої захисту двигунів TeSys | 19DA-
VCF1 | АВАРІЙНИЙ ВИМИКАЧ 32А | 1 | 27.99 | 905.5129 | C3 | 1 | Контактори та пристрої захисту двигунів TeSys | 19DA-
VCF1GE | АВАРІЙНИЙ ВИМИКАЧ 25А ДЛЯ ШАФИ | 1 | 47.63 | 1540.8924 | C3 | 1 | Контактори та пристрої захисту двигунів TeSys | 19DA-
VCF2 | АВАРІЙНИЙ ВИМИКАЧ 40А | 1 | 34.99 | 1131.972 | C3 | 1 | Контактори та пристрої захисту двигунів TeSys | 19DA-
VCF2GE | АВАР.ВИМИКАЧ 32А ДЛЯ ШАФИ | 1 | 55.35 | 1790.6445 | C3 | 1 | Контактори та пристрої захисту двигунів TeSys | 19DA-
VCF3 | АВАРІЙНИЙ ВИМИКАЧ 63А | 1 | 44.66 | 1444.8091 | C3 | 1 | Контактори та пристрої захисту двигунів TeSys | 19DA-
VCF3GE | ПЕРЕМИКАЧ ДЛЯ ШАФИ 3Х50 | 1 | 81.71 | 2643.4247 | C3 | 1 | Контактори та пристрої захисту двигунів TeSys | 19DA-
VCF4 | АВАРІЙНИЙ ВИМИКАЧ 80А | 1 | 58.74 | 1900.3154 | C3 | 1 | Контактори та пристрої захисту двигунів TeSys | 19DA-
VCF4GE | ПЕРЕМИКАЧ ДЛЯ ШАФИ 3Х63 | 1 | 98.8 | 3196.3084 | C3 | 1 | Контактори та пристрої захисту двигунів TeSys | 19DA-
VCF5 | АВАРІЙНИЙ ВИМИКАЧ 125А | 1 | 111.7 | 3613.6402 | C3 | 1 | Контактори та пристрої захисту двигунів TeSys | 19DA-
VCF5GEN | АВАР.ВИМИК. В КОРПУСІ VCF 3P | 1 | 184.42 | 5966.2267 | C3 | 1 | Контактори та пристрої захисту двигунів TeSys | 19DA-
VCF6 | ГОЛОВН.АВАРІЙН.ВИМИКАЧ 175A | 1 | 180.74 | 5847.174 | C3 | 1 | Контактори та пристрої захисту двигунів TeSys | 19DA-
VCF6GEN | АВАР.ВИМ.НАВ. В КОРП. 90x90 VCF 140А 3P | 1 | 234.47 | 7585.4093 | C3 | 1 | Контактори та пристрої захисту двигунів TeSys | 19DA-
VCFN12GE | ГОЛОВНИЙ ВИМИКАЧ 10А ДЛЯ ШАФИ | 1 | 28.93 | 935.9231 | C3 | 1 | Контактори та пристрої захисту двигунів TeSys | 19DA-
VCFN20GE | АВАРІЙНИЙ ВИМИК.16А ДЛЯ ШАФИ | 1 | 31.54 | 1020.36 | C3 | 1 | Контактори та пристрої захисту двигунів TeSys | 19DA-
VCFN25GE | АВАРІЙНИЙ ВИМИКАЧ 20А ДЛЯ ШАФИ | 1 | 34.92 | 1129.7074 | C3 | 1 | Контактори та пристрої захисту двигунів TeSys | 19DA-
VCFN32GE | ВИМИКАЧ VARIO 25А 400В В КОРПУСІ АВ.СТОП | 1 | 35.5 | 1148.4712 | C3 | 1 | Контактори та пристрої захисту двигунів TeSys | 19DA-
VCFN40GE | ВИМИКАЧ VARIO 32А 400В В КОРПУСІ АВ.СТОП | 1 | 36.8 | 1190.5278 | C3 | 1 | Контактори та пристрої захисту двигунів TeSys | 19DA-
VCM7300V5045E | КОМУНІКАЦІЙНА КАРТА LON VCM7300V5045E | 1 | 90.25 | 2919.7048 | C3 | 1 | BMS середнього рівня | 19GU-11Q4HG
VCM7600V5045E | КОМУНІКАЦІЙНА КАРТА LON VCM7600V5045E | 1 | 90.25 | 2919.7048 | C3 | 1 | BMS середнього рівня | 19GU-11Q4HG
VCM7607V5045E | КОМУНІКАЦІЙНА КАРТА LON VCM7607V5045E | 1 | 90.25 | 2919.7048 | C3 | 1 | BMS середнього рівня | 19GU-11Q4HG
VCM8000V5045P | МОДУЛЬ ZIGBEE PRO ДЛЯ SE8600 | 1 | 67.0075 | 2167.7797 | C3 | 1 | BMS середнього рівня | 19GU-11Q4HG
VDIB6051003 | ОПТ. АДАПТЕР ДО КОМУНІКАЦ. ШАФИ | 1 | 12.73 | 411.832 | C3 | 1 | Кабеленесучі системи | 19GG-
VDIM15C112 | СПЛАЙС КАСЕТА ДО КОМУНІКАЦ. ШАФИ З КРИШ. | 1 | 37.27 | 1205.733 | C3 | 1 | Кабеленесучі системи | 19GG-
VDIP181646010 | КАБЕЛЬ ПЕРЕДАЧИ ДАННИХ ДЛЯ QUANTUM RIO | 1 | 4 | 129.4052 | C3 | 1 | Кабеленесучі системи | 19GG-
VDIP184546005 | З'ЄДНУВ. КАБЕЛЬ FUTP CAT5E 155МГц 0.5М | 1 | 4.404 | 142.4741 | C3 | 1 | Кабеленесучі системи | 19GG-
VDIP184546010 | З'ЄДНУВ. КАБЕЛЬ FUTP CAT5E 155МГц 1М | 1 | 4.5298 | 146.5448 | C3 | 1 | Кабеленесучі системи | 19GG-
VDIP542551 | КАБЕЛЬ ПАТЧКОРД 1М ДО КОМУНІКАЦ. ШАФИ | 1 | 39.62 | 1281.7585 | C3 | 1 | Кабеленесучі системи | 19GG-
VDIP545355 | КАБЕЛЬ ОПТОВОЛОКОННИЙ | 1 | 36.9514 | 1195.4259 | C3 | 1 | Кабеленесучі системи | 19GG-
VDIP545555 | КАБЕЛЬ ОПТОВОЛОКОННИЙ OS1 OS2 LCD LCD | 1 | 39.1324 | 1265.9845 | C3 | 1 | Кабеленесучі системи | 19GG-
VDIP642401 | ОПТ. КАБЕЛЬ ДО КОМУНІКАЦ. ШАФИ | 1 | 9.9 | 320.2779 | C3 | 1 | Кабеленесучі системи | 19GG-
VJDFNDTGSV62M | VIJEO DESIGNER, ЛІЦ. НА ПІДПР. БЕЗ КАБ. | 1 | 4850 | 156903.805 | C3 | 1 | Людино-машинний інтерфейс, панелі оператора Magelis | 19EV-
VJDGNDTGSV62M | VIJEO DESIGNER, ГРУПОВА ЛІЦ. БЕЗ КАБ. | 1 | 850 | 27498.605 | C3 | 1 | Людино-машинний інтерфейс, панелі оператора Magelis | 19EV-
VJDSNDTGSV62M | VIJEO DESIGNER, ОДИН. ЛІЦ. БЕЗ КАБЕЛ. | 1 | 550 | 17793.215 | C3 | 1 | Людино-машинний інтерфейс, панелі оператора Magelis | 19EV-
VJDSNTRCKV62M | VIJEO DESIGNER RT IDS ЛІЦ. | 1 | 610 | 19734.293 | C3 | 1 | Людино-машинний інтерфейс, панелі оператора Magelis | 19EV-
VJDSNTRPKV62M | КОМПЛ. ДЛЯ ЗВІТІВ VIJEO DESIGNER RT IDS | 1 | 2490 | 80554.737 | C3 | 1 | Людино-машинний інтерфейс, панелі оператора Magelis | 19EV-
VJDSNTRPRV62M | VIJEO DESIGNER IDS РОЗШИРЕННЯ, ЗВІТИ | 1 | 1200 | 38821.56 | C3 | 1 | Людино-машинний інтерфейс, панелі оператора Magelis | 19EV-
VJDSUDTGAV62M | VIJEO DESIGNER, ОДИН. ЛІЦ. З USB КАБЕЛ. | 1 | 700 | 22645.91 | C3 | 1 | Людино-машинний інтерфейс, панелі оператора Magelis | 19EV-
VJDSUDTMSV13M | VIJEO DES. LITE, ОДИН. ЛІЦ. З USB КАБЕЛ. | 1 | 165 | 5337.9645 | C3 | 1 | Людино-машинний інтерфейс, панелі оператора Magelis | 19EV-
VJDTNDTGSV62M | VIJEO DESIGNER, КОМАНДНА ЛІЦ. БЕЗ КАБ. | 1 | 2350 | 76025.555 | C3 | 1 | Людино-машинний інтерфейс, панелі оператора Magelis | 19EV-
VJDUPDTGAV62M | ОНОВЛЕННЯ VIJEO DESIGNER БЕЗ КАБЕЛЮ | 1 | 30 | 970.539 | C3 | 1 | Людино-машинний інтерфейс, панелі оператора Magelis | 19EV-
VLVAF3L225A40A | УКРП VARSET EASY 225 КВАР З АВТ. | 1 | 4065.516 | 131524.7278 | C3 | 1 | Комплектні конденсаторні пристрої серії Varset та модулі серії Varpact | 19CG-097
VLVAF3L225A40B | УКРП VARSET EASY 225 КВАР БЕЗ АВТ. | 1 | 3674.8764 | 118887.0289 | C3 | 1 | Комплектні конденсаторні пристрої серії Varset та модулі серії Varpact | 19CG-097
VLVAF3L250A40A | УКРП VARSET EASY 250 КВАР З АВТ. | 1 | 4296.3624 | 138992.9089 | C3 | 1 | Комплектні конденсаторні пристрої серії Varset та модулі серії Varpact | 19CG-097
VLVAF3L250A40B | УКРП VARSET EASY 250 КВАР БЕЗ АВТ. | 1 | 3995.5032 | 129259.7227 | C3 | 1 | Комплектні конденсаторні пристрої серії Varset та модулі серії Varpact | 19CG-097
VLVAF3L275A40A | УКРП VARSET EASY 275 КВАР З АВТ. | 1 | 4428.9216 | 143281.3714 | C3 | 1 | Комплектні конденсаторні пристрої серії Varset та модулі серії Varpact | 19CG-097
VLVAF3L275A40B | УКРП VARSET EASY 275 КВАР БЕЗ АВТ. | 1 | 4118.8212 | 133249.2203 | C3 | 1 | Комплектні конденсаторні пристрої серії Varset та модулі серії Varpact | 19CG-097
VLVAF3L300A40A | УКРП VARSET EASY 300 КВАР З АВТ. | 1 | 4550.8422 | 147225.6613 | C3 | 1 | Комплектні конденсаторні пристрої серії Varset та модулі серії Varpact | 19CG-097
VLVAF3L300A40B | УКРП VARSET EASY 300 КВАР БЕЗ АВТ. | 1 | 4232.286 | 136919.9541 | C3 | 1 | Комплектні конденсаторні пристрої серії Varset та модулі серії Varpact | 19CG-097
VLVAF4P03506AA | УКРП VARSET З АВ+Р3,8 50KВАР 400В | 1 | 5614.6614 | 181641.5953 | C3 | 1 | Комплектні конденсаторні пристрої серії Varset та модулі серії Varpact | 19CG-097
VLVAF4P03506AB | УКРП VARSET БЕЗ АВ+Р3,8 50KВАР 400В | 1 | 4963.0344 | 160560.6148 | C3 | 1 | Комплектні конденсаторні пристрої серії Varset та модулі серії Varpact | 19CG-097
VLVAF4P03506AC | УКРП VARSET ВП БЕЗ АВ+Р3,8 50KВАР 400В | 1 | 5088.6576 | 164624.6886 | C3 | 1 | Комплектні конденсаторні пристрої серії Varset та модулі серії Varpact | 19CG-097
VLVAF4P03507AA | УКРП VARSET З АВ+Р3,8 75KВАР 400В | 1 | 6630 | 214489.119 | C3 | 1 | Комплектні конденсаторні пристрої серії Varset та модулі серії Varpact | 19CG-097
VLVAF4P03507AB | УКРП VARSET БЕЗ АВ+Р3,8 75KВАР 400В | 1 | 5923.0074 | 191616.9893 | C3 | 1 | Комплектні конденсаторні пристрої серії Varset та модулі серії Varpact | 19CG-097
VLVAF4P03507AC | УКРП VARSET ВП БЕЗ АВ+Р3,8 75KВАР 400В | 1 | 5923.0074 | 191616.9893 | C3 | 1 | Комплектні конденсаторні пристрої серії Varset та модулі серії Varpact | 19CG-097
VLVAF4P03508AA | УКРП VARSET З АВ+Р3,8 100KВАР 400В | 1 | 7160.4 | 231648.2485 | C3 | 1 | Комплектні конденсаторні пристрої серії Varset та модулі серії Varpact | 19CG-097
VLVAF4P03508AB | УКРП VARSET БЕЗ АВ+Р3,8 100KВАР 400В | 1 | 6176.9772 | 199833.2425 | C3 | 1 | Комплектні конденсаторні пристрої серії Varset та модулі серії Varpact | 19CG-097
VLVAF4P03508AC | УКРП VARSET ВП Б АВ+Р3,8 100KВАР 400В | 1 | 7022.496 | 227186.8748 | C3 | 1 | Комплектні конденсаторні пристрої серії Varset та модулі серії Varpact | 19CG-097
VLVAF4P03508AD | УКРП VARSET З АВ+Р4,2 100KВАР 400В | 1 | 7160.4 | 231648.2485 | C3 | 1 | Комплектні конденсаторні пристрої серії Varset та модулі серії Varpact | 19CG-097
VLVAF4P03508AE | УКРП VARSET БЕЗ АВ+Р4,2 100KВАР 400В | 1 | 6176.9772 | 199833.2425 | C3 | 1 | Комплектні конденсаторні пристрої серії Varset та модулі серії Varpact | 19CG-097
VLVAF4P03509AA | УКРП VARSET З АВ+Р3,8 125KВАР 400В | 1 | 7425.6 | 240227.8133 | C3 | 1 | Комплектні конденсаторні пристрої серії Varset та модулі серії Varpact | 19CG-097
VLVAF4P03509AB | УКРП VARSET БЕЗ АВ+Р3,8 125KВАР 400В | 1 | 6279.936 | 203164.0935 | C3 | 1 | Комплектні конденсаторні пристрої серії Varset та модулі серії Varpact | 19CG-097
VLVAF4P03509AD | УКРП VARSET З АВ+Р4,2 125KВАР 400В | 1 | 7425.6 | 240227.8133 | C3 | 1 | Комплектні конденсаторні пристрої серії Varset та модулі серії Varpact | 19CG-097
VLVAF4P03509AE | УКРП VARSET БЕЗ АВ+Р4,2 125KВАР 400В | 1 | 6279.936 | 203164.0935 | C3 | 1 | Комплектні конденсаторні пристрої серії Varset та модулі серії Varpact | 19CG-097
VLVAF4P03510AA | УКРП VARSET З АВ+Р3,8 150KВАР 400В | 1 | 7637.76 | 247091.4651 | C3 | 1 | Комплектні конденсаторні пристрої серії Varset та модулі серії Varpact | 19CG-097
VLVAF4P03510AB | УКРП VARSET БЕЗ АВ+Р3,8 150KВАР 400В | 1 | 6718.1688 | 217341.4943 | C3 | 1 | Комплектні конденсаторні пристрої серії Varset та модулі серії Varpact | 19CG-097
VLVAF4P03510AC | УКРП VARSET ВП Б АВ+Р3,8 150KВАР 400В | 1 | 6718.1688 | 217341.4943 | C3 | 1 | Комплектні конденсаторні пристрої серії Varset та модулі серії Varpact | 19CG-097
VLVAF4P03510AD | УКРП VARSET З АВ+Р4,2 150KВАР 400В | 1 | 7637.76 | 247091.4651 | C3 | 1 | Комплектні конденсаторні пристрої серії Varset та модулі серії Varpact | 19CG-097
VLVAF4P03510AE | УКРП VARSET БЕЗ АВ+Р4,2 150KВАР 400В | 1 | 6718.1688 | 217341.4943 | C3 | 1 | Комплектні конденсаторні пристрої серії Varset та модулі серії Varpact | 19CG-097
VLVAF4P03511AA | УКРП VARSET З АВ+Р3,8 175KВАР 400В | 1 | 7956 | 257386.9428 | C3 | 1 | Комплектні конденсаторні пристрої серії Varset та модулі серії Varpact | 19CG-097
VLVAF4P03511AB | УКРП VARSET БЕЗ АВ+Р3,8 175KВАР 400В | 1 | 7000.158 | 226464.2115 | C3 | 1 | Комплектні конденсаторні пристрої серії Varset та модулі серії Varpact | 19CG-097
VLVAF4P03511AD | УКРП VARSET З АВ+Р4,2 175KВАР 400В | 1 | 7956 | 257386.9428 | C3 | 1 | Комплектні конденсаторні пристрої серії Varset та модулі серії Varpact | 19CG-097
VLVAF4P03511AE | УКРП VARSET БЕЗ АВ+Р4,2 175KВАР 400В | 1 | 7000.158 | 226464.2115 | C3 | 1 | Комплектні конденсаторні пристрої серії Varset та модулі серії Varpact | 19CG-097
VLVAF4P03512AA | УКРП VARSET З АВ+Р3,8 200KВАР 400В | 1 | 8433.36 | 272830.1594 | C3 | 1 | Комплектні конденсаторні пристрої серії Varset та модулі серії Varpact | 19CG-097
VLVAF4P03512AB | УКРП VARSET БЕЗ АВ+Р3,8 200KВАР 400В | 1 | 7270.0296 | 235194.9086 | C3 | 1 | Комплектні конденсаторні пристрої серії Varset та модулі серії Varpact | 19CG-097
VLVAF4P03512AC | УКРП VARSET ВП Б АВ+Р3,8 200KВАР 400В | 1 | 7977.216 | 258073.308 | C3 | 1 | Комплектні конденсаторні пристрої серії Varset та модулі серії Varpact | 19CG-097
VLVAF4P03512AD | УКРП VARSET З АВ+Р4,2 200KВАР 400В | 1 | 8433.36 | 272830.1594 | C3 | 1 | Комплектні конденсаторні пристрої серії Varset та модулі серії Varpact | 19CG-097
VLVAF4P03512AE | УКРП VARSET БЕЗ АВ+Р4,2 200KВАР 400В | 1 | 7270.0296 | 235194.9086 | C3 | 1 | Комплектні конденсаторні пристрої серії Varset та модулі серії Varpact | 19CG-097
VLVAF4P03530AD | УКРП VARSET З АВ+Р4,2 87,5KВАР 400В | 1 | 6567.78 | 212476.2211 | C3 | 1 | Комплектні конденсаторні пристрої серії Varset та модулі серії Varpact | 19CG-097
VLVAF4P03530AE | УКРП VARSET БЕЗ АВ+4,2 87,5KВАР 400В | 1 | 6072.0192 | 196437.7147 | C3 | 1 | Комплектні конденсаторні пристрої серії Varset та модулі серії Varpact | 19CG-097
VLVAF4P03531AA | УКРП VARSET З АВ+Р3,8 137,5KВАР 400В | 1 | 7531.68 | 243659.6392 | C3 | 1 | Комплектні конденсаторні пристрої серії Varset та модулі серії Varpact | 19CG-097
VLVAF4P03531AB | УКРП VARSET БЕЗ АВ+Р3,8 137,5KВАР 400В | 1 | 6358.1904 | 205695.7251 | C3 | 1 | Комплектні конденсаторні пристрої серії Varset та модулі серії Varpact | 19CG-097
VLVAF5L350A40A | УКРП VARSET EASY 350 КВАР З АВТ. | 1 | 7243.5198 | 234337.2821 | C3 | 1 | Комплектні конденсаторні пристрої серії Varset та модулі серії Varpact | 19CG-097
VLVAF5L350A40B | УКРП VARSET EASY 350 КВАР БЕЗ АВТ. | 1 | 6403.8252 | 207172.0702 | C3 | 1 | Комплектні конденсаторні пристрої серії Varset та модулі серії Varpact | 19CG-097
VLVAF5L400A40A | УКРП VARSET EASY 400 КВАР З АВТ. | 1 | 7900.1856 | 255581.2744 | C3 | 1 | Комплектні конденсаторні пристрої серії Varset та модулі серії Varpact | 19CG-097
VLVAF5L400A40B | УКРП VARSET EASY 400 КВАР БЕЗ АВТ. | 1 | 6560.0994 | 212227.7437 | C3 | 1 | Комплектні конденсаторні пристрої серії Varset та модулі серії Varpact | 19CG-097
VLVAF5L450A40A | УКРП VARSET EASY 450 КВАР З АВТ. | 1 | 8111.1216 | 262405.3282 | C3 | 1 | Комплектні конденсаторні пристрої серії Varset та модулі серії Varpact | 19CG-097
VLVAF5L450A40B | УКРП VARSET EASY 450 КВАР БЕЗ АВТ. | 1 | 6985.3272 | 225984.4158 | C3 | 1 | Комплектні конденсаторні пристрої серії Varset та модулі серії Varpact | 19CG-097
VLVAF5L500A40A | УКРП VARSET EASY 500 КВАР З АВТ. | 1 | 8433.9822 | 272850.2883 | C3 | 1 | Комплектні конденсаторні пристрої серії Varset та модулі серії Varpact | 19CG-097
VLVAF5L500A40B | УКРП VARSET EASY 500 КВАР БЕЗ АВТ. | 1 | 7345.2852 | 237629.5251 | C3 | 1 | Комплектні конденсаторні пристрої серії Varset та модулі серії Varpact | 19CG-097
VLVAF5L550A40A | УКРП VARSET EASY 550 КВАР З АВТ. | 1 | 8951.7546 | 289600.8986 | C3 | 1 | Комплектні конденсаторні пристрої серії Varset та модулі серії Varpact | 19CG-097
VLVAF5L550A40B | УКРП VARSET EASY 550 КВАР БЕЗ АВТ. | 1 | 7793.8608 | 252141.5289 | C3 | 1 | Комплектні конденсаторні пристрої серії Varset та модулі серії Varpact | 19CG-097
VLVAF5L600A40A | УКРП VARSET EASY 600 КВАР З АВТ. | 1 | 9154.3266 | 296154.3661 | C3 | 1 | Комплектні конденсаторні пристрої серії Varset та модулі серії Varpact | 19CG-097
VLVAF5L600A40B | УКРП VARSET EASY 600 КВАР БЕЗ АВТ. | 1 | 8130.2772 | 263025.0368 | C3 | 1 | Комплектні конденсаторні пристрої серії Varset та модулі серії Varpact | 19CG-097
VLVAF5N03517AA | УКРП VARSET З АВ 350KВАР 400В | 1 | 9357.7758 | 302736.2122 | C3 | 1 | Комплектні конденсаторні пристрої серії Varset та модулі серії Varpact | 19CG-097
VLVAF5N03517AB | УКРП VARSET БЕЗ АВ 350KВАР 400В | 1 | 7933.2744 | 256651.7401 | C3 | 1 | Комплектні конденсаторні пристрої серії Varset та модулі серії Varpact | 19CG-097
VLVAF5N03518AA | УКРП VARSET З АВ 400KВАР 400В | 1 | 10206.4158 | 330190.8195 | C3 | 1 | Комплектні конденсаторні пристрої серії Varset та модулі серії Varpact | 19CG-097
VLVAF5N03518AB | УКРП VARSET БЕЗ АВ 400KВАР 400В | 1 | 8501.5572 | 275036.4274 | C3 | 1 | Комплектні конденсаторні пристрої серії Varset та модулі серії Varpact | 19CG-097
VLVAF5N03519AA | УКРП VARSET З АВ 450KВАР 400В | 1 | 10759.5414 | 348085.1517 | C3 | 1 | Комплектні конденсаторні пристрої серії Varset та модулі серії Varpact | 19CG-097
VLVAF5N03519AB | УКРП VARSET БЕЗ АВ 450KВАР 400В | 1 | 9138.0372 | 295627.3829 | C3 | 1 | Комплектні конденсаторні пристрої серії Varset та модулі серії Varpact | 19CG-097
VLVAF5N03520AA | УКРП VARSET З АВ 500KВАР 400В | 1 | 11335.413 | 366715.3466 | C3 | 1 | Комплектні конденсаторні пристрої серії Varset та модулі серії Varpact | 19CG-097
VLVAF5N03520AB | УКРП VARSET БЕЗ АВ 500KВАР 400В | 1 | 9926.0688 | 321121.2296 | C3 | 1 | Комплектні конденсаторні пристрої серії Varset та модулі серії Varpact | 19CG-097
VLVAF5N03521AA | УКРП VARSET З АВ 550KВАР 400В | 1 | 11918.853 | 385590.3891 | C3 | 1 | Комплектні конденсаторні пристрої серії Varset та модулі серії Varpact | 19CG-097
VLVAF5N03521AB | УКРП VARSET БЕЗ АВ 550KВАР 400В | 1 | 10532.2344 | 340731.4747 | C3 | 1 | Комплектні конденсаторні пристрої серії Varset та модулі серії Varpact | 19CG-097
VLVAF5N03522AA | УКРП VARSET З АВ 600KВАР 400В | 1 | 12540.1758 | 405690.9894 | C3 | 1 | Комплектні конденсаторні пристрої серії Varset та модулі серії Varpact | 19CG-097
VLVAF5N03522AB | УКРП VARSET БЕЗ АВ 600KВАР 400В | 1 | 10986.8688 | 355439.4886 | C3 | 1 | Комплектні конденсаторні пристрої серії Varset та модулі серії Varpact | 19CG-097
VLVAF6P03513AA | УКРП VARSET З АВ+Р3,8 225KВАР 400В | 1 | 11365.7172 | 367695.7269 | C3 | 1 | Комплектні конденсаторні пристрої серії Varset та модулі серії Varpact | 19CG-097
VLVAF6P03513AB | УКРП VARSET БЕЗ АВ+Р3,8 225KВАР 400В | 1 | 9956.373 | 322101.6098 | C3 | 1 | Комплектні конденсаторні пристрої серії Varset та модулі серії Varpact | 19CG-097
VLVAF6P03513AD | УКРП VARSET З АВ+Р4,2 225KВАР 400В | 1 | 11365.7172 | 367695.7269 | C3 | 1 | Комплектні конденсаторні пристрої серії Varset та модулі серії Varpact | 19CG-097
VLVAF6P03513AE | УКРП VARSET БЕЗ АВ+Р4,2 225KВАР 400В | 1 | 9783.534 | 316510.0435 | C3 | 1 | Комплектні конденсаторні пристрої серії Varset та модулі серії Varpact | 19CG-097
VLVAF6P03514AA | УКРП VARSET З АВ+Р3,8 250KВАР 400В | 1 | 11805.1944 | 381913.3856 | C3 | 1 | Комплектні конденсаторні пристрої серії Varset та модулі серії Varpact | 19CG-097
VLVAF6P03514AB | УКРП VARSET БЕЗ АВ+Р3,8 250KВАР 400В | 1 | 10380.693 | 335828.9135 | C3 | 1 | Комплектні конденсаторні пристрої серії Varset та модулі серії Varpact | 19CG-097
VLVAF6P03514AC | УКРП VARSET ВП Б АВ+Р3,8 250KВАР 400В | 1 | 10380.693 | 335828.9135 | C3 | 1 | Комплектні конденсаторні пристрої серії Varset та модулі серії Varpact | 19CG-097
VLVAF6P03514AD | УКРП VARSET З АВ+Р4,2 250KВАР 400В | 1 | 11774.88 | 380932.6753 | C3 | 1 | Комплектні конденсаторні пристрої серії Varset та модулі серії Varpact | 19CG-097
VLVAF6P03514AE | УКРП VARSET БЕЗ АВ+Р4,2 250KВАР 400В | 1 | 10380.693 | 335828.9135 | C3 | 1 | Комплектні конденсаторні пристрої серії Varset та модулі серії Varpact | 19CG-097
VLVAF6P03515AA | УКРП VARSET З АВ+Р3,8 275KВАР 400В | 1 | 12676.56 | 410103.1955 | C3 | 1 | Комплектні конденсаторні пристрої серії Varset та модулі серії Varpact | 19CG-097
VLVAF6P03515AB | УКРП VARSET БЕЗ АВ+Р3,8 275KВАР 400В | 1 | 10577.6958 | 342202.2101 | C3 | 1 | Комплектні конденсаторні пристрої серії Varset та модулі серії Varpact | 19CG-097
VLVAF6P03515AD | УКРП VARSET З АВ+Р4,2 275KВАР 400В | 1 | 12676.56 | 410103.1955 | C3 | 1 | Комплектні конденсаторні пристрої серії Varset та модулі серії Varpact | 19CG-097
VLVAF6P03515AE | УКРП VARSET БЕЗ АВ+Р4,2 275KВАР 400В | 1 | 10468.872 | 338681.6187 | C3 | 1 | Комплектні конденсаторні пристрої серії Varset та модулі серії Varpact | 19CG-097
VLVAF6P03516AA | УКРП VARSET З АВ+Р3,8 300KВАР 400В | 1 | 12994.8 | 420398.6732 | C3 | 1 | Комплектні конденсаторні пристрої серії Varset та модулі серії Varpact | 19CG-097
VLVAF6P03516AB | УКРП VARSET БЕЗ АВ+Р3,8 300KВАР 400В | 1 | 11289.9414 | 365244.2812 | C3 | 1 | Комплектні конденсаторні пристрої серії Varset та модулі серії Varpact | 19CG-097
VLVAF6P03516AC | УКРП VARSET ВП Б АВ+Р3,8 300KВАР 400В | 1 | 11785.488 | 381275.8579 | C3 | 1 | Комплектні конденсаторні пристрої серії Varset та модулі серії Varpact | 19CG-097
VLVAF6P03516AD | УКРП VARSET З АВ+Р4,2 300KВАР 400В | 1 | 12994.8 | 420398.6732 | C3 | 1 | Комплектні конденсаторні пристрої серії Varset та модулі серії Varpact | 19CG-097
VLVAF6P03516AE | УКРП VARSET БЕЗ АВ+Р4,2 300KВАР 400В | 1 | 11289.9414 | 365244.2812 | C3 | 1 | Комплектні конденсаторні пристрої серії Varset та модулі серії Varpact | 19CG-097
VLVAF6P03517AA | УКРП VARSET З АВ+Р3,8 350KВАР 400В | 1 | 15073.968 | 487662.461 | C3 | 1 | Комплектні конденсаторні пристрої серії Varset та модулі серії Varpact | 19CG-097
VLVAF6P03517AB | УКРП VARSET БЕЗ АВ+Р3,8 350KВАР 400В | 1 | 13381.5126 | 432909.3286 | C3 | 1 | Комплектні конденсаторні пристрої серії Varset та модулі серії Varpact | 19CG-097
VLVAF6P03517AD | УКРП VARSET З АВ+Р4,2 350KВАР 400В | 1 | 15073.968 | 487662.461 | C3 | 1 | Комплектні конденсаторні пристрої серії Varset та модулі серії Varpact | 19CG-097
VLVAF6P03517AE | УКРП VARSET БЕЗ АВ+Р4,2 350KВАР 400В | 1 | 13381.5126 | 432909.3286 | C3 | 1 | Комплектні конденсаторні пристрої серії Varset та модулі серії Varpact | 19CG-097
VLVAF6P03518AA | УКРП VARSET З АВ+Р3,8 400KВАР 400В | 1 | 16040.8362 | 518941.9042 | C3 | 1 | Комплектні конденсаторні пристрої серії Varset та модулі серії Varpact | 19CG-097
VLVAF6P03518AB | УКРП VARSET БЕЗ АВ+Р3,8 400KВАР 400В | 1 | 14424.1566 | 466640.2174 | C3 | 1 | Комплектні конденсаторні пристрої серії Varset та модулі серії Varpact | 19CG-097
VLVAF6P03518AD | УКРП VARSET З АВ+Р4,2 400KВАР 400В | 1 | 16040.8362 | 518941.9042 | C3 | 1 | Комплектні конденсаторні пристрої серії Varset та модулі серії Varpact | 19CG-097
VLVAF6P03518AE | УКРП VARSET БЕЗ АВ+Р4,2 400KВАР 400В | 1 | 14424.1566 | 466640.2174 | C3 | 1 | Комплектні конденсаторні пристрої серії Varset та модулі серії Varpact | 19CG-097
VLVAF6P03519AA | УКРП VARSET З АВ+Р3,8 450KВАР 400В | 1 | 17433.5442 | 563997.8185 | C3 | 1 | Комплектні конденсаторні пристрої серії Varset та модулі серії Varpact | 19CG-097
VLVAF6P03519AB | УКРП VARSET БЕЗ АВ+Р3,8 450KВАР 400В | 1 | 15459.9564 | 500149.6875 | C3 | 1 | Комплектні конденсаторні пристрої серії Varset та модулі серії Varpact | 19CG-097
VLVAF6P03519AD | УКРП VARSET З АВ+Р4,2 450KВАР 400В | 1 | 17433.5442 | 563997.8185 | C3 | 1 | Комплектні конденсаторні пристрої серії Varset та модулі серії Varpact | 19CG-097
VLVAF6P03519AE | УКРП VARSET БЕЗ АВ+Р4,2 450KВАР 400В | 1 | 15459.9564 | 500149.6875 | C3 | 1 | Комплектні конденсаторні пристрої серії Varset та модулі серії Varpact | 19CG-097
VLVAF6P03520AA | УКРП VARSET З АВ+Р3,8 500KВАР 400В | 1 | 18452.6262 | 596966.446 | C3 | 1 | Комплектні конденсаторні пристрої серії Varset та модулі серії Varpact | 19CG-097
VLVAF6P03520AB | УКРП VARSET БЕЗ АВ+Р3,8 500KВАР 400В | 1 | 17146.8018 | 554721.3291 | C3 | 1 | Комплектні конденсаторні пристрої серії Varset та модулі серії Varpact | 19CG-097
VLVAF6P03520AD | УКРП VARSET З АВ+Р4,2 500KВАР 400В | 1 | 18452.6262 | 596966.446 | C3 | 1 | Комплектні конденсаторні пристрої серії Varset та модулі серії Varpact | 19CG-097
VLVAF6P03520AE | УКРП VARSET БЕЗ АВ+Р4,2 500KВАР 400В | 1 | 16803.4494 | 543613.4326 | C3 | 1 | Комплектні конденсаторні пристрої серії Varset та модулі серії Varpact | 19CG-097
VLVAF6P03521AA | УКРП VARSET З АВ+Р3,8 550KВАР 400В | 1 | 19945.488 | 645262.4659 | C3 | 1 | Комплектні конденсаторні пристрої серії Varset та модулі серії Varpact | 19CG-097
VLVAF6P03521AB | УКРП VARSET БЕЗ АВ+Р3,8 550KВАР 400В | 1 | 17957.8344 | 580959.288 | C3 | 1 | Комплектні конденсаторні пристрої серії Varset та модулі серії Varpact | 19CG-097
VLVAF6P03522AA | УКРП VARSET З АВ+Р3,8 600KВАР 400В | 1 | 21667.9212 | 700985.4191 | C3 | 1 | Комплектні конденсаторні пристрої серії Varset та модулі серії Varpact | 19CG-097
VLVAF6P03522AB | УКРП VARSET БЕЗ АВ+Р3,8 600KВАР 400В | 1 | 18775.2522 | 607403.8165 | C3 | 1 | Комплектні конденсаторні пристрої серії Varset та модулі серії Varpact | 19CG-097
VLVAF6P03522AD | УКРП VARSET З АВ+Р4,2 600KВАР 400В | 1 | 21667.9212 | 700985.4191 | C3 | 1 | Комплектні конденсаторні пристрої серії Varset та модулі серії Varpact | 19CG-097
VLVAF6P03522AE | УКРП VARSET БЕЗ АВ+Р4,2 600KВАР 400В | 1 | 18775.2522 | 607403.8165 | C3 | 1 | Комплектні конденсаторні пристрої серії Varset та модулі серії Varpact | 19CG-097
VLVAF7N03534AA | УКРП VARSET З АВ 700KВАР 400В | 1 | 18639.7758 | 603020.9788 | C3 | 1 | Комплектні конденсаторні пристрої серії Varset та модулі серії Varpact | 19CG-097
VLVAF7N03534AB | УКРП VARSET БЕЗ АВ 700KВАР 400В | 1 | 16002.933 | 517715.6864 | C3 | 1 | Комплектні конденсаторні пристрої серії Varset та модулі серії Varpact | 19CG-097
VLVAF7N03536AA | УКРП VARSET З АВ 900KВАР 400В | 1 | 21519.093 | 696170.6334 | C3 | 1 | Комплектні конденсаторні пристрої серії Varset та модулі серії Varpact | 19CG-097
VLVAF7N03536AB | УКРП VARSET БЕЗ АВ 900KВАР 400В | 1 | 18109.3758 | 585861.8493 | C3 | 1 | Комплектні конденсаторні пристрої серії Varset та модулі серії Varpact | 19CG-097
VLVAF7N03537AA | УКРП VARSET З АВ 1000KВАР 400В | 1 | 22701.12 | 734410.7435 | C3 | 1 | Комплектні конденсаторні пристрої серії Varset та модулі серії Varpact | 19CG-097
VLVAF7N03537AB | УКРП VARSET БЕЗ АВ 1000KВАР 400В | 1 | 19882.4214 | 643222.1794 | C3 | 1 | Комплектні конденсаторні пристрої серії Varset та модулі серії Varpact | 19CG-097
VLVAF7N03539AA | УКРП VARSET З АВ 1150KВАР 400В | 1 | 24474.1758 | 791771.4036 | C3 | 1 | Комплектні конденсаторні пристрої серії Varset та модулі серії Varpact | 19CG-097
VLVAF7N03539AB | УКРП VARSET БЕЗ АВ 1150KВАР 400В | 1 | 21973.7172 | 710878.3173 | C3 | 1 | Комплектні конденсаторні пристрої серії Varset та модулі серії Varpact | 19CG-097
VLVAF8P03534AA | УКРП VARSET З АВ+Р3,8 700KВАР 400В | 1 | 27389.856 | 886097.4484 | C3 | 1 | Комплектні конденсаторні пристрої серії Varset та модулі серії Varpact | 19CG-097
VLVAF8P03534AB | УКРП VARSET БЕЗ АВ+Р3,8 700KВАР 400В | 1 | 24398.4 | 789319.9579 | C3 | 1 | Комплектні конденсаторні пристрої серії Varset та модулі серії Varpact | 19CG-097
VLVAF8P03535AA | УКРП VARSET З АВ+Р3,8 800KВАР 400В | 1 | 29543.28 | 955763.5143 | C3 | 1 | Комплектні конденсаторні пристрої серії Varset та модулі серії Varpact | 19CG-097
VLVAF8P03535AB | УКРП VARSET БЕЗ АВ+Р3,8 800KВАР 400В | 1 | 26292.693 | 850602.7991 | C3 | 1 | Комплектні конденсаторні пристрої серії Varset та модулі серії Varpact | 19CG-097
VLVAF8P03536AA | УКРП VARSET З АВ+Р3,8 900KВАР 400В | 1 | 31733.0772 | 1026606.3004 | C3 | 1 | Комплектні конденсаторні пристрої серії Varset та модулі серії Varpact | 19CG-097
VLVAF8P03536AB | УКРП VARSET БЕЗ АВ+Р3,8 900KВАР 400В | 1 | 28293.0558 | 915317.1361 | C3 | 1 | Комплектні конденсаторні пристрої серії Varset та модулі серії Varpact | 19CG-097
VLVAF8P03537AA | УКРП VARSET З АВ+Р3,8 1000KВАР 400В | 1 | 33566.7414 | 1085927.7211 | C3 | 1 | Комплектні конденсаторні пристрої серії Varset та модулі серії Varpact | 19CG-097
VLVAF8P03537AB | УКРП VARSET БЕЗ АВ+Р3,8 1000KВАР 400В | 1 | 30641.973 | 991307.6611 | C3 | 1 | Комплектні конденсаторні пристрої серії Varset та модулі серії Varpact | 19CG-097
VLVAF8P03538AA | УКРП VARSET З АВ+Р3,8 1100KВАР 400В | 1 | 35621.664 | 1152407.1386 | C3 | 1 | Комплектні конденсаторні пристрої серії Varset та модулі серії Varpact | 19CG-097
VLVAF8P03538AB | УКРП VARSET БЕЗ АВ+Р3,8 1100KВАР 400В | 1 | 31248.1488 | 1010918.2363 | C3 | 1 | Комплектні конденсаторні пристрої серії Varset та модулі серії Varpact | 19CG-097
VLVAF8P03539AA | УКРП VARSET З АВ+Р3,8 1150KВАР 400В | 1 | 36088.416 | 1167507.1725 | C3 | 1 | Комплектні конденсаторні пристрої серії Varset та модулі серії Varpact | 19CG-097
VLVAF8P03539AB | УКРП VARSET БЕЗ АВ+Р3,8 1150KВАР 400В | 1 | 32687.7972 | 1057492.7336 | C3 | 1 | Комплектні конденсаторні пристрої серії Varset та модулі серії Varpact | 19CG-097
VLVAW0L007A40A | УКРП VARSET EASY 7 КВАР З АВТ. | 1 | 1219.41 | 39449.4987 | C3 | 1 | Комплектні конденсаторні пристрої серії Varset та модулі серії Varpact | 19CG-097
VLVAW0L007A40B | УКРП VARSET EASY 7 КВАР БЕЗ АВТ. | 1 | 1217.3394 | 39382.5121 | C3 | 1 | Комплектні конденсаторні пристрої серії Varset та модулі серії Varpact | 19CG-097
VLVAW0L015A40A | УКРП VARSET EASY 15 КВАР З АВТ. | 1 | 1253.835 | 40563.1922 | C3 | 1 | Комплектні конденсаторні пристрої серії Varset та модулі серії Varpact | 19CG-097
VLVAW0L015A40B | УКРП VARSET EASY 15 КВАР БЕЗ АВТ. | 1 | 1294.0638 | 41864.6462 | C3 | 1 | Комплектні конденсаторні пристрої серії Varset та модулі серії Varpact | 19CG-097
VLVAW0L017A40A | УКРП VARSET EASY 17 КВАР З АВТ. | 1 | 1404.2952 | 45430.7753 | C3 | 1 | Комплектні конденсаторні пристрої серії Varset та модулі серії Varpact | 19CG-097
VLVAW0L017A40B | УКРП VARSET EASY 17 КВАР БЕЗ АВТ. | 1 | 1364.0664 | 44129.3213 | C3 | 1 | Комплектні конденсаторні пристрої серії Varset та модулі серії Varpact | 19CG-097
VLVAW0L020A40A | УКРП VARSET EASY 20 КВАР З АВТ. | 1 | 1387.1898 | 44877.3934 | C3 | 1 | Комплектні конденсаторні пристрої серії Varset та модулі серії Varpact | 19CG-097
VLVAW0L020A40B | УКРП VARSET EASY 20 КВАР БЕЗ АВТ. | 1 | 1369.8294 | 44315.7619 | C3 | 1 | Комплектні конденсаторні пристрої серії Varset та модулі серії Varpact | 19CG-097
VLVAW0L025A40A | УКРП VARSET EASY 25 КВАР З АВТ. | 1 | 1425.195 | 46106.911 | C3 | 1 | Комплектні конденсаторні пристрої серії Varset та модулі серії Varpact | 19CG-097
VLVAW0L025A40B | УКРП VARSET EASY 25 КВАР БЕЗ АВТ. | 1 | 1427.0514 | 46166.968 | C3 | 1 | Комплектні конденсаторні пристрої серії Varset та модулі серії Varpact | 19CG-097
VLVAW0L030A40A | УКРП VARSET EASY 30 КВАР З АВТ. | 1 | 1451.5926 | 46960.9077 | C3 | 1 | Комплектні конденсаторні пристрої серії Varset та модулі серії Varpact | 19CG-097
VLVAW0L030A40B | УКРП VARSET EASY 30 КВАР БЕЗ АВТ. | 1 | 1432.4268 | 46340.8691 | C3 | 1 | Комплектні конденсаторні пристрої серії Varset та модулі серії Varpact | 19CG-097
VLVAW0L037A40A | УКРП VARSET EASY 37 КВАР З АВТ. | 1 | 1556.214 | 50345.546 | C3 | 1 | Комплектні конденсаторні пристрої серії Varset та модулі серії Varpact | 19CG-097
VLVAW0L037A40B | УКРП VARSET EASY 37 КВАР БЕЗ АВТ. | 1 | 1966.6416 | 63623.4124 | C3 | 1 | Комплектні конденсаторні пристрої серії Varset та модулі серії Varpact | 19CG-097
VLVAW0L045A40A | УКРП VARSET EASY 45 КВАР З АВТ. | 1 | 1553.613 | 50261.4002 | C3 | 1 | Комплектні конденсаторні пристрої серії Varset та модулі серії Varpact | 19CG-097
VLVAW0L045A40B | УКРП VARSET EASY 45 КВАР БЕЗ АВТ. | 1 | 1433.7018 | 46382.117 | C3 | 1 | Комплектні конденсаторні пристрої серії Varset та модулі серії Varpact | 19CG-097
VLVAW0L050A40A | УКРП VARSET EASY 50 КВАР З АВТ. | 1 | 1640.925 | 53086.057 | C3 | 1 | Комплектні конденсаторні пристрої серії Varset та модулі серії Varpact | 19CG-097
VLVAW0L050A40B | УКРП VARSET EASY 50 КВАР БЕЗ АВТ. | 1 | 1584.5088 | 51260.9195 | C3 | 1 | Комплектні конденсаторні пристрої серії Varset та модулі серії Varpact | 19CG-097
VLVAW0N03501AA | УКРП VARSET З АВ 9KВАР 400В | 1 | 1454.3262 | 47049.3432 | C3 | 1 | Комплектні конденсаторні пристрої серії Varset та модулі серії Varpact | 19CG-097
VLVAW0N03502AA | УКРП VARSET З АВ 16KВАР 400В | 1 | 1580.592 | 51134.206 | C3 | 1 | Комплектні конденсаторні пристрої серії Varset та модулі серії Varpact | 19CG-097
VLVAW0N03503AA | УКРП VARSET З АВ 22KВАР 400В | 1 | 1718.496 | 55595.5796 | C3 | 1 | Комплектні конденсаторні пристрої серії Varset та модулі серії Varpact | 19CG-097
VLVAW0N03504AA | УКРП VARSET З АВ 32KВАР 400В | 1 | 1750.32 | 56625.1274 | C3 | 1 | Комплектні конденсаторні пристрої серії Varset та модулі серії Varpact | 19CG-097
VLVAW0N03526AA | УКРП VARSET З АВ 6KВАР 400В | 1 | 1321.0224 | 42736.792 | C3 | 1 | Комплектні конденсаторні пристрої серії Varset та модулі серії Varpact | 19CG-097
VLVAW0N03527AA | УКРП VARSET З АВ 12,5KВАР 400В | 1 | 1538.16 | 49761.4756 | C3 | 1 | Комплектні конденсаторні пристрої серії Varset та модулі серії Varpact | 19CG-097
VLVAW1L060A40A | УКРП VARSET EASY 60 КВАР З АВТ. | 1 | 1792.6296 | 57993.898 | C3 | 1 | Комплектні конденсаторні пристрої серії Varset та модулі серії Varpact | 19CG-097
VLVAW1L060A40B | УКРП VARSET EASY 60 КВАР БЕЗ АВТ. | 1 | 1745.2506 | 56461.1257 | C3 | 1 | Комплектні конденсаторні пристрої серії Varset та модулі серії Varpact | 19CG-097
VLVAW1L070A40A | УКРП VARSET EASY 70 КВАР З АВТ. | 1 | 1841.7426 | 59582.7674 | C3 | 1 | Комплектні конденсаторні пристрої серії Varset та модулі серії Varpact | 19CG-097
VLVAW1L070A40B | УКРП VARSET EASY 70 КВАР БЕЗ АВТ. | 1 | 1794.1392 | 58042.7355 | C3 | 1 | Комплектні конденсаторні пристрої серії Varset та модулі серії Varpact | 19CG-097
VLVAW1L075A40A | УКРП VARSET EASY 75 КВАР З АВТ. | 1 | 1909.44 | 61772.8663 | C3 | 1 | Комплектні конденсаторні пристрої серії Varset та модулі серії Varpact | 19CG-097
VLVAW1L075A40B | УКРП VARSET EASY 75 КВАР БЕЗ АВТ. | 1 | 1849.0968 | 59820.6853 | C3 | 1 | Комплектні конденсаторні пристрої серії Varset та модулі серії Varpact | 19CG-097
VLVAW1L082A40A | УКРП VARSET EASY 82 КВАР З АВТ. | 1 | 2109.36 | 68240.5382 | C3 | 1 | Комплектні конденсаторні пристрої серії Varset та модулі серії Varpact | 19CG-097
VLVAW1L082A40B | УКРП VARSET EASY 82 КВАР БЕЗ АВТ. | 1 | 2067.7134 | 66893.2165 | C3 | 1 | Комплектні конденсаторні пристрої серії Varset та модулі серії Varpact | 19CG-097
VLVAW1L090A40A | УКРП VARSET EASY 90 КВАР З АВТ. | 1 | 2162.094 | 69946.5516 | C3 | 1 | Комплектні конденсаторні пристрої серії Varset та модулі серії Varpact | 19CG-097
VLVAW1L090A40B | УКРП VARSET EASY 90 КВАР БЕЗ АВТ. | 1 | 2094.774 | 67768.6621 | C3 | 1 | Комплектні конденсаторні пристрої серії Varset та модулі серії Varpact | 19CG-097
VLVAW1L100A40A | УКРП VARSET EASY 100 КВАР З АВТ. | 1 | 2112.9504 | 68356.6923 | C3 | 1 | Комплектні конденсаторні пристрої серії Varset та модулі серії Varpact | 19CG-097
VLVAW1L100A40B | УКРП VARSET EASY 100 КВАР БЕЗ АВТ. | 1 | 2044.3758 | 66138.2148 | C3 | 1 | Комплектні конденсаторні пристрої серії Varset та модулі серії Varpact | 19CG-097
VLVAW1N03505AA | УКРП VARSET З АВ 34KВАР 400В | 1 | 2015.52 | 65204.6922 | C3 | 1 | Комплектні конденсаторні пристрої серії Varset та модулі серії Varpact | 19CG-097
VLVAW1N03506AA | УКРП VARSET З АВ 50KВАР 400В | 1 | 2068.56 | 66920.6051 | C3 | 1 | Комплектні конденсаторні пристрої серії Varset та модулі серії Varpact | 19CG-097
VLVAW1N03507AA | УКРП VARSET З АВ 75KВАР 400В | 1 | 2386.8 | 77216.0828 | C3 | 1 | Комплектні конденсаторні пристрої серії Varset та модулі серії Varpact | 19CG-097
VLVAW1N03508AA | УКРП VARSET З АВ 100KВАР 400В | 1 | 2567.136 | 83050.1869 | C3 | 1 | Комплектні конденсаторні пристрої серії Varset та модулі серії Varpact | 19CG-097
VLVAW1N03528AA | УКРП VARSET З АВ 37,5KВАР 400В | 1 | 1962.48 | 63488.7792 | C3 | 1 | Комплектні конденсаторні пристрої серії Varset та модулі серії Varpact | 19CG-097
VLVAW1N03529AA | УКРП VARSET З АВ 69KВАР 400В | 1 | 2280.72 | 73784.2569 | C3 | 1 | Комплектні конденсаторні пристрої серії Varset та модулі серії Varpact | 19CG-097
VLVAW1N03530AA | УКРП VARSET З АВ 87,5KВАР 400В | 1 | 2492.88 | 80647.9087 | C3 | 1 | Комплектні конденсаторні пристрої серії Varset та модулі серії Varpact | 19CG-097
VLVAW2L125A40A | УКРП VARSET EASY 125 КВАР З АВТ. | 1 | 2843.1786 | 91980.5238 | C3 | 1 | Комплектні конденсаторні пристрої серії Varset та модулі серії Varpact | 19CG-097
VLVAW2L125A40B | УКРП VARSET EASY 125 КВАР БЕЗ АВТ. | 1 | 2559.0678 | 82789.1701 | C3 | 1 | Комплектні конденсаторні пристрої серії Varset та модулі серії Varpact | 19CG-097
VLVAW2L150A40A | УКРП VARSET EASY 150 КВАР З АВТ. | 1 | 2953.665 | 95554.9025 | C3 | 1 | Комплектні конденсаторні пристрої серії Varset та модулі серії Varpact | 19CG-097
VLVAW2L150A40B | УКРП VARSET EASY 150 КВАР БЕЗ АВТ. | 1 | 2757.5088 | 89208.9944 | C3 | 1 | Комплектні конденсаторні пристрої серії Varset та модулі серії Varpact | 19CG-097
VLVAW2L175A40A | УКРП VARSET EASY 175 КВАР З АВТ. | 1 | 3112.6932 | 100699.6715 | C3 | 1 | Комплектні конденсаторні пристрої серії Varset та модулі серії Varpact | 19CG-097
VLVAW2L175A40B | УКРП VARSET EASY 175 КВАР БЕЗ АВТ. | 1 | 2764.5876 | 89438.0028 | C3 | 1 | Комплектні конденсаторні пристрої серії Varset та модулі серії Varpact | 19CG-097
VLVAW2L200A40A | УКРП VARSET EASY 200 КВАР З АВТ. | 1 | 3171.8022 | 102611.9245 | C3 | 1 | Комплектні конденсаторні пристрої серії Varset та модулі серії Varpact | 19CG-097
VLVAW2L200A40B | УКРП VARSET EASY 200 КВАР БЕЗ АВТ. | 1 | 2922.2898 | 94539.874 | C3 | 1 | Комплектні конденсаторні пристрої серії Varset та модулі серії Varpact | 19CG-097
VLVAW2N03509AA | УКРП VARSET З АВ 125KВАР 400В | 1 | 4106.8158 | 132860.83 | C3 | 1 | Комплектні конденсаторні пристрої серії Varset та модулі серії Varpact | 19CG-097
VLVAW2N03509AB | УКРП VARSET БЕЗ АВ 125KВАР 400В | 1 | 3470.3358 | 112269.8746 | C3 | 1 | Комплектні конденсаторні пристрої серії Varset та модулі серії Varpact | 19CG-097
VLVAW2N03510AA | УКРП VARSET З АВ 150KВАР 400В | 1 | 4296.24 | 138988.9491 | C3 | 1 | Комплектні конденсаторні пристрої серії Varset та модулі серії Varpact | 19CG-097
VLVAW2N03510AB | УКРП VARSET БЕЗ АВ 150KВАР 400В | 1 | 3667.3488 | 118643.5012 | C3 | 1 | Комплектні конденсаторні пристрої серії Varset та модулі серії Varpact | 19CG-097
VLVAW2N03511AA | УКРП VARSET З АВ 175KВАР 400В | 1 | 4788.7572 | 154922.5208 | C3 | 1 | Комплектні конденсаторні пристрої серії Varset та модулі серії Varpact | 19CG-097
VLVAW2N03511AB | УКРП VARSET БЕЗ АВ 175KВАР 400В | 1 | 4167.4344 | 134821.9205 | C3 | 1 | Комплектні конденсаторні пристрої серії Varset та модулі серії Varpact | 19CG-097
VLVAW2N03531AA | УКРП VARSET З АВ 137,5KВАР 400В | 1 | 4175.013 | 135067.0981 | C3 | 1 | Комплектні конденсаторні пристрої серії Varset та модулі серії Varpact | 19CG-097
VLVAW2N03531AB | УКРП VARSET БЕЗ АВ 137,5 KВАР 400В | 1 | 3652.1814 | 118152.8161 | C3 | 1 | Комплектні конденсаторні пристрої серії Varset та модулі серії Varpact | 19CG-097
VLVAW3N03512AA | УКРП VARSET З АВ 200KВАР 400В | 1 | 5576.7888 | 180416.3675 | C3 | 1 | Комплектні конденсаторні пристрої серії Varset та модулі серії Varpact | 19CG-097
VLVAW3N03512AB | УКРП VARSET БЕЗ АВ 200KВАР 400В | 1 | 4879.68 | 157863.9916 | C3 | 1 | Комплектні конденсаторні пристрої серії Varset та модулі серії Varpact | 19CG-097
VLVAW3N03513AA | УКРП VARSET З АВ 225KВАР 400В | 1 | 5644.9758 | 182622.3056 | C3 | 1 | Комплектні конденсаторні пристрої серії Varset та модулі серії Varpact | 19CG-097
VLVAW3N03513AB | УКРП VARSET БЕЗ АВ 225KВАР 400В | 1 | 5076.693 | 164237.6183 | C3 | 1 | Комплектні конденсаторні пристрої серії Varset та модулі серії Varpact | 19CG-097
VLVAW3N03514AA | УКРП VARSET З АВ 250KВАР 400В | 1 | 6137.493 | 198555.8773 | C3 | 1 | Комплектні конденсаторні пристрої серії Varset та модулі серії Varpact | 19CG-097
VLVAW3N03514AB | УКРП VARSET БЕЗ АВ 250KВАР 400В | 1 | 5463.12 | 176739.0341 | C3 | 1 | Комплектні конденсаторні пристрої серії Varset та модулі серії Varpact | 19CG-097
VLVAW3N03515AA | УКРП VARSET З АВ 275KВАР 400В | 1 | 6326.9172 | 204683.9964 | C3 | 1 | Комплектні конденсаторні пристрої серії Varset та модулі серії Varpact | 19CG-097
VLVAW3N03515AB | УКРП VARSET БЕЗ АВ 275KВАР 400В | 1 | 5637.3972 | 182377.128 | C3 | 1 | Комплектні конденсаторні пристрої серії Varset та модулі серії Varpact | 19CG-097
VLVAW3N03516AA | УКРП VARSET З АВ 300KВАР 400В | 1 | 6501.1944 | 210322.0904 | C3 | 1 | Комплектні конденсаторні пристрої серії Varset та модулі серії Varpact | 19CG-097
VLVAW3N03516AB | УКРП VARSET БЕЗ АВ 300KВАР 400В | 1 | 5819.253 | 188260.3996 | C3 | 1 | Комплектні конденсаторні пристрої серії Varset та модулі серії Varpact | 19CG-097
VLVAW3N03532AA | УКРП VARSET З АВ 238KВАР 400В | 1 | 5834.4 | 188750.4247 | C3 | 1 | Комплектні конденсаторні пристрої серії Varset та модулі серії Varpact | 19CG-097
VLVAW3N03532AB | УКРП VARSET БЕЗ АВ 238KВАР 400В | 1 | 5213.0772 | 168649.8244 | C3 | 1 | Комплектні конденсаторні пристрої серії Varset та модулі серії Varpact | 19CG-097
VN20 | БАЗОВИЙ БЛОК 3P 20A для Vario | 1 | 12.75 | 412.4791 | C3 | 1 | Контактори та пристрої захисту двигунів TeSys | 19DA-
VPL06N | РЕГ. РЕАКТ. ПОТУЖНОСТІ VARPLUS LOGIC 6 | 1 | 273.294 | 8841.4162 | C3 | 1 | Низьковольтні конденсатори та компоненти | 19CG-08V
VPL12N | РЕГ. РЕАКТ. ПОТУЖНОСТІ VARPLUS LOGIC 12 | 1 | 288.393 | 9329.8885 | C3 | 1 | Низьковольтні конденсатори та компоненти | 19CG-08V
VVD0 | ПЕРЕМИКАЧ 25А | 1 | 23.63 | 764.4612 | C3 | 1 | Контактори та пристрої захисту двигунів TeSys | 19DA-
VVD2 | ПЕРЕМИКАЧ 40А | 1 | 25.99 | 840.8103 | C3 | 1 | Контактори та пристрої захисту двигунів TeSys | 19DA-
VVE0 | РУЧНИЙ АВАР.ВИМИКАЧ 25A | 1 | 21.37 | 691.3473 | C3 | 1 | Контактори та пристрої захисту двигунів TeSys | 19DA-
VVE1 | РУЧНИЙ АВАР.ВИМИКАЧ 32A | 1 | 22.54 | 729.1983 | C3 | 1 | Контактори та пристрої захисту двигунів TeSys | 19DA-
VVE2 | РУЧНИЙ АВАР.ВИМИКАЧ 40A | 1 | 24.7 | 799.0771 | C3 | 1 | Контактори та пристрої захисту двигунів TeSys | 19DA-
VVE3 | РУЧНИЙ АВАР.ВИМИКАЧ 63A | 1 | 28.6 | 925.2472 | C3 | 1 | Контактори та пристрої захисту двигунів TeSys | 19DA-
VVE4 | РУЧНИЙ АВАР.ВИМИКАЧ 80A | 1 | 39.46 | 1276.5823 | C3 | 1 | Контактори та пристрої захисту двигунів TeSys | 19DA-
VW3A1006 | ВИНОСНИЙ ТЕРМІНАЛ ATV12/312 | 1 | 47 | 1520.5111 | C3 | 1 | Додаткові опції та приладдя для перетворювачів частоти та пристроїв плавного пуску | 19FA-0NV
VW3A1007 | ВИНОСНИЙ ТЕРМІНАЛ ATV12/312 IP65 | 1 | 54 | 1746.9702 | C2 | 1 | Додаткові опції та приладдя для перетворювачів частоти та пристроїв плавного пуску | 19FA-0NV
VW3A1101 | ГРАФІЧНИЙ ТЕРМІНАЛ ATV61/71 | 1 | 116.48 | 3768.2794 | C2 | 1 | Додаткові опції та приладдя для перетворювачів частоти та пристроїв плавного пуску | 19FA-0NV
VW3A1102 | МОНТАЖН.КОМПЛЕКТ ГРАФІЧН.ТЕРМІНАЛУ ІР54 | 1 | 45.57 | 1474.2487 | C2 | 1 | Додаткові опції та приладдя для перетворювачів частоти та пристроїв плавного пуску | 19FA-0NV
VW3A1103 | МОНТАЖН.КОМПЛЕКТ ГРАФІЧН.ТЕРМІНАЛУ ІР65 | 1 | 18.23 | 589.7642 | C3 | 1 | Додаткові опції та приладдя для перетворювачів частоти та пристроїв плавного пуску | 19FA-0NV
VW3A1104R10 | КАБЕЛЬ ДЛЯ ГРАФІЧНОГО ТЕРМІНАЛУ 1M 24 V | 1 | 10.64 | 344.2178 | C2 | 1 | Додаткові опції та приладдя для перетворювачів частоти та пристроїв плавного пуску | 19FA-0NV
VW3A1104R100 | КАБЕЛЬ ДЛЯ ГРАФІЧНОГО ТЕРМІНАЛУ 10M 24 V | 1 | 22.77 | 736.6391 | C3 | 1 | Додаткові опції та приладдя для перетворювачів частоти та пристроїв плавного пуску | 19FA-0NV
VW3A1104R30 | КАБЕЛЬ ДЛЯ ГРАФІЧНОГО ТЕРМІНАЛУ 3M 24 V | 1 | 15.71 | 508.2389 | C2 | 1 | Додаткові опції та приладдя для перетворювачів частоти та пристроїв плавного пуску | 19FA-0NV
VW3A1104R50 | КАБЕЛЬ ДЛЯ ГРАФІЧНОГО ТЕРМІНАЛУ 5M 24 V | 1 | 18.23 | 589.7642 | C3 | 1 | Додаткові опції та приладдя для перетворювачів частоти та пристроїв плавного пуску | 19FA-0NV
VW3A1105 | АДАПТЕР RJ45 ГРАФІЧНОГО ТЕРМІНАЛУ | 1 | 19.24 | 622.439 | C3 | 1 | Додаткові опції та приладдя для перетворювачів частоти та пристроїв плавного пуску | 19FA-0NV
VW3A1111 | ГРАФІЧНИЙ ТЕРМІНАЛ ATV600 | 1 | 97.95 | 3168.8098 | C3 | 1 | Додаткові опції та приладдя для перетворювачів частоти та пристроїв плавного пуску | 19FA-0NV
VW3A1112 | МОТАЖНИЙ КОМПЛЕКТ ГРАФ.ТЕРМІНАЛУ ATV600 | 1 | 21.6 | 698.7881 | C3 | 1 | Додаткові опції та приладдя для перетворювачів частоти та пристроїв плавного пуску | 19FA-0NV
VW3A1113 | ВИНОСНИЙ ТЕРМІНАЛ ATV340 | 1 | 35.95 | 1163.0292 | C3 | 1 | Додаткові опції та приладдя для перетворювачів частоти та пристроїв плавного пуску | 19FA-0NV
VW3A1114 | МОНТАЖНИЙ КОМПЛЕКТ ВИН.ТЕРМІНАЛУ ATV340 | 1 | 8.96 | 289.8676 | C3 | 1 | Додаткові опції та приладдя для перетворювачів частоти та пристроїв плавного пуску | 19FA-0NV
VW3A1115 | АДАПТЕР ПІДКЛЮЧЕННЯ ETHERNET | 1 | 40 | 1294.052 | C3 | 1 | Додаткові опції та приладдя для перетворювачів частоти та пристроїв плавного пуску | 19FA-0NV
VW3A21101 | ВИНОСНИЙ ГРАФІЧНИЙ ТЕРМІНАЛ АТV21 | 1 | 112 | 3623.3456 | C3 | 1 | Додаткові опції та приладдя для перетворювачів частоти та пристроїв плавного пуску | 19FA-0NV
VW3A31101 | ВИНОСНИЙ ГРАФІЧНИЙ ТЕРМІНАЛ ATV31 | 1 | 86 | 2782.2118 | C3 | 1 | Додаткові опції та приладдя для перетворювачів частоти та пристроїв плавного пуску | 19FA-0NV
VW3A31201 | КАРТА ВХОДІВ-ВИХОДІВ ATV312 | 1 | 24 | 776.4312 | C2 | 1 | Додаткові опції та приладдя для перетворювачів частоти та пристроїв плавного пуску | 19FA-0NV
VW3A31207 | КОМУНІКАЦІЙНА КАРТА PROFIBUS ATV312 | 1 | 150.8 | 4878.576 | C3 | 1 | Додаткові опції та приладдя для перетворювачів частоти та пристроїв плавного пуску | 19FA-0NV
VW3A31208 | КОМУНІКАЦІЙНА КАРТА CANOPEN ATV312 | 1 | 54.74 | 1770.9102 | C3 | 1 | Додаткові опції та приладдя для перетворювачів частоти та пристроїв плавного пуску | 19FA-0NV
VW3A31209 | КОМУНІКАЦІЙНА КАРТА DEVICE NET ATV312 | 1 | 156 | 5046.8028 | C3 | 1 | Додаткові опції та приладдя для перетворювачів частоти та пристроїв плавного пуску | 19FA-0NV
VW3A31401 | ЕМС ФІЛЬТР ATV31 | 1 | 50.05 | 1619.1826 | C3 | 1 | Додаткові опції та приладдя для перетворювачів частоти та пристроїв плавного пуску | 19FA-0NV
VW3A31402 | ЕМС ФІЛЬТР ATV31 | 1 | 62.53 | 2022.9268 | C3 | 1 | Додаткові опції та приладдя для перетворювачів частоти та пристроїв плавного пуску | 19FA-0NV
VW3A31403 | ЕМС ФІЛЬТР ATV31 | 1 | 68.8 | 2225.7694 | C3 | 1 | Додаткові опції та приладдя для перетворювачів частоти та пристроїв плавного пуску | 19FA-0NV
VW3A31404 | ЕМС ФІЛЬТР ATV31 | 1 | 78.19 | 2529.5481 | C3 | 1 | Додаткові опції та приладдя для перетворювачів частоти та пристроїв плавного пуску | 19FA-0NV
VW3A31405 | ЕМС ФІЛЬТР ATV31 | 1 | 93.81 | 3034.8755 | C3 | 1 | Додаткові опції та приладдя для перетворювачів частоти та пристроїв плавного пуску | 19FA-0NV
VW3A31406 | ЕМС ФІЛЬТР ATV31 | 1 | 115.7 | 3743.0454 | C3 | 1 | Додаткові опції та приладдя для перетворювачів частоти та пристроїв плавного пуску | 19FA-0NV
VW3A31407 | ЕМС ФІЛЬТР ATV31 | 1 | 218.85 | 7080.082 | C3 | 1 | Додаткові опції та приладдя для перетворювачів частоти та пристроїв плавного пуску | 19FA-0NV
VW3A31408 | ЕМС ФІЛЬТР ATV31 | 1 | 328.28 | 10620.2848 | C3 | 1 | Додаткові опції та приладдя для перетворювачів частоти та пристроїв плавного пуску | 19FA-0NV
VW3A31409 | ЕМС ФІЛЬТР ATV31 | 1 | 281.36 | 9102.3618 | C3 | 1 | Додаткові опції та приладдя для перетворювачів частоти та пристроїв плавного пуску | 19FA-0NV
VW3A31451 | ЗАХИСНІ ФЕРИТОВІ КІЛЬЦЯ | 1 | 58.24 | 1884.1397 | C3 | 1 | Додаткові опції та приладдя для перетворювачів частоти та пристроїв плавного пуску | 19FA-0NV
VW3A31452 | ЗАХИСНІ ФЕРИТОВІ КІЛЬЦЯ | 1 | 26.15 | 845.9865 | C3 | 1 | Додаткові опції та приладдя для перетворювачів частоти та пристроїв плавного пуску | 19FA-0NV
VW3A31453 | ЗАХИСНІ ФЕРИТОВІ КІЛЬЦЯ | 1 | 22.86 | 739.5507 | C3 | 1 | Додаткові опції та приладдя для перетворювачів частоти та пристроїв плавного пуску | 19FA-0NV
VW3A31811 | ЗАХИСНИЙ КОМПЛЕКТ NEMA S1 S2 | 1 | 52 | 1682.2676 | C3 | 1 | Додаткові опції та приладдя для перетворювачів частоти та пристроїв плавного пуску | 19FA-0NV
VW3A31812 | ЗАХИСНИЙ КОМПЛЕКТ NEMA S3 S4 | 1 | 60.32 | 1951.4304 | C3 | 1 | Додаткові опції та приладдя для перетворювачів частоти та пристроїв плавного пуску | 19FA-0NV
VW3A31813 | ЗАХИСНИЙ КОМПЛЕКТ NEMA S5 | 1 | 62.4 | 2018.7211 | C3 | 1 | Додаткові опції та приладдя для перетворювачів частоти та пристроїв плавного пуску | 19FA-0NV
VW3A31814 | ЗАХИСНИЙ КОМПЛЕКТ NEMA S6 | 1 | 64.48 | 2086.0118 | C3 | 1 | Додаткові опції та приладдя для перетворювачів частоти та пристроїв плавного пуску | 19FA-0NV
VW3A31815 | ЗАХИСНИЙ КОМПЛЕКТ NEMA S7 | 1 | 64.48 | 2086.0118 | C3 | 1 | Додаткові опції та приладдя для перетворювачів частоти та пристроїв плавного пуску | 19FA-0NV
VW3A31816 | ЗАХИСНИЙ КОМПЛЕКТ NEMA S8 | 1 | 66.56 | 2153.3025 | C3 | 1 | Додаткові опції та приладдя для перетворювачів частоти та пристроїв плавного пуску | 19FA-0NV
VW3A31817 | ЗАХИСНИЙ КОМПЛЕКТ NEMA S9 | 1 | 72.8 | 2355.1746 | C3 | 1 | Додаткові опції та приладдя для перетворювачів частоти та пристроїв плавного пуску | 19FA-0NV
VW3A3201 | КАРТА ДИСКРЕТНИХ ВВОДІВ/ВИВОДІВ | 1 | 78.96 | 2554.4586 | C3 | 1 | Додаткові опції та приладдя для перетворювачів частоти та пристроїв плавного пуску | 19FA-0NV
VW3A3202 | КАРТА ДИСКРЕТНИХ ВВОДІВ/ВИВОДІВ | 1 | 136.67 | 4421.4522 | C3 | 1 | Додаткові опції та приладдя для перетворювачів частоти та пристроїв плавного пуску | 19FA-0NV
VW3A3203 | ДОДАТКОВИЙ МОДУЛЬ ВХОДІВ/ВИХОДІВ ATV600 | 1 | 72.57 | 2347.7338 | C3 | 1 | Додаткові опції та приладдя для перетворювачів частоти та пристроїв плавного пуску | 19FA-0NV
VW3A3204 | ДОДАТКОВИЙ МОДУЛЬ РЕЛЕЙНИХ ВИХ. ATV600 | 1 | 72.57 | 2347.7338 | C3 | 1 | Додаткові опції та приладдя для перетворювачів частоти та пристроїв плавного пуску | 19FA-0NV
VW3A3302 | КОМУНІКАЦІЙНА КАРТА MODBUS PLUS | 1 | 189.8 | 6140.2767 | C3 | 1 | Додаткові опції та приладдя для перетворювачів частоти та пристроїв плавного пуску | 19FA-0NV
VW3A3303 | КОМУНІКАЦІЙНА КАРТА UNITELWAY | 1 | 189.8 | 6140.2767 | C3 | 1 | Додаткові опції та приладдя для перетворювачів частоти та пристроїв плавного пуску | 19FA-0NV
VW3A3307 | КОМУНІКАЦІЙНА КАРТА PROFIBUS DP | 1 | 202.8 | 6560.8436 | C3 | 1 | Додаткові опції та приладдя для перетворювачів частоти та пристроїв плавного пуску | 19FA-0NV
VW3A3307S371 | КОМУНІКАЦІЙНА КАРТА PROFIBUS DPV1 | 1 | 98.8 | 3196.3084 | C3 | 1 | Додаткові опції та приладдя для перетворювачів частоти та пристроїв плавного пуску | 19FA-0NV
VW3A3309 | КОМУНІКАЦІЙНА КАРТА DEVICENET | 1 | 197.6 | 6392.6169 | C3 | 1 | Додаткові опції та приладдя для перетворювачів частоти та пристроїв плавного пуску | 19FA-0NV
VW3A3310D | КОМУНІКАЦІЙНА КАРТА MODBUS TCP | 1 | 213.2 | 6897.2972 | C3 | 1 | Додаткові опції та приладдя для перетворювачів частоти та пристроїв плавного пуску | 19FA-0NV
VW3A3311 | КОМУНІКАЦІЙНА КАРТА FIPIO CARD | 1 | 189.8 | 6140.2767 | C3 | 1 | Додаткові опції та приладдя для перетворювачів частоти та пристроїв плавного пуску | 19FA-0NV
VW3A3312 | КОМУНІКАЦІЙНА КАРТА LONWORKS | 1 | 202.8 | 6560.8436 | C3 | 1 | Додаткові опції та приладдя для перетворювачів частоти та пристроїв плавного пуску | 19FA-0NV
VW3A3316 | КОМУНІКАЦІЙНА КАРТА ETHERNET/IP | 1 | 213.2 | 6897.2972 | C3 | 1 | Додаткові опції та приладдя для перетворювачів частоти та пристроїв плавного пуску | 19FA-0NV
VW3A3317 | КОМУНІКАЦІЙНА КАРТА CC LINK ДЛЯ ATV71_61 | 1 | 260 | 8411.338 | C3 | 1 | Додаткові опції та приладдя для перетворювачів частоти та пристроїв плавного пуску | 19FA-0NV
VW3A3320 | КОМУНІКАЦІЙНА КАРТА ETHERNET TCP/IP | 1 | 202.8 | 6560.8436 | C3 | 1 | Додаткові опції та приладдя для перетворювачів частоти та пристроїв плавного пуску | 19FA-0NV
VW3A3321 | КОМУНІКАЦІЙНА КАРТА POWERLINK ATV71 | 1 | 202.8 | 6560.8436 | C3 | 1 | Додаткові опції та приладдя для перетворювачів частоти та пристроїв плавного пуску | 19FA-0NV
VW3A3326 | КОМУНІКАЦІЙНА КАРТА ETHERCAT ATV71 | 1 | 260 | 8411.338 | C3 | 1 | Додаткові опції та приладдя для перетворювачів частоти та пристроїв плавного пуску | 19FA-0NV
VW3A3327 | КОМУНІКАЦІЙНА КАРТА PROFINET | 1 | 213.2 | 6897.2972 | C3 | 1 | Додаткові опції та приладдя для перетворювачів частоти та пристроїв плавного пуску | 19FA-0NV
VW3A3401 | КАРТА ЕНКОДЕРА 5В RS422 | 1 | 113.88 | 3684.166 | C3 | 1 | Додаткові опції та приладдя для перетворювачів частоти та пристроїв плавного пуску | 19FA-0NV
VW3A3402 | КАРТА ЕНКОДЕРА 15В RS422 | 1 | 113.88 | 3684.166 | C3 | 1 | Додаткові опції та приладдя для перетворювачів частоти та пристроїв плавного пуску | 19FA-0NV
VW3A3403 | КАРТА ЕНКОДЕРА 12В ВІДКР.КОЛЕКТОР | 1 | 113.88 | 3684.166 | C3 | 1 | Додаткові опції та приладдя для перетворювачів частоти та пристроїв плавного пуску | 19FA-0NV
VW3A3404 | КАРТА ЕНКОДЕРА 15В ВІДКР.КОЛЕКТОР | 1 | 113.88 | 3684.166 | C3 | 1 | Додаткові опції та приладдя для перетворювачів частоти та пристроїв плавного пуску | 19FA-0NV
VW3A3405 | КАРТА ЕНКОДЕРА 12В PUSH PULL | 1 | 113.88 | 3684.166 | C3 | 1 | Додаткові опції та приладдя для перетворювачів частоти та пристроїв плавного пуску | 19FA-0NV
VW3A3406 | КАРТА ЕНКОДЕРА 15В PUSH PULL | 1 | 113.88 | 3684.166 | C3 | 1 | Додаткові опції та приладдя для перетворювачів частоти та пристроїв плавного пуску | 19FA-0NV
VW3A3407 | КАРТА ЕНКОДЕРА 24В PUSH PULL | 1 | 113.88 | 3684.166 | C3 | 1 | Додаткові опції та приладдя для перетворювачів частоти та пристроїв плавного пуску | 19FA-0NV
VW3A3408 | КАРТА ЕНКОДЕРА РЕЗОЛЬВЕРА | 1 | 113.88 | 3684.166 | C3 | 1 | Додаткові опції та приладдя для перетворювачів частоти та пристроїв плавного пуску | 19FA-0NV
VW3A3409 | КАРТА ЕНКОДЕРА УНІВЕРСАЛЬНА ATV71 | 1 | 130 | 4205.669 | C3 | 1 | Додаткові опції та приладдя для перетворювачів частоти та пристроїв плавного пуску | 19FA-0NV
VW3A3411 | КАРТА ЕНКОДЕРА ІНКРЕМЕНТАЛЬНИЙ | 1 | 185.12 | 5988.8727 | C3 | 1 | Додаткові опції та приладдя для перетворювачів частоти та пристроїв плавного пуску | 19FA-0NV
VW3A3420 | МОДУЛЬ ЕНКОДЕРА ДЛЯ ATV900 | 1 | 118 | 3817.4534 | C3 | 1 | Додаткові опції та приладдя для перетворювачів частоти та пристроїв плавного пуску | 19FA-0NV
VW3A3422 | МОДУЛЬ ЕНКОДЕРА ДЛЯ ATV900 | 1 | 118 | 3817.4534 | C3 | 1 | Додаткові опції та приладдя для перетворювачів частоти та пристроїв плавного пуску | 19FA-0NV
VW3A3423 | МОДУЛЬ ЕНКОДЕРА ДЛЯ ATV900 | 1 | 118 | 3817.4534 | C3 | 1 | Додаткові опції та приладдя для перетворювачів частоти та пристроїв плавного пуску | 19FA-0NV
VW3A3424 | МОДУЛЬ ЕНКОДЕРА PUSH-PULL(HTL) | 1 | 118 | 3817.4534 | C3 | 1 | Додаткові опції та приладдя для перетворювачів частоти та пристроїв плавного пуску | 19FA-0NV
VW3A3501 | КАРТА КОНТРОЛЕРА ATV61/71 | 1 | 293.28 | 9487.9893 | C3 | 1 | Додаткові опції та приладдя для перетворювачів частоти та пристроїв плавного пуску | 19FA-0NV
VW3A3502 | КАРТА ПЕРЕМИКАННЯ НАСОСІВ ATV61 | 1 | 268.32 | 8680.5008 | C3 | 1 | Додаткові опції та приладдя для перетворювачів частоти та пристроїв плавного пуску | 19FA-0NV
VW3A3503 | КАРТА ВОДОПОСТАЧАННЯ ATV61 | 1 | 296.4 | 9588.9253 | C3 | 1 | Додаткові опції та приладдя для перетворювачів частоти та пристроїв плавного пуску | 19FA-0NV
VW3A3521 | КАРТА ІНТЕГРОВАНОГО ПЛК ALTIVAR | 1 | 312 | 10093.6056 | C3 | 1 | Додаткові опції та приладдя для перетворювачів частоти та пристроїв плавного пуску | 19FA-0NV
VW3A3600 | КОММУНІКАЦІЙНИЙ АДАПТЕР ДЛЯ ATV320C | 1 | 18.5 | 598.4991 | C3 | 1 | Додаткові опції та приладдя для перетворювачів частоти та пристроїв плавного пуску | 19FA-0NV
VW3A3601 | КОМУНІКАЦІЙНА КАРТА ETHERCAT ATV32 LXM32 | 1 | 136 | 4399.7768 | C3 | 1 | Додаткові опції та приладдя для перетворювачів частоти та пристроїв плавного пуску | 19FA-0NV
VW3A3607 | КОМУНІКАЦІЙНА КАРТА PROFIBUS ATV32 LXM32 | 1 | 96 | 3105.7248 | C3 | 1 | Додаткові опції та приладдя для перетворювачів частоти та пристроїв плавного пуску | 19FA-0NV
VW3A3608 | КОМУНІКАЦІЙНА КАРТА CANOPEN 2XRJ45 ATV32 | 1 | 44 | 1423.4572 | C3 | 1 | Додаткові опції та приладдя для перетворювачів частоти та пристроїв плавного пуску | 19FA-0NV
VW3A3609 | КОМУНІКАЦІЙНА КАРТА DEVICENET ATV32 | 1 | 102 | 3299.8326 | C3 | 1 | Додаткові опції та приладдя для перетворювачів частоти та пристроїв плавного пуску | 19FA-0NV
VW3A3616 | КОМУНІКАЦІЙНА КАРТА ETHERNET TCP ATV32 | 1 | 52 | 1682.2676 | C3 | 1 | Додаткові опції та приладдя для перетворювачів частоти та пристроїв плавного пуску | 19FA-0NV
VW3A3618 | КАРТА CANOPEN SUBD9 ATV | 1 | 46 | 1488.1598 | C3 | 1 | Додаткові опції та приладдя для перетворювачів частоти та пристроїв плавного пуску | 19FA-0NV
VW3A3619 | КОМУНІКАЦІЙНА КАРТА POWERLINK ATV32 | 1 | 152 | 4917.3976 | C3 | 1 | Додаткові опції та приладдя для перетворювачів частоти та пристроїв плавного пуску | 19FA-0NV
VW3A3620 | КАРТА КОНТРОЛЮ ШВИДКОСТІ PTI ATV32 | 1 | 66 | 2135.1858 | C3 | 1 | Додаткові опції та приладдя для перетворювачів частоти та пристроїв плавного пуску | 19FA-0NV
VW3A3627 | КОМУНІКАЦІЙНА КАРТА PROFINET ATV32 | 1 | 98 | 3170.4274 | C3 | 1 | Додаткові опції та приладдя для перетворювачів частоти та пристроїв плавного пуску | 19FA-0NV
VW3A3628 | КОМУНІКАЦІЙНА КАРТА CANOPEN ATV32 | 1 | 45 | 1455.8085 | C3 | 1 | Системи серво-приводу Lexium | 19FG-
VW3A3720 | МОДУЛЬ ETHERNET IP/MODBUS TCP ДЛЯ ATV600 | 1 | 92 | 2976.3196 | C3 | 1 | Додаткові опції та приладдя для перетворювачів частоти та пристроїв плавного пуску | 19FA-0NV
VW3A3E201 | КАРТА ДИСКРЕТНИХ ВВОДІВ/ВИВОДІВ | 1 | 178.39 | 5771.1484 | C3 | 1 | Комплектні перетворювачі частоти ATV61/71 PLUS | 19FA-0NT
VW3A3E202 | КАРТА ДИСКРЕТНИХ ВВОДІВ/ВИВОДІВ | 1 | 223.34 | 7225.3393 | C3 | 1 | Комплектні перетворювачі частоти ATV61/71 PLUS | 19FA-0NT
VW3A3E301 | КАРТА FIPIO ДЛЯ МІГРАЦІЇ З ATV58 | 1 | 244.19 | 7899.8639 | C3 | 1 | Комплектні перетворювачі частоти ATV61/71 PLUS | 19FA-0NT
VW3A3E302 | КОМУНІКАЦІЙНА КАРТА MODBUS PLUS | 1 | 196.01 | 6341.1783 | C3 | 1 | Комплектні перетворювачі частоти ATV61/71 PLUS | 19FA-0NT
VW3A3E303 | КОМУНІКАЦІЙНА КАРТА UNITELWAY | 1 | 217.39 | 7032.8491 | C3 | 1 | Комплектні перетворювачі частоти ATV61/71 PLUS | 19FA-0NT
VW3A3E307 | КОМУНІКАЦІЙНА КАРТА PROFIBUS DP | 1 | 262.05 | 8477.6582 | C3 | 1 | Комплектні перетворювачі частоти ATV61/71 PLUS | 19FA-0NT
VW3A3E310 | КОМУНІКАЦІЙНА КАРТА MODBUS TCP | 1 | 282.9 | 9152.1828 | C3 | 1 | Комплектні перетворювачі частоти ATV61/71 PLUS | 19FA-0NT
VW3A3E316 | ДОДАТКОВА ОПЦІЯ ATV PLUS | 1 | 189 | 6114.3957 | C3 | 1 | Комплектні перетворювачі частоти ATV61/71 PLUS | 19FA-0NT
VW3A3E401 | КАРТА ЕНКОДЕРА 5В RS422 | 1 | 122.1 | 3950.0937 | C3 | 1 | Комплектні перетворювачі частоти ATV61/71 PLUS | 19FA-0NT
VW3A3E402 | КАРТА ЕНКОДЕРА 15В RS422 | 1 | 140.27 | 4537.9169 | C3 | 1 | Комплектні перетворювачі частоти ATV61/71 PLUS | 19FA-0NT
VW3A3E403 | КАРТА ЕНКОДЕРА 12В ВІДКР.КОЛЕКТОР | 1 | 139.96 | 4527.8879 | C3 | 1 | Комплектні перетворювачі частоти ATV61/71 PLUS | 19FA-0NT
VW3A3E404 | КАРТА ЕНКОДЕРА 15В ВІДКР.КОЛЕКТОР | 1 | 139.96 | 4527.8879 | C3 | 1 | Комплектні перетворювачі частоти ATV61/71 PLUS | 19FA-0NT
VW3A3E405 | КАРТА ЕНКОДЕРА 12В PUSH PULL | 1 | 142.94 | 4624.2948 | C3 | 1 | Комплектні перетворювачі частоти ATV61/71 PLUS | 19FA-0NT
VW3A3E406 | КАРТА ЕНКОДЕРА 15В PUSH PULL | 1 | 142.94 | 4624.2948 | C3 | 1 | Комплектні перетворювачі частоти ATV61/71 PLUS | 19FA-0NT
VW3A3E407 | КАРТА ЕНКОДЕРА 24В PUSH PULL | 1 | 128.06 | 4142.9075 | C3 | 1 | Комплектні перетворювачі частоти ATV61/71 PLUS | 19FA-0NT
VW3A3E408 | КАРТА РЕЗОЛЬВЕРА | 1 | 162.24 | 5248.6749 | C3 | 1 | Комплектні перетворювачі частоти ATV61/71 PLUS | 19FA-0NT
VW3A3E501 | КАРТА КОНТРОЛЕРА ATV61/71 | 1 | 360.31 | 11656.4969 | C3 | 1 | Комплектні перетворювачі частоти ATV61/71 PLUS | 19FA-0NT
VW3A3E502 | КАРТА ПЕРЕМИКАННЯ НАСОСІВ ATV61 | 1 | 390.09 | 12619.9186 | C3 | 1 | Комплектні перетворювачі частоти ATV61/71 PLUS | 19FA-0NT
VW3A3E503 | КАРТА ВОДОПОСТАЧАННЯ ATV61 | 1 | 372.22 | 12041.8009 | C3 | 1 | Комплектні перетворювачі частоти ATV61/71 PLUS | 19FA-0NT
VW3A4401 | ЕМС ФІЛЬТР ATV71 | 1 | 101.81 | 3293.6859 | C3 | 1 | Додаткові опції та приладдя для перетворювачів частоти та пристроїв плавного пуску | 19FA-0NV
VW3A4402 | ЕМС ФІЛЬТР ATV71 | 1 | 132.99 | 4302.3994 | C3 | 1 | Додаткові опції та приладдя для перетворювачів частоти та пристроїв плавного пуску | 19FA-0NV
VW3A4403 | ЕМС ФІЛЬТР ATV71 | 1 | 152.73 | 4941.014 | C3 | 1 | Додаткові опції та приладдя для перетворювачів частоти та пристроїв плавного пуску | 19FA-0NV
VW3A4404 | ЕМС ФІЛЬТР ATV71 | 1 | 205.24 | 6639.7808 | C3 | 1 | Додаткові опції та приладдя для перетворювачів частоти та пристроїв плавного пуску | 19FA-0NV
VW3A4405 | ЕМС ФІЛЬТР ATV71 | 1 | 285.71 | 9243.0899 | C3 | 1 | Додаткові опції та приладдя для перетворювачів частоти та пристроїв плавного пуску | 19FA-0NV
VW3A4406 | ЕМС ФІЛЬТР ATV71 | 1 | 428.56 | 13864.4731 | C3 | 1 | Додаткові опції та приладдя для перетворювачів частоти та пристроїв плавного пуску | 19FA-0NV
VW3A4407 | ЕМС ФІЛЬТР ATV71 | 1 | 449.89 | 14554.5264 | C3 | 1 | Додаткові опції та приладдя для перетворювачів частоти та пристроїв плавного пуску | 19FA-0NV
VW3A4408 | ЕМС ФІЛЬТР ATV71 | 1 | 984.04 | 31834.9733 | C3 | 1 | Додаткові опції та приладдя для перетворювачів частоти та пристроїв плавного пуску | 19FA-0NV
VW3A4410 | ЕМС ФІЛЬТР ATV71 | 1 | 740.42 | 23953.5495 | C3 | 1 | Додаткові опції та приладдя для перетворювачів частоти та пристроїв плавного пуску | 19FA-0NV
VW3A4411 | ЕМС ФІЛЬТР ATV71 | 1 | 973.63 | 31498.1962 | C3 | 1 | Додаткові опції та приладдя для перетворювачів частоти та пристроїв плавного пуску | 19FA-0NV
VW3A4412 | ЕМС ФІЛЬТР ATV71 | 1 | 1254.42 | 40582.1177 | C3 | 1 | Додаткові опції та приладдя для перетворювачів частоти та пристроїв плавного пуску | 19FA-0NV
VW3A4413 | ЕМС ФІЛЬТР ATV71 | 1 | 2242.71 | 72554.584 | C3 | 1 | Додаткові опції та приладдя для перетворювачів частоти та пристроїв плавного пуску | 19FA-0NV
VW3A4416 | ФІЛЬТР EMC ДЛЯ ATV12 | 1 | 79.48 | 2571.2813 | C3 | 1 | Додаткові опції та приладдя для перетворювачів частоти та пристроїв плавного пуску | 19FA-0NV
VW3A4417 | ФІЛЬТР EMC ДЛЯ ATV12 | 1 | 94.71 | 3063.9916 | C3 | 1 | Додаткові опції та приладдя для перетворювачів частоти та пристроїв плавного пуску | 19FA-0NV
VW3A4418 | ФІЛЬТР EMC ДЛЯ ATV12 | 1 | 97.16 | 3143.2523 | C3 | 1 | Додаткові опції та приладдя для перетворювачів частоти та пристроїв плавного пуску | 19FA-0NV
VW3A4419 | ФІЛЬТР EMC ДЛЯ ATV12 | 1 | 121.63 | 3934.8886 | C3 | 1 | Додаткові опції та приладдя для перетворювачів частоти та пристроїв плавного пуску | 19FA-0NV
VW3A4420 | ФІЛЬТР ЕМС ATV32 10A 220В 1Ф | 1 | 51.41 | 1663.1803 | C3 | 1 | Додаткові опції та приладдя для перетворювачів частоти та пристроїв плавного пуску | 19FA-0NV
VW3A4421 | ФІЛЬТР ЕМС ATV32 18A 220В 1Ф | 1 | 67.48 | 2183.0657 | C3 | 1 | Додаткові опції та приладдя для перетворювачів частоти та пристроїв плавного пуску | 19FA-0NV
VW3A4422 | ФІЛЬТР ЕМС ATV32 15A 380В 3Ф | 1 | 77.12 | 2494.9323 | C3 | 1 | Додаткові опції та приладдя для перетворювачів частоти та пристроїв плавного пуску | 19FA-0NV
VW3A4423 | ФІЛЬТР ЕМС ATV32 25A 380В 3Ф | 1 | 113.53 | 3672.8431 | C3 | 1 | Додаткові опції та приладдя для перетворювачів частоти та пристроїв плавного пуску | 19FA-0NV
VW3A4424 | ФІЛЬТР ЕМС ATV32 47A 380В 3Ф | 1 | 215.28 | 6964.5879 | C3 | 1 | Додаткові опції та приладдя для перетворювачів частоти та пристроїв плавного пуску | 19FA-0NV
VW3A4425 | ФІЛЬТР ЕМС ATV32 49A 500V 3Ф | 1 | 233.48 | 7553.3815 | C3 | 1 | Додаткові опції та приладдя для перетворювачів частоти та пристроїв плавного пуску | 19FA-0NV
VW3A4426 | ФІЛЬТР ЕМС ATV32 24A 220В 1Ф | 1 | 93.18 | 3014.4941 | C3 | 1 | Додаткові опції та приладдя для перетворювачів частоти та пристроїв плавного пуску | 19FA-0NV
VW3A4501 | ДРОСЕЛЬ ПОСТІЙНОГО СТРУМУ 18МГН 2,2A | 1 | 58.46 | 1891.257 | C3 | 1 | Додаткові опції та приладдя для перетворювачів частоти та пристроїв плавного пуску | 19FA-0NV
VW3A4502 | ДРОСЕЛЬ ПОСТІЙНОГО СТРУМУ 10МГН 4,3A | 1 | 63.19 | 2044.2786 | C3 | 1 | Додаткові опції та приладдя для перетворювачів частоти та пристроїв плавного пуску | 19FA-0NV
VW3A4503 | ДРОСЕЛЬ ПОСТІЙНОГО СТРУМУ 6,8МГН 8A | 1 | 75.23 | 2433.7883 | C3 | 1 | Додаткові опції та приладдя для перетворювачів частоти та пристроїв плавного пуску | 19FA-0NV
VW3A4504 | ДРОСЕЛЬ ПОСТІЙНОГО СТРУМУ 3,9МГН 10,7A | 1 | 75.23 | 2433.7883 | C3 | 1 | Додаткові опції та приладдя для перетворювачів частоти та пристроїв плавного пуску | 19FA-0NV
VW3A4505 | ДРОСЕЛЬ ПОСТІЙНОГО СТРУМУ 3,2МГН 14,3A | 1 | 90.26 | 2920.0283 | C3 | 1 | Додаткові опції та приладдя для перетворювачів частоти та пристроїв плавного пуску | 19FA-0NV
VW3A4506 | ДРОСЕЛЬ ПОСТІЙНОГО СТРУМУ 2,2МГН 19,2A | 1 | 97.78 | 3163.3101 | C3 | 1 | Додаткові опції та приладдя для перетворювачів частоти та пристроїв плавного пуску | 19FA-0NV
VW3A4507 | ДРОСЕЛЬ ПОСТІЙНОГО СТРУМУ 1,6МГН 27,4A | 1 | 108.31 | 3503.9693 | C3 | 1 | Додаткові опції та приладдя для перетворювачів частоти та пристроїв плавного пуску | 19FA-0NV
VW3A4508 | ДРОСЕЛЬ ПОСТІЙНОГО СТРУМУ 1,2МГН 44A | 1 | 139.91 | 4526.2704 | C3 | 1 | Додаткові опції та приладдя для перетворювачів частоти та пристроїв плавного пуску | 19FA-0NV
VW3A4509 | ДРОСЕЛЬ ПОСТІЙНОГО СТРУМУ 0,7МГН 36A | 1 | 159.45 | 5158.4148 | C3 | 1 | Додаткові опції та приладдя для перетворювачів частоти та пристроїв плавного пуску | 19FA-0NV
VW3A4510 | ДРОСЕЛЬ ПОСТІЙНОГО СТРУМУ 0,52МГН 85A | 1 | 215.11 | 6959.0881 | C3 | 1 | Додаткові опції та приладдя для перетворювачів частоти та пристроїв плавного пуску | 19FA-0NV
VW3A4511 | ДРОСЕЛЬ ПОСТІЙНОГО СТРУМУ 0,22МГН 171A | 1 | 334.84 | 10832.5093 | C3 | 1 | Додаткові опції та приладдя для перетворювачів частоти та пристроїв плавного пуску | 19FA-0NV
VW3A4512 | ДРОСЕЛЬ ПОСТІЙНОГО СТРУМУ 0,09МГН 195A | 1 | 393.25 | 12722.1487 | C3 | 1 | Додаткові опції та приладдя для перетворювачів частоти та пристроїв плавного пуску | 19FA-0NV
VW3A4551 | ВХІДНИЙ ДРОСЕЛЬ 10МГН 4A | 1 | 162.21 | 5247.7044 | C3 | 1 | Додаткові опції та приладдя для перетворювачів частоти та пристроїв плавного пуску | 19FA-0NV
VW3A4552 | ВХІДНИЙ ДРОСЕЛЬ 4МГН 10A | 1 | 213.84 | 6918.002 | C3 | 1 | Додаткові опції та приладдя для перетворювачів частоти та пристроїв плавного пуску | 19FA-0NV
VW3A4553 | ВХІДНИЙ ДРОСЕЛЬ 2МГН 16A | 1 | 246.27 | 7967.1547 | C3 | 1 | Додаткові опції та приладдя для перетворювачів частоти та пристроїв плавного пуску | 19FA-0NV
VW3A4554 | ВХІДНИЙ ДРОСЕЛЬ 1МГН 30A | 1 | 277.23 | 8968.7509 | C3 | 1 | Додаткові опції та приладдя для перетворювачів частоти та пристроїв плавного пуску | 19FA-0NV
VW3A4555 | ВХІДНИЙ ДРОСЕЛЬ 0,5МГН 60A | 1 | 359.81 | 11640.3213 | C3 | 1 | Додаткові опції та приладдя для перетворювачів частоти та пристроїв плавного пуску | 19FA-0NV
VW3A4556 | ВХІДНИЙ ДРОСЕЛЬ 0,3МГН 100A | 1 | 495.47 | 16029.0986 | C2 | 1 | Додаткові опції та приладдя для перетворювачів частоти та пристроїв плавного пуску | 19FA-0NV
VW3A4557 | ВХІДНИЙ ДРОСЕЛЬ 0,15МГН 230A | 1 | 613.67 | 19853.0223 | C3 | 1 | Додаткові опції та приладдя для перетворювачів частоти та пристроїв плавного пуску | 19FA-0NV
VW3A4558 | ВХІДНИЙ ДРОСЕЛЬ 155МКГН 184A | 1 | 382.09 | 12361.1082 | C3 | 1 | Додаткові опції та приладдя для перетворювачів частоти та пристроїв плавного пуску | 19FA-0NV
VW3A4559 | ВХІДНИЙ ДРОСЕЛЬ 120МКГН 222A | 1 | 421.71 | 13642.8667 | C3 | 1 | Додаткові опції та приладдя для перетворювачів частоти та пристроїв плавного пуску | 19FA-0NV
VW3A4560 | ВХІДНИЙ ДРОСЕЛЬ 98МКГН 264A | 1 | 505.35 | 16348.7295 | C3 | 1 | Додаткові опції та приладдя для перетворювачів частоти та пристроїв плавного пуску | 19FA-0NV
VW3A4561 | ВХІДНИЙ ДРОСЕЛЬ 66МКГН 344A | 1 | 563.82 | 18240.31 | C3 | 1 | Додаткові опції та приладдя для перетворювачів частоти та пристроїв плавного пуску | 19FA-0NV
VW3A4562 | ВХІДНИЙ ДРОСЕЛЬ 49МКГН 429A | 1 | 634.87 | 20538.8698 | C3 | 1 | Додаткові опції та приладдя для перетворювачів частоти та пристроїв плавного пуску | 19FA-0NV
VW3A4563 | ВХІДНИЙ ДРОСЕЛЬ 38МКГН 509A | 1 | 701.19 | 22684.408 | C3 | 1 | Додаткові опції та приладдя для перетворювачів частоти та пристроїв плавного пуску | 19FA-0NV
VW3A4564 | ВХІДНИЙ ДРОСЕЛЬ 38МКГН 613A | 1 | 776.99 | 25136.6366 | C3 | 1 | Додаткові опції та приладдя для перетворювачів частоти та пристроїв плавного пуску | 19FA-0NV
VW3A4565 | ВХІДНИЙ ДРОСЕЛЬ 32МКГН 720А | 1 | 1012.26 | 32747.9269 | C3 | 1 | Додаткові опції та приладдя для перетворювачів частоти та пристроїв плавного пуску | 19FA-0NV
VW3A4568 | ВХІДНИЙ ДРОСЕЛЬ 85МКГН 300A | 1 | 787.56 | 25478.5898 | C3 | 1 | Додаткові опції та приладдя для перетворювачів частоти та пристроїв плавного пуску | 19FA-0NV
VW3A4569 | ВХІДНИЙ ДРОСЕЛЬ 60МКГН 450A | 1 | 814.06 | 26335.8993 | C3 | 1 | Додаткові опції та приладдя для перетворювачів частоти та пристроїв плавного пуску | 19FA-0NV
VW3A4570 | ВХІДНИЙ ДРОСЕЛЬ 220МКГН 151A | 1 | 555.5 | 17971.1472 | C3 | 1 | Додаткові опції та приладдя для перетворювачів частоти та пристроїв плавного пуску | 19FA-0NV
VW3A4572 | ВХІДНИЙ ДРОСЕЛЬ 100МКГН 428A | 1 | 926.15 | 29962.1565 | C3 | 1 | Додаткові опції та приладдя для перетворювачів частоти та пристроїв плавного пуску | 19FA-0NV
VW3A4602 | ВХІДНИЙ ПАСИВНИЙ ФІЛЬТР 10A 400В | 1 | 881.46 | 28516.3769 | C3 | 1 | Додаткові опції та приладдя для перетворювачів частоти та пристроїв плавного пуску | 19FA-0NV
VW3A4604 | ВХІДНИЙ ПАСИВНИЙ ФІЛЬТР 26A 400В | 1 | 1640.28 | 53065.1904 | C3 | 1 | Додаткові опції та приладдя для перетворювачів частоти та пристроїв плавного пуску | 19FA-0NV
VW3A4605 | ВХІДНИЙ ПАСИВНИЙ ФІЛЬТР 35A 400В | 1 | 1934.26 | 62575.8255 | C3 | 1 | Додаткові опції та приладдя для перетворювачів частоти та пристроїв плавного пуску | 19FA-0NV
VW3A4606 | ВХІДНИЙ ПАСИВНИЙ ФІЛЬТР 43A 400В | 1 | 2135.91 | 69099.4652 | C3 | 1 | Додаткові опції та приладдя для перетворювачів частоти та пристроїв плавного пуску | 19FA-0NV
VW3A4608 | ВХІДНИЙ ПАСИВНИЙ ФІЛЬТР 101A 400В | 1 | 3918.52 | 126769.2161 | C3 | 1 | Додаткові опції та приладдя для перетворювачів частоти та пристроїв плавного пуску | 19FA-0NV
VW3A4609 | ВХІДНИЙ ПАСИВНИЙ ФІЛЬТР 144A 400В | 1 | 4537.71 | 146800.8175 | C3 | 1 | Додаткові опції та приладдя для перетворювачів частоти та пристроїв плавного пуску | 19FA-0NV
VW3A4610 | ВХІДНИЙ ПАСИВНИЙ ФІЛЬТР 180A 400В | 1 | 3872.63 | 125284.6149 | C3 | 1 | Додаткові опції та приладдя для перетворювачів частоти та пристроїв плавного пуску | 19FA-0NV
VW3A46101 | ВХІДНИЙ ПАСИВНИЙ ФІЛЬТР 6A 400V 50HZ | 1 | 575.96 | 18633.0547 | C3 | 1 | Додаткові опції та приладдя для перетворювачів частоти та пристроїв плавного пуску | 19FA-0NV
VW3A46102 | ВХІДНИЙ ПАСИВНИЙ ФІЛЬТР 10A 400V 50HZ | 1 | 661.31 | 21394.2382 | C3 | 1 | Додаткові опції та приладдя для перетворювачів частоти та пристроїв плавного пуску | 19FA-0NV
VW3A46103 | ВХІДНИЙ ПАСИВНИЙ ФІЛЬТР 15A 400V 50HZ | 1 | 831.95 | 26914.664 | C3 | 1 | Додаткові опції та приладдя для перетворювачів частоти та пристроїв плавного пуску | 19FA-0NV
VW3A46104 | ВХІДНИЙ ПАСИВНИЙ ФІЛЬТР 23A 400V 50HZ | 1 | 853.23 | 27603.0997 | C3 | 1 | Додаткові опції та приладдя для перетворювачів частоти та пристроїв плавного пуску | 19FA-0NV
VW3A46105 | ВХІДНИЙ ПАСИВНИЙ ФІЛЬТР 30A 400V 50HZ | 1 | 1098.62 | 35541.7852 | C3 | 1 | Додаткові опції та приладдя для перетворювачів частоти та пристроїв плавного пуску | 19FA-0NV
VW3A46106 | ВХІДНИЙ ПАСИВНИЙ ФІЛЬТР 37A 400V 50HZ | 1 | 1301.27 | 42097.7762 | C3 | 1 | Додаткові опції та приладдя для перетворювачів частоти та пристроїв плавного пуску | 19FA-0NV
VW3A46107 | ВХІДНИЙ ПАСИВНИЙ ФІЛЬТР 45A 400V 50HZ | 1 | 1365.27 | 44168.2594 | C3 | 1 | Додаткові опції та приладдя для перетворювачів частоти та пристроїв плавного пуску | 19FA-0NV
VW3A46108 | ВХІДНИЙ ПАСИВНИЙ ФІЛЬТР 60A 400V 50HZ | 1 | 1706.59 | 55210.4051 | C3 | 1 | Додаткові опції та приладдя для перетворювачів частоти та пристроїв плавного пуску | 19FA-0NV
VW3A46109 | ВХІДНИЙ ПАСИВНИЙ ФІЛЬТР 75A 400V 50HZ | 1 | 1759.93 | 56936.0234 | C3 | 1 | Додаткові опції та приладдя для перетворювачів частоти та пристроїв плавного пуску | 19FA-0NV
VW3A4611 | ВХІДНИЙ ПАСИВНИЙ ФІЛЬТР 216A 400В | 1 | 4439.61 | 143627.155 | C3 | 1 | Додаткові опції та приладдя для перетворювачів частоти та пристроїв плавного пуску | 19FA-0NV
VW3A46110 | ВХІДНИЙ ПАСИВНИЙ ФІЛЬТР 90A 400V 50HZ | 1 | 2064.97 | 66804.464 | C3 | 1 | Додаткові опції та приладдя для перетворювачів частоти та пристроїв плавного пуску | 19FA-0NV
VW3A46111 | ВХІДНИЙ ПАСИВНИЙ ФІЛЬТР 105A 400V 50HZ | 1 | 2282.55 | 73843.4598 | C3 | 1 | Додаткові опції та приладдя для перетворювачів частоти та пристроїв плавного пуску | 19FA-0NV
VW3A46112 | ВХІДНИЙ ПАСИВНИЙ ФІЛЬТР 150A 400V 50HZ | 1 | 2773.2 | 89716.6252 | C3 | 1 | Додаткові опції та приладдя для перетворювачів частоти та пристроїв плавного пуску | 19FA-0NV
VW3A46113 | ВХІДНИЙ ПАСИВНИЙ ФІЛЬТР 187A 400V 50HZ | 1 | 3413.17 | 110420.4866 | C3 | 1 | Додаткові опції та приладдя для перетворювачів частоти та пристроїв плавного пуску | 19FA-0NV
VW3A46114 | ВХІДНИЙ ПАСИВНИЙ ФІЛЬТР 225A 400V 50HZ | 1 | 3754.49 | 121462.6323 | C3 | 1 | Перетворювачі частоти ALTIVAR PROCESS ATV630/650/930/950 (від 110 до 315 кВт) та комплектні ATV660/680/960/980/990 | 19FA-1P02LE
VW3A46115 | ВХІДНИЙ ПАСИВНИЙ ФІЛЬТР 262A 400V 50HZ | 1 | 4373.12 | 141476.1171 | C3 | 1 | Перетворювачі частоти ALTIVAR PROCESS ATV630/650/930/950 (від 110 до 315 кВт) та комплектні ATV660/680/960/980/990 | 19FA-1P02LE
VW3A46116 | ВХІДНИЙ ПАСИВНИЙ ФІЛЬТР 316A 400V 50HZ | 1 | 4607.78 | 149067.6731 | C3 | 1 | Перетворювачі частоти ALTIVAR PROCESS ATV630/650/930/950 (від 110 до 315 кВт) та комплектні ATV660/680/960/980/990 | 19FA-1P02LE
VW3A46117 | ВХІДНИЙ ПАСИВНИЙ ФІЛЬТР 338A 400V 50HZ | 1 | 4949.09 | 160109.4953 | C3 | 1 | Додаткові опції та приладдя для перетворювачів частоти та пристроїв плавного пуску | 19FA-0NV
VW3A46118 | ВХІДНИЙ ПАСИВНИЙ ФІЛЬТР 395A 400V 50HZ | 1 | 5290.43 | 171152.2881 | C3 | 1 | Перетворювачі частоти ALTIVAR PROCESS ATV630/650/930/950 (від 110 до 315 кВт) та комплектні ATV660/680/960/980/990 | 19FA-1P02LE
VW3A46119 | ВХІДНИЙ ПАСИВНИЙ ФІЛЬТР 450A 400V 50HZ | 1 | 6122.38 | 198066.9521 | C3 | 1 | Додаткові опції та приладдя для перетворювачів частоти та пристроїв плавного пуску | 19FA-0NV
VW3A4612 | ВХІДНИЙ ПАСИВНИЙ ФІЛЬТР 289A 400В | 1 | 5211.99 | 168614.6521 | C3 | 1 | Додаткові опції та приладдя для перетворювачів частоти та пристроїв плавного пуску | 19FA-0NV
VW3A46120 | ВХІДНИЙ ПАСИВНИЙ ФІЛЬТР 6A 400V 50HZ | 1 | 853.23 | 27603.0997 | C3 | 1 | Додаткові опції та приладдя для перетворювачів частоти та пристроїв плавного пуску | 19FA-0NV
VW3A46121 | ВХІДНИЙ ПАСИВНИЙ ФІЛЬТР 10A 400V 50HZ | 1 | 917.28 | 29675.2005 | C3 | 1 | Додаткові опції та приладдя для перетворювачів частоти та пристроїв плавного пуску | 19FA-0NV
VW3A46122 | ВХІДНИЙ ПАСИВНИЙ ФІЛЬТР 14A 400V 50HZ | 1 | 1066.61 | 34506.2201 | C3 | 1 | Додаткові опції та приладдя для перетворювачів частоти та пристроїв плавного пуску | 19FA-0NV
VW3A46123 | ВХІДНИЙ ПАСИВНИЙ ФІЛЬТР 23A 400V 50HZ | 1 | 1194.61 | 38647.1865 | C3 | 1 | Додаткові опції та приладдя для перетворювачів частоти та пристроїв плавного пуску | 19FA-0NV
VW3A46124 | ВХІДНИЙ ПАСИВНИЙ ФІЛЬТР 30A 400V 50HZ | 1 | 1365.27 | 44168.2594 | C3 | 1 | Додаткові опції та приладдя для перетворювачів частоти та пристроїв плавного пуску | 19FA-0NV
VW3A46125 | ВХІДНИЙ ПАСИВНИЙ ФІЛЬТР 36A 400V 50HZ | 1 | 1557.26 | 50379.3854 | C3 | 1 | Додаткові опції та приладдя для перетворювачів частоти та пристроїв плавного пуску | 19FA-0NV
VW3A46126 | ВХІДНИЙ ПАСИВНИЙ ФІЛЬТР 44A 400V 50HZ | 1 | 1877.25 | 60731.4779 | C3 | 1 | Додаткові опції та приладдя для перетворювачів частоти та пристроїв плавного пуску | 19FA-0NV
VW3A46127 | ВХІДНИЙ ПАСИВНИЙ ФІЛЬТР 60A 400V 50HZ | 1 | 2090.57 | 67632.6572 | C3 | 1 | Додаткові опції та приладдя для перетворювачів частоти та пристроїв плавного пуску | 19FA-0NV
VW3A46128 | ВХІДНИЙ ПАСИВНИЙ ФІЛЬТР 75A 400V 50HZ | 1 | 2666.54 | 86266.0355 | C3 | 1 | Додаткові опції та приладдя для перетворювачів частоти та пристроїв плавного пуску | 19FA-0NV
VW3A46129 | ВХІДНИЙ ПАСИВНИЙ ФІЛЬТР 89A 400V 50HZ | 1 | 2815.87 | 91097.0551 | C3 | 1 | Додаткові опції та приладдя для перетворювачів частоти та пристроїв плавного пуску | 19FA-0NV
VW3A4613 | ВХІДНИЙ ПАСИВНИЙ ФІЛЬТР 370A 400В | 1 | 6814.52 | 220458.5809 | C3 | 1 | Додаткові опції та приладдя для перетворювачів частоти та пристроїв плавного пуску | 19FA-0NV
VW3A46130 | ВХІДНИЙ ПАСИВНИЙ ФІЛЬТР 105A 400V 50HZ | 1 | 3263.84 | 105589.467 | C3 | 1 | Додаткові опції та приладдя для перетворювачів частоти та пристроїв плавного пуску | 19FA-0NV
VW3A46131 | ВХІДНИЙ ПАСИВНИЙ ФІЛЬТР 150A 400V 50HZ | 1 | 3861.14 | 124912.8985 | C3 | 1 | Додаткові опції та приладдя для перетворювачів частоти та пристроїв плавного пуску | 19FA-0NV
VW3A46132 | ВХІДНИЙ ПАСИВНИЙ ФІЛЬТР187A | 1 | 4650.45 | 150448.1031 | C3 | 1 | Додаткові опції та приладдя для перетворювачів частоти та пристроїв плавного пуску | 19FA-0NV
VW3A46133 | ВХІДНИЙ ПАСИВНИЙ ФІЛЬТР225A | 1 | 5151.76 | 166666.1333 | C3 | 1 | Перетворювачі частоти ALTIVAR PROCESS ATV630/650/930/950 (від 110 до 315 кВт) та комплектні ATV660/680/960/980/990 | 19FA-1P02LE
VW3A46134 | ВХІДНИЙ ПАСИВНИЙ ФІЛЬТР262A | 1 | 5162.43 | 167011.3217 | C3 | 1 | Перетворювачі частоти ALTIVAR PROCESS ATV630/650/930/950 (від 110 до 315 кВт) та комплектні ATV660/680/960/980/990 | 19FA-1P02LE
VW3A46135 | ВХІДНИЙ ПАСИВНИЙ ФІЛЬТР316A | 1 | 5964.52 | 192959.9759 | C3 | 1 | Перетворювачі частоти ALTIVAR PROCESS ATV630/650/930/950 (від 110 до 315 кВт) та комплектні ATV660/680/960/980/990 | 19FA-1P02LE
VW3A46136 | ВХІДНИЙ ПАСИВНИЙ ФІЛЬТР338A | 1 | 6314.36 | 204277.7547 | C3 | 1 | Додаткові опції та приладдя для перетворювачів частоти та пристроїв плавного пуску | 19FA-0NV
VW3A46137 | ВХІДНИЙ ПАСИВНИЙ ФІЛЬТР395A | 1 | 7073.8 | 228846.6259 | C3 | 1 | Перетворювачі частоти ALTIVAR PROCESS ATV630/650/930/950 (від 110 до 315 кВт) та комплектні ATV660/680/960/980/990 | 19FA-1P02LE
VW3A46138 | ВХІДНИЙ ПАСИВНИЙ ФІЛЬТР450A | 1 | 7978.29 | 258108.0533 | C3 | 1 | Перетворювачі частоти ALTIVAR PROCESS ATV630/650/930/950 (від 110 до 315 кВт) та комплектні ATV660/680/960/980/990 | 19FA-1P02LE
VW3A4621 | ВХІДНИЙ ПАСИВНИЙ ФІЛЬТР 6A 400В | 1 | 1399.52 | 45276.2914 | C3 | 1 | Додаткові опції та приладдя для перетворювачів частоти та пристроїв плавного пуску | 19FA-0NV
VW3A4622 | ВХІДНИЙ ПАСИВНИЙ ФІЛЬТР 10A 400В | 1 | 1695.02 | 54836.1005 | C3 | 1 | Додаткові опції та приладдя для перетворювачів частоти та пристроїв плавного пуску | 19FA-0NV
VW3A4623 | ВХІДНИЙ ПАСИВНИЙ ФІЛЬТР 19A 400В | 1 | 2009.31 | 65003.7906 | C3 | 1 | Додаткові опції та приладдя для перетворювачів частоти та пристроїв плавного пуску | 19FA-0NV
VW3A4624 | ВХІДНИЙ ПАСИВНИЙ ФІЛЬТР 26A 400В | 1 | 2242.32 | 72541.967 | C3 | 1 | Додаткові опції та приладдя для перетворювачів частоти та пристроїв плавного пуску | 19FA-0NV
VW3A4625 | ВХІДНИЙ ПАСИВНИЙ ФІЛЬТР 35A 400В | 1 | 2647.28 | 85642.9495 | C3 | 1 | Додаткові опції та приладдя для перетворювачів частоти та пристроїв плавного пуску | 19FA-0NV
VW3A4626 | ВХІДНИЙ ПАСИВНИЙ ФІЛЬТР 43A 400В | 1 | 3036.62 | 98238.6046 | C3 | 1 | Додаткові опції та приладдя для перетворювачів частоти та пристроїв плавного пуску | 19FA-0NV
VW3A4627 | ВХІДНИЙ ПАСИВНИЙ ФІЛЬТР 72A 400В | 1 | 4268.76 | 138099.9354 | C3 | 1 | Додаткові опції та приладдя для перетворювачів частоти та пристроїв плавного пуску | 19FA-0NV
VW3A4628 | ВХІДНИЙ ПАСИВНИЙ ФІЛЬТР 101A 400В | 1 | 5411.86 | 175080.7064 | C3 | 1 | Додаткові опції та приладдя для перетворювачів частоти та пристроїв плавного пуску | 19FA-0NV
VW3A4629 | ВХІДНИЙ ПАСИВНИЙ ФІЛЬТР 144A 400В | 1 | 6414.15 | 207506.0909 | C3 | 1 | Додаткові опції та приладдя для перетворювачів частоти та пристроїв плавного пуску | 19FA-0NV
VW3A4631 | ВХІДНИЙ ПАСИВНИЙ ФІЛЬТР 216A 400В | 1 | 8886.2 | 287480.1221 | C3 | 1 | Додаткові опції та приладдя для перетворювачів частоти та пристроїв плавного пуску | 19FA-0NV
VW3A4632 | ВХІДНИЙ ПАСИВНИЙ ФІЛЬТР 289A 400В | 1 | 10410.78 | 336802.267 | C3 | 1 | Додаткові опції та приладдя для перетворювачів частоти та пристроїв плавного пуску | 19FA-0NV
VW3A4633 | ВХІДНИЙ ПАСИВНИЙ ФІЛЬТР 370A 400В | 1 | 14562.3 | 471109.336 | C3 | 1 | Додаткові опції та приладдя для перетворювачів частоти та пристроїв плавного пуску | 19FA-0NV
VW3A4701 | ДОДАТКОВИЙ ЭМС ФІЛЬТР IP20 5A | 1 | 88.68 | 2868.9133 | C3 | 1 | Додаткові опції та приладдя для перетворювачів частоти та пристроїв плавного пуску | 19FA-0NV
VW3A4702 | ДОДАТКОВИЙ ЭМС ФІЛЬТР IP20 10A | 1 | 113.04 | 3656.991 | C3 | 1 | Додаткові опції та приладдя для перетворювачів частоти та пристроїв плавного пуску | 19FA-0NV
VW3A4703 | ДОДАТКОВИЙ ЭМС ФІЛЬТР IP20 35A | 1 | 154.48 | 4997.6288 | C3 | 1 | Додаткові опції та приладдя для перетворювачів частоти та пристроїв плавного пуску | 19FA-0NV
VW3A4704 | ДОДАТКОВИЙ ЭМС ФІЛЬТР IP20 50A | 1 | 176.29 | 5703.2107 | C3 | 1 | Додаткові опції та приладдя для перетворювачів частоти та пристроїв плавного пуску | 19FA-0NV
VW3A4705 | ДОДАТКОВИЙ ЭМС ФІЛЬТР IP20 70A | 1 | 339.83 | 10993.9423 | C3 | 1 | Додаткові опції та приладдя для перетворювачів частоти та пристроїв плавного пуску | 19FA-0NV
VW3A4706 | ДОДАТКОВИЙ ЭМС ФІЛЬТР IP20 100A | 1 | 441.61 | 14286.6576 | C3 | 1 | Додаткові опції та приладдя для перетворювачів частоти та пристроїв плавного пуску | 19FA-0NV
VW3A4707 | ДОДАТКОВИЙ ЭМС ФІЛЬТР IP20 160A | 1 | 468.89 | 15169.2011 | C3 | 1 | Додаткові опції та приладдя для перетворювачів частоти та пристроїв плавного пуску | 19FA-0NV
VW3A4708 | ДОДАТКОВИЙ ЭМС ФІЛЬТР IP20 200A | 1 | 581.55 | 18813.8985 | C3 | 1 | Додаткові опції та приладдя для перетворювачів частоти та пристроїв плавного пуску | 19FA-0NV
VW3A4709 | ДОДАТКОВИЙ ЭМС ФІЛЬТР IP 00 230A | 1 | 724.04 | 23423.6353 | C3 | 1 | Перетворювачі частоти ALTIVAR PROCESS ATV630/650/930/950 (від 110 до 315 кВт) та комплектні ATV660/680/960/980/990 | 19FA-1P02LE
VW3A4710 | ДОДАТКОВИЙ ЭМС ФІЛЬТР IP 00 300A | 1 | 800.36 | 25892.6865 | C3 | 1 | Перетворювачі частоти ALTIVAR PROCESS ATV630/650/930/950 (від 110 до 315 кВт) та комплектні ATV660/680/960/980/990 | 19FA-1P02LE
VW3A47901 | МОНТАЖНИЙ КОМПЛЕКТ ДЛЯ VW3A4701 | 1 | 8.43 | 272.7215 | C3 | 1 | Додаткові опції та приладдя для перетворювачів частоти та пристроїв плавного пуску | 19FA-0NV
VW3A47902 | МОНТАЖНИЙ КОМПЛЕКТ ДЛЯ VW3A4702 | 1 | 11.4 | 368.8048 | C3 | 1 | Додаткові опції та приладдя для перетворювачів частоти та пристроїв плавного пуску | 19FA-0NV
VW3A47903 | МОНТАЖНИЙ КОМПЛЕКТ ДЛЯ VW3A4703 | 1 | 20.43 | 660.9371 | C3 | 1 | Додаткові опції та приладдя для перетворювачів частоти та пристроїв плавного пуску | 19FA-0NV
VW3A47904 | МОНТАЖНИЙ КОМПЛЕКТ ДЛЯ VW3A4704 | 1 | 23.94 | 774.4901 | C3 | 1 | Додаткові опції та приладдя для перетворювачів частоти та пристроїв плавного пуску | 19FA-0NV
VW3A47905 | МОНТАЖНИЙ КОМПЛЕКТ ДЛЯ VW3A4705 | 1 | 30.96 | 1001.5962 | C3 | 1 | Додаткові опції та приладдя для перетворювачів частоти та пристроїв плавного пуску | 19FA-0NV
VW3A47906 | МОНТАЖНИЙ КОМПЛЕКТ ДЛЯ VW3A4706 | 1 | 49.05 | 1586.8313 | C3 | 1 | Додаткові опції та приладдя для перетворювачів частоти та пристроїв плавного пуску | 19FA-0NV
VW3A47907 | МОНТАЖНИЙ КОМПЛЕКТ ДЛЯ VW3A4707 | 1 | 46.74 | 1512.0998 | C3 | 1 | Додаткові опції та приладдя для перетворювачів частоти та пристроїв плавного пуску | 19FA-0NV
VW3A47908 | МОНТАЖНИЙ КОМПЛЕКТ ДЛЯ VW3A4708 | 1 | 56.64 | 1832.3776 | C3 | 1 | Додаткові опції та приладдя для перетворювачів частоти та пристроїв плавного пуску | 19FA-0NV
VW3A5101 | ДРОСЕЛЬ ДВИГУНА 12A | 1 | 117.24 | 3792.8664 | C3 | 1 | Додаткові опції та приладдя для перетворювачів частоти та пристроїв плавного пуску | 19FA-0NV
VW3A5102 | ДРОСЕЛЬ ДВИГУНА 48A | 1 | 184.46 | 5967.5208 | C3 | 1 | Додаткові опції та приладдя для перетворювачів частоти та пристроїв плавного пуску | 19FA-0NV
VW3A5103 | ДРОСЕЛЬ ДВИГУНА 90A | 1 | 272.08 | 8802.1417 | C3 | 1 | Додаткові опції та приладдя для перетворювачів частоти та пристроїв плавного пуску | 19FA-0NV
VW3A5104 | ДРОСЕЛЬ ДВИГУНА 215A | 1 | 440.9 | 14263.6882 | C3 | 1 | Додаткові опції та приладдя для перетворювачів частоти та пристроїв плавного пуску | 19FA-0NV
VW3A5105 | ДРОСЕЛЬ ДВИГУНА 314A | 1 | 594.14 | 19221.2014 | C3 | 1 | Додаткові опції та приладдя для перетворювачів частоти та пристроїв плавного пуску | 19FA-0NV
VW3A5106 | ДРОСЕЛЬ ДВИГУНА 481A | 1 | 1147.6 | 37126.3519 | C3 | 1 | Перетворювачі частоти ALTIVAR PROCESS ATV630/650/930/950 (від 110 до 315 кВт) та комплектні ATV660/680/960/980/990 | 19FA-1P02LE
VW3A5107 | ДРОСЕЛЬ ДВИГУНА 759A | 1 | 1538.71 | 49779.2688 | C3 | 1 | Перетворювачі частоти ALTIVAR PROCESS ATV630/650/930/950 (від 110 до 315 кВт) та комплектні ATV660/680/960/980/990 | 19FA-1P02LE
VW3A5108 | ДРОСЕЛЬ ДВИГУНА 1188A | 1 | 1967.33 | 63645.683 | C3 | 1 | Додаткові опції та приладдя для перетворювачів частоти та пристроїв плавного пуску | 19FA-0NV
VW3A5201 | СИНУСНИЙ ФІЛЬТР 11A | 1 | 477.04 | 15432.8642 | C3 | 1 | Додаткові опції та приладдя для перетворювачів частоти та пристроїв плавного пуску | 19FA-0NV
VW3A5202 | СИНУСНИЙ ФІЛЬТР 16A | 1 | 592.1 | 19155.2047 | C3 | 1 | Додаткові опції та приладдя для перетворювачів частоти та пристроїв плавного пуску | 19FA-0NV
VW3A5203 | СИНУСНИЙ ФІЛЬТР 33A | 1 | 897.32 | 29029.4685 | C3 | 1 | Додаткові опції та приладдя для перетворювачів частоти та пристроїв плавного пуску | 19FA-0NV
VW3A5204 | СИНУСНИЙ ФІЛЬТР 66A | 1 | 1642.79 | 53146.3921 | C3 | 1 | Додаткові опції та приладдя для перетворювачів частоти та пристроїв плавного пуску | 19FA-0NV
VW3A5205 | СИНУСНИЙ ФІЛЬТР 95A | 1 | 2642.87 | 85500.2802 | C3 | 1 | Додаткові опції та приладдя для перетворювачів частоти та пристроїв плавного пуску | 19FA-0NV
VW3A5206 | СИНУСНИЙ ФІЛЬТР 180A | 1 | 3896.03 | 126041.6353 | C3 | 1 | Додаткові опції та приладдя для перетворювачів частоти та пристроїв плавного пуску | 19FA-0NV
VW3A5207 | СИНУСНИЙ ФІЛЬТР 200A IP00 | 1 | 3629.14 | 117407.3969 | C3 | 1 | Додаткові опції та приладдя для перетворювачів частоти та пристроїв плавного пуску | 19FA-0NV
VW3A5208 | СИНУСНИЙ ФІЛЬТР 300A IP00 | 1 | 4581.69 | 148223.6277 | C3 | 1 | Додаткові опції та приладдя для перетворювачів частоти та пристроїв плавного пуску | 19FA-0NV
VW3A5209 | СИНУСНИЙ ФІЛЬТР 400A IP00 | 1 | 6592.57 | 213278.2098 | C3 | 1 | Перетворювачі частоти ALTIVAR PROCESS ATV630/650/930/950 (від 110 до 315 кВт) та комплектні ATV660/680/960/980/990 | 19FA-1P02LE
VW3A5210 | СИНУСНИЙ ФІЛЬТР 600A IP00 | 1 | 11958.03 | 386857.8159 | C3 | 1 | Перетворювачі частоти ALTIVAR PROCESS ATV630/650/930/950 (від 110 до 315 кВт) та комплектні ATV660/680/960/980/990 | 19FA-1P02LE
VW3A5211 | СИНУСНИЙ ФІЛЬТР 1200A IP00 | 1 | 19972.51 | 646136.6628 | C3 | 1 | Додаткові опції та приладдя для перетворювачів частоти та пристроїв плавного пуску | 19FA-0NV
VW3A5213 | СИНУСНИЙ ФІЛЬТР 460A 690В | 1 | 11388 | 368416.6044 | C3 | 1 | Додаткові опції та приладдя для перетворювачів частоти та пристроїв плавного пуску | 19FA-0NV
VW3A5301 | ВИХІДНИЙ ФИЛЬТР dU/dt IP20 5A | 1 | 130.77 | 4230.5795 | C3 | 1 | Додаткові опції та приладдя для перетворювачів частоти та пристроїв плавного пуску | 19FA-0NV
VW3A5302 | ВИХІДНИЙ ФИЛЬТР dU/dt IP20 15A | 1 | 181.2 | 5862.0556 | C3 | 1 | Додаткові опції та приладдя для перетворювачів частоти та пристроїв плавного пуску | 19FA-0NV
VW3A5303 | ВИХІДНИЙ ФИЛЬТР dU/dt IP20 20A | 1 | 192.85 | 6238.9482 | C3 | 1 | Додаткові опції та приладдя для перетворювачів частоти та пристроїв плавного пуску | 19FA-0NV
VW3A5304 | ВИХІДНИЙ ФИЛЬТР dU/dt IP20 50A | 1 | 366.02 | 11841.2228 | C3 | 1 | Додаткові опції та приладдя для перетворювачів частоти та пристроїв плавного пуску | 19FA-0NV
VW3A5305 | ВИХІДНИЙ ФИЛЬТР dU/dt IP20 95A | 1 | 558.26 | 18060.4367 | C3 | 1 | Додаткові опції та приладдя для перетворювачів частоти та пристроїв плавного пуску | 19FA-0NV
VW3A5306 | ВИХІДНИЙ ФИЛЬТР dU/dt IP00 180A | 1 | 635.43 | 20556.9866 | C3 | 1 | Додаткові опції та приладдя для перетворювачів частоти та пристроїв плавного пуску | 19FA-0NV
VW3A5307 | ВИХІДНИЙ ФИЛЬТР dU/dt IP00 300A | 1 | 653.9 | 21154.5151 | C3 | 1 | Перетворювачі частоти ALTIVAR PROCESS ATV630/650/930/950 (від 110 до 315 кВт) та комплектні ATV660/680/960/980/990 | 19FA-1P02LE
VW3A53901 | МОНТАЖНИЙ КОМПЛЕКТ ДЛЯ VW3A5301 | 1 | 12.72 | 411.5085 | C3 | 1 | Додаткові опції та приладдя для перетворювачів частоти та пристроїв плавного пуску | 19FA-0NV
VW3A53902 | МОНТАЖНИЙ КОМПЛЕКТ ДЛЯ VW3A5302 | 1 | 16.95 | 548.3545 | C3 | 1 | Додаткові опції та приладдя для перетворювачів частоти та пристроїв плавного пуску | 19FA-0NV
VW3A53903 | МОНТАЖНИЙ КОМПЛЕКТ ДЛЯ VW3A5303 | 1 | 20.37 | 658.996 | C3 | 1 | Додаткові опції та приладдя для перетворювачів частоти та пристроїв плавного пуску | 19FA-0NV
VW3A53904 | МОНТАЖНИЙ КОМПЛЕКТ ДЛЯ VW3A5304 | 1 | 33.06 | 1069.534 | C3 | 1 | Додаткові опції та приладдя для перетворювачів частоти та пристроїв плавного пуску | 19FA-0NV
VW3A53905 | МОНТАЖНИЙ КОМПЛЕКТ ДЛЯ VW3A5305 | 1 | 27.57 | 891.9253 | C3 | 1 | Додаткові опції та приладдя для перетворювачів частоти та пристроїв плавного пуску | 19FA-0NV
VW3A5401 | ВИХІДНИЙ СИНУСНИЙ ФИЛЬТР IP20 5A | 1 | 171.8 | 5557.9533 | C3 | 1 | Додаткові опції та приладдя для перетворювачів частоти та пристроїв плавного пуску | 19FA-0NV
VW3A5402 | ВИХІДНИЙ СИНУСНИЙ ФИЛЬТР IP20 15A | 1 | 239.57 | 7750.4009 | C3 | 1 | Додаткові опції та приладдя для перетворювачів частоти та пристроїв плавного пуску | 19FA-0NV
VW3A5403 | ВИХІДНИЙ СИНУСНИЙ ФИЛЬТР IP20 20A | 1 | 302.7 | 9792.7385 | C3 | 1 | Додаткові опції та приладдя для перетворювачів частоти та пристроїв плавного пуску | 19FA-0NV
VW3A5404 | ВИХІДНИЙ СИНУСНИЙ ФИЛЬТР IP20 50A | 1 | 523.57 | 16938.1701 | C3 | 1 | Додаткові опції та приладдя для перетворювачів частоти та пристроїв плавного пуску | 19FA-0NV
VW3A5405 | ВИХІДНИЙ СИНУСНИЙ ФИЛЬТР IP20 95A | 1 | 939.05 | 30379.4883 | C3 | 1 | Додаткові опції та приладдя для перетворювачів частоти та пристроїв плавного пуску | 19FA-0NV
VW3A5406 | ВИХІДНИЙ СИНУСНИЙ ФИЛЬТР IP00 180A | 1 | 1321.21 | 42742.8611 | C3 | 1 | Додаткові опції та приладдя для перетворювачів частоти та пристроїв плавного пуску | 19FA-0NV
VW3A5407 | ВИХІДНИЙ СИНУСНИЙ ФИЛЬТР IP00 300A | 1 | 2073.85 | 67091.7435 | C3 | 1 | Перетворювачі частоти ALTIVAR PROCESS ATV630/650/930/950 (від 110 до 315 кВт) та комплектні ATV660/680/960/980/990 | 19FA-1P02LE
VW3A5501 | ВИХІДНИЙ ФІЛЬТР ДЛЯ ATV900 | 1 | 110 | 3558.643 | C3 | 1 | Додаткові опції та приладдя для перетворювачів частоти та пристроїв плавного пуску | 19FA-0NV
VW3A5502 | ВИХІДНИЙ ФІЛЬТР ДЛЯ ATV900 | 1 | 140 | 4529.182 | C3 | 1 | Додаткові опції та приладдя для перетворювачів частоти та пристроїв плавного пуску | 19FA-0NV
VW3A5503 | ВИХІДНИЙ ФІЛЬТР ДЛЯ ATV900 | 1 | 338 | 10934.7394 | C3 | 1 | Додаткові опції та приладдя для перетворювачів частоти та пристроїв плавного пуску | 19FA-0NV
VW3A5504 | ВИХІДНИЙ ФІЛЬТР ДЛЯ ATV900 | 1 | 396 | 12811.1148 | C3 | 1 | Додаткові опції та приладдя для перетворювачів частоти та пристроїв плавного пуску | 19FA-0NV
VW3A5505 | ВИХІДНИЙ ФІЛЬТР ДЛЯ ATV900 | 1 | 569 | 18407.8897 | C3 | 1 | Додаткові опції та приладдя для перетворювачів частоти та пристроїв плавного пуску | 19FA-0NV
VW3A5506 | ВИХІДНИЙ ФІЛЬТР ДЛЯ ATV900 | 1 | 847 | 27401.5511 | C3 | 1 | Перетворювачі частоти ALTIVAR PROCESS ATV630/650/930/950 (від 110 до 315 кВт) та комплектні ATV660/680/960/980/990 | 19FA-1P02LE
VW3A58101 | ГРАФІЧНИЙ ТЕРМІНАЛ ATV58 | 1 | 163.8 | 5299.1429 | C3 | 1 | Додаткові опції та приладдя для перетворювачів частоти та пристроїв плавного пуску | 19FA-0NV
VW3A58201 | КАРТА ВВОДІВ/ВИВОДІВ ATV58 | 1 | 150.8 | 4878.576 | C3 | 1 | Додаткові опції та приладдя для перетворювачів частоти та пристроїв плавного пуску | 19FA-0NV
VW3A58202 | КАРТА ВВОДІВ/ВИВОДІВ ATV58 | 1 | 171.6 | 5551.4831 | C3 | 1 | Додаткові опції та приладдя для перетворювачів частоти та пристроїв плавного пуску | 19FA-0NV
VW3A58210 | КАРТА ПЕРЕМИКАННЯ НАСОСІВ ATV58 | 1 | 335.92 | 10867.4487 | C3 | 1 | Додаткові опції та приладдя для перетворювачів частоти та пристроїв плавного пуску | 19FA-0NV
VW3A58310 | КОМУНІКАЦІЙНА КАРТА MODBUS TCP ATV58 | 1 | 547.01 | 17696.4846 | C3 | 1 | Додаткові опції та приладдя для перетворювачів частоти та пристроїв плавного пуску | 19FA-0NV
VW3A58451 | ВИХІДНИЙ ФІЛЬТР ATV58 | 1 | 347.63 | 11246.2824 | C3 | 1 | Додаткові опції та приладдя для перетворювачів частоти та пристроїв плавного пуску | 19FA-0NV
VW3A58866 | ПОТЕНЦІОМЕТР IP65 2,2KOHM | 1 | 14.71 | 475.8876 | C3 | 1 | Додаткові опції та приладдя для перетворювачів частоти та пристроїв плавного пуску | 19FA-0NV
VW3A68180 | ГРАФІЧНИЙ ТЕРМІНАЛ ATV68 | 1 | 613.51 | 19847.8461 | C3 | 1 | Додаткові опції та приладдя для перетворювачів частоти та пристроїв плавного пуску | 19FA-0NV
VW3A68301 | КРАТА FIPIO ДЛЯ ATV68 | 1 | 621.84 | 20117.3324 | C3 | 1 | Додаткові опції та приладдя для перетворювачів частоти та пристроїв плавного пуску | 19FA-0NV
VW3A68401 | ЕМС ФІЛЬТР 170A/400В | 1 | 645.93 | 20896.6752 | C3 | 1 | Додаткові опції та приладдя для перетворювачів частоти та пристроїв плавного пуску | 19FA-0NV
VW3A68402 | ЕМС ФІЛЬТР 300A/400В | 1 | 1020.12 | 33002.2082 | C3 | 1 | Додаткові опції та приладдя для перетворювачів частоти та пристроїв плавного пуску | 19FA-0NV
VW3A68403 | ЕМС ФІЛЬТР 570A/400В | 1 | 1814.26 | 58693.6695 | C3 | 1 | Додаткові опції та приладдя для перетворювачів частоти та пристроїв плавного пуску | 19FA-0NV
VW3A68551 | ДРОСЕЛЬ ДВИГУНА 170A-400/500В | 1 | 432.78 | 14000.9956 | C3 | 1 | Додаткові опції та приладдя для перетворювачів частоти та пристроїв плавного пуску | 19FA-0NV
VW3A68552 | ДРОСЕЛЬ ДВИГУНА 300A-400/500В | 1 | 673.84 | 21799.6 | C3 | 1 | Додаткові опції та приладдя для перетворювачів частоти та пристроїв плавного пуску | 19FA-0NV
VW3A7101 | ГАЛЬМІВНИЙ МОДУЛЬ 200кВт 380В | 1 | 1638.97 | 53022.8102 | C3 | 1 | Додаткові опції та приладдя для перетворювачів частоти та пристроїв плавного пуску | 19FA-0NV
VW3A7102 | ГАЛЬМІВНИЙ МОДУЛЬ 400кВт 690В | 1 | 3171.82 | 102612.5004 | C3 | 1 | Додаткові опції та приладдя для перетворювачів частоти та пристроїв плавного пуску | 19FA-0NV
VW3A7103 | ГАЛЬМІВНИЙ МОДУЛЬ 450кВт 690В | 1 | 4315.52 | 139612.6822 | C3 | 1 | Додаткові опції та приладдя для перетворювачів частоти та пристроїв плавного пуску | 19FA-0NV
VW3A7104 | ГАЛЬМІВНИЙ МОДУЛЬ 900кВт 690В | 1 | 4749.07 | 153638.5883 | C3 | 1 | Додаткові опції та приладдя для перетворювачів частоти та пристроїв плавного пуску | 19FA-0NV
VW3A7105 | ГАЛЬМІВНИЙ МОДУЛЬ 100кВт 380В | 1 | 1407.48 | 45533.8077 | C3 | 1 | Додаткові опції та приладдя для перетворювачів частоти та пристроїв плавного пуску | 19FA-0NV
VW3A7106 | ГАЛЬМІВНИЙ МОДУЛЬ 60кВт 230В | 1 | 1407.48 | 45533.8077 | C3 | 1 | Додаткові опції та приладдя для перетворювачів частоти та пристроїв плавного пуску | 19FA-0NV
VW3A7201 | МОДУЛЬ РЕКУПЕРАЦІЇ 400В 7кВт | 1 | 2546.61 | 82386.1441 | C3 | 1 | Додаткові опції та приладдя для перетворювачів частоти та пристроїв плавного пуску | 19FA-0NV
VW3A7202 | МОДУЛЬ РЕКУПЕРАЦІЇ 400В 13кВт | 1 | 2762.94 | 89384.7008 | C3 | 1 | Додаткові опції та приладдя для перетворювачів частоти та пристроїв плавного пуску | 19FA-0NV
VW3A7203 | МОДУЛЬ РЕКУПЕРАЦІЇ 400В 22кВт | 1 | 3112.52 | 100694.0683 | C3 | 1 | Додаткові опції та приладдя для перетворювачів частоти та пристроїв плавного пуску | 19FA-0NV
VW3A7204 | МОДУЛЬ РЕКУПЕРАЦІЇ 400В 33кВт | 1 | 3816.69 | 123474.8832 | C3 | 1 | Додаткові опції та приладдя для перетворювачів частоти та пристроїв плавного пуску | 19FA-0NV
VW3A7205 | МОДУЛЬ РЕКУПЕРАЦІЇ 400В 45кВт | 1 | 4463.93 | 144413.9386 | C3 | 1 | Додаткові опції та приладдя для перетворювачів частоти та пристроїв плавного пуску | 19FA-0NV
VW3A7206 | МОДУЛЬ РЕКУПЕРАЦІЇ 400В 70кВт | 1 | 5208.77 | 168510.4809 | C3 | 1 | Додаткові опції та приладдя для перетворювачів частоти та пристроїв плавного пуску | 19FA-0NV
VW3A7207 | МОДУЛЬ РЕКУПЕРАЦІЇ 400В 90кВт | 1 | 6241.39 | 201917.0803 | C3 | 1 | Додаткові опції та приладдя для перетворювачів частоти та пристроїв плавного пуску | 19FA-0NV
VW3A7208 | МОДУЛЬ РЕКУПЕРАЦІЇ 400В 135кВт | 1 | 7217.07 | 233481.5967 | C3 | 1 | Додаткові опції та приладдя для перетворювачів частоти та пристроїв плавного пуску | 19FA-0NV
VW3A7209 | МОДУЛЬ РЕКУПЕРАЦІЇ 400В 160кВт | 1 | 9388.1 | 303717.2395 | C3 | 1 | Додаткові опції та приладдя для перетворювачів частоти та пристроїв плавного пуску | 19FA-0NV
VW3A7210 | МОДУЛЬ РЕКУПЕРАЦІЇ 400В 200кВт | 1 | 10781.76 | 348803.9523 | C3 | 1 | Додаткові опції та приладдя для перетворювачів частоти та пристроїв плавного пуску | 19FA-0NV
VW3A7211 | МОДУЛЬ РЕКУПЕРАЦІЇ 400В 250кВт | 1 | 12720.1 | 411511.7711 | C3 | 1 | Додаткові опції та приладдя для перетворювачів частоти та пристроїв плавного пуску | 19FA-0NV
VW3A7212 | МОДУЛЬ РЕКУПЕРАЦІЇ 400В 345кВт | 1 | 14252.03 | 461071.6981 | C3 | 1 | Додаткові опції та приладдя для перетворювачів частоти та пристроїв плавного пуску | 19FA-0NV
VW3A7250 | АКТИВНИЙ ПЕРЕТВОРЮВАЧ AFE 400В 120кВт | 1 | 4217.51 | 136441.9313 | C3 | 1 | Комплектні перетворювачі частоти ATV61/71 PLUS | 19FA-0NT
VW3A7251 | АКТИВНИЙ ПЕРЕТВОРЮВАЧ AFE 400В 145кВт | 1 | 5230.79 | 169222.8565 | C3 | 1 | Комплектні перетворювачі частоти ATV61/71 PLUS | 19FA-0NT
VW3A7252 | АКТИВНИЙ ПЕРЕТВОРЮВАЧ AFE 400В 175кВт | 1 | 5975.21 | 193305.8113 | C3 | 1 | Комплектні перетворювачі частоти ATV61/71 PLUS | 19FA-0NT
VW3A7253 | АКТИВНИЙ ПЕРЕТВОРЮВАЧ AFE 400В 240кВт | 1 | 7381.54 | 238802.415 | C3 | 1 | Комплектні перетворювачі частоти ATV61/71 PLUS | 19FA-0NT
VW3A7254 | АКТИВНИЙ ПЕРЕТВОРЮВАЧ AFE 400В 275кВт | 1 | 8888.5 | 287554.5301 | C3 | 1 | Комплектні перетворювачі частоти ATV61/71 PLUS | 19FA-0NT
VW3A7255 | АКТИВНИЙ ПЕРЕТВОРЮВАЧ AFE 400В 340кВт | 1 | 10055.46 | 325307.2031 | C3 | 1 | Комплектні перетворювачі частоти ATV61/71 PLUS | 19FA-0NT
VW3A7256 | АКТИВНИЙ ПЕРЕТВОРЮВАЧ AFE 400В 430кВт | 1 | 14202.79 | 459478.7201 | C3 | 1 | Комплектні перетворювачі частоти ATV61/71 PLUS | 19FA-0NT
VW3A7257 | АКТИВНИЙ ПЕРЕТВОРЮВАЧ AFE 400В 540кВт | 1 | 15282.46 | 494407.4482 | C3 | 1 | Комплектні перетворювачі частоти ATV61/71 PLUS | 19FA-0NT
VW3A7258 | АКТИВНИЙ ПЕРЕТВОРЮВАЧ AFE 400В 675кВт | 1 | 20001.43 | 647072.2624 | C3 | 1 | Комплектні перетворювачі частоти ATV61/71 PLUS | 19FA-0NT
VW3A7259 | АКТИВНИЙ ПЕРЕТВОРЮВАЧ AFE 400В 70кВт | 1 | 3960 | 128111.148 | C3 | 1 | Потужні перетворювачі частоти ATV61/71 (від 90 кВт до 800 кВт) | 19FA-0NM
VW3A7260 | ВХІДНИЙ ФІЛЬТР AFE 400В 180A | 1 | 2924.14 | 94599.7304 | C3 | 1 | Додаткові опції та приладдя для перетворювачів частоти та пристроїв плавного пуску | 19FA-0NV
VW3A7261 | ВХІДНИЙ ФІЛЬТР AFE 400В 255A | 1 | 3797.58 | 122856.6499 | C3 | 1 | Додаткові опції та приладдя для перетворювачів частоти та пристроїв плавного пуску | 19FA-0NV
VW3A7262 | ВХІДНИЙ ФІЛЬТР AFE 400В 495A | 1 | 5135.58 | 166142.6893 | C3 | 1 | Додаткові опції та приладдя для перетворювачів частоти та пристроїв плавного пуску | 19FA-0NV
VW3A7263 | ВХІДНИЙ ФІЛЬТР AFE 690В 185A | 1 | 5730.4 | 185385.8895 | C3 | 1 | Додаткові опції та приладдя для перетворювачів частоти та пристроїв плавного пуску | 19FA-0NV
VW3A7265 | ВХІДНИЙ ДРОСЕЛЬ AFE 400В 180A | 1 | 1462.08 | 47300.1887 | C3 | 1 | Додаткові опції та приладдя для перетворювачів частоти та пристроїв плавного пуску | 19FA-0NV
VW3A7266 | ВХІДНИЙ ДРОСЕЛЬ AFE 400В 255A | 1 | 1874.14 | 60630.8654 | C3 | 1 | Додаткові опції та приладдя для перетворювачів частоти та пристроїв плавного пуску | 19FA-0NV
VW3A7267 | ВХІДНИЙ ДРОСЕЛЬ AFE 400В 495A | 1 | 2347.7 | 75951.147 | C3 | 1 | Додаткові опції та приладдя для перетворювачів частоти та пристроїв плавного пуску | 19FA-0NV
VW3A7268 | ВХІДНИЙ ДРОСЕЛЬ AFE 690В 185A | 1 | 2041.92 | 66058.7665 | C3 | 1 | Додаткові опції та приладдя для перетворювачів частоти та пристроїв плавного пуску | 19FA-0NV
VW3A7270 | АКТИВНИЙ ПЕРЕТВОРЮВАЧ AFE 690В 145кВт | 1 | 6750 | 218371.275 | C3 | 1 | Комплектні перетворювачі частоти ATV61/71 PLUS | 19FA-0NT
VW3A7271 | АКТИВНИЙ ПЕРЕТВОРЮВАЧ AFE 690В 175кВт | 1 | 7226 | 233770.4938 | C3 | 1 | Комплектні перетворювачі частоти ATV61/71 PLUS | 19FA-0NT
VW3A7272 | АКТИВНИЙ ПЕРЕТВОРЮВАЧ AFE 690В 220кВт | 1 | 8080 | 261398.504 | C3 | 1 | Комплектні перетворювачі частоти ATV61/71 PLUS | 19FA-0NT
VW3A7273 | АКТИВНИЙ ПЕРЕТВОРЮВАЧ AFE 690В 275кВт | 1 | 9960 | 322218.948 | C3 | 1 | Комплектні перетворювачі частоти ATV61/71 PLUS | 19FA-0NT
VW3A7274 | АКТИВНИЙ ПЕРЕТВОРЮВАЧ AFE 690В 340кВт | 1 | 10900 | 352629.17 | C3 | 1 | Комплектні перетворювачі частоти ATV61/71 PLUS | 19FA-0NT
VW3A7276 | АКТИВНИЙ ПЕРЕТВОРЮВАЧ AFE 690В 540кВт | 1 | 17490 | 565824.237 | C3 | 1 | Комплектні перетворювачі частоти ATV61/71 PLUS | 19FA-0NT
VW3A7277 | АКТИВНИЙ ПЕРЕТВОРЮВАЧ AFE 690В 675кВт | 1 | 22620 | 731786.406 | C3 | 1 | Комплектні перетворювачі частоти ATV61/71 PLUS | 19FA-0NT
VW3A7281 | КОММУНІКАЦІЙНА КАРТА AFE BRIDGE | 1 | 350 | 11322.955 | C3 | 1 | Додаткові опції та приладдя для перетворювачів частоти та пристроїв плавного пуску | 19FA-0NV
VW3A7601R07 | ГАЛЬМІВНИЙ РЕЗ. IP65 10OM 400Вт 0,75M | 1 | 191.1 | 6182.3334 | C3 | 1 | Додаткові опції та приладдя для перетворювачів частоти та пристроїв плавного пуску | 19FA-0NV
VW3A7601R20 | ГАЛЬМІВНИЙ РЕЗ. IP65 10OM 400Вт 2M | 1 | 216.58 | 7006.6446 | C3 | 1 | Додаткові опції та приладдя для перетворювачів частоти та пристроїв плавного пуску | 19FA-0NV
VW3A7601R30 | ГАЛЬМІВНИЙ РЕЗ. IP65 10OM 400Вт 3M | 1 | 235.68 | 7624.5544 | C3 | 1 | Додаткові опції та приладдя для перетворювачів частоти та пристроїв плавного пуску | 19FA-0NV
VW3A7602R07 | ГАЛЬМІВНИЙ РЕЗ. IP65 27OM 100Вт 0,75M | 1 | 127.44 | 4122.8497 | C3 | 1 | Додаткові опції та приладдя для перетворювачів частоти та пристроїв плавного пуску | 19FA-0NV
VW3A7602R20 | ГАЛЬМІВНИЙ РЕЗ. IP65 27OM 100Вт 2M | 1 | 152.83 | 4944.2492 | C3 | 1 | Додаткові опції та приладдя для перетворювачів частоти та пристроїв плавного пуску | 19FA-0NV
VW3A7602R30 | ГАЛЬМІВНИЙ РЕЗИСТОР IP65 27OHM 100Вт | 1 | 172.01 | 5564.7471 | C3 | 1 | Додаткові опції та приладдя для перетворювачів частоти та пристроїв плавного пуску | 19FA-0NV
VW3A7603R07 | ГАЛЬМІВНИЙ РЕЗ. IP65 27OM 200Вт 0,75M | 1 | 143.29 | 4635.6178 | C3 | 1 | Додаткові опції та приладдя для перетворювачів частоти та пристроїв плавного пуску | 19FA-0NV
VW3A7603R20 | ГАЛЬМІВНИЙ РЕЗИСТОР IP65 27OHM 200Вт | 1 | 168.77 | 5459.9289 | C3 | 1 | Додаткові опції та приладдя для перетворювачів частоти та пристроїв плавного пуску | 19FA-0NV
VW3A7603R30 | ГАЛЬМІВНИЙ РЕЗ. IP65 27OM 200Вт 3M | 1 | 184.71 | 5975.6086 | C3 | 1 | Додаткові опції та приладдя для перетворювачів частоти та пристроїв плавного пуску | 19FA-0NV
VW3A7604R07 | ГАЛЬМІВНИЙ РЕЗ. IP65 27OM 400Вт 0,75M | 1 | 191.1 | 6182.3334 | C3 | 1 | Додаткові опції та приладдя для перетворювачів частоти та пристроїв плавного пуску | 19FA-0NV
VW3A7604R20 | ГАЛЬМІВНИЙ РЕЗ. IP65 27OM 400Вт 2M | 1 | 216.58 | 7006.6446 | C3 | 1 | Додаткові опції та приладдя для перетворювачів частоти та пристроїв плавного пуску | 19FA-0NV
VW3A7604R30 | ГАЛЬМІВНИЙ РЕЗ. IP65 27OM 400Вт 3M | 1 | 235.68 | 7624.5544 | C3 | 1 | Додаткові опції та приладдя для перетворювачів частоти та пристроїв плавного пуску | 19FA-0NV
VW3A7605R07 | ГАЛЬМІВНИЙ РЕЗ. IP65 72OM 100Вт 0,75M | 1 | 127.44 | 4122.8497 | C3 | 1 | Додаткові опції та приладдя для перетворювачів частоти та пристроїв плавного пуску | 19FA-0NV
VW3A7605R30 | ГАЛЬМІВНИЙ РЕЗ. IP65 72OM 100Вт 3M | 1 | 172.01 | 5564.7471 | C3 | 1 | Додаткові опції та приладдя для перетворювачів частоти та пристроїв плавного пуску | 19FA-0NV
VW3A7606R07 | ГАЛЬМІВНИЙ РЕЗ. IP65 72OM 200Вт 0,75M | 1 | 143.29 | 4635.6178 | C3 | 1 | Додаткові опції та приладдя для перетворювачів частоти та пристроїв плавного пуску | 19FA-0NV
VW3A7606R20 | ГАЛЬМІВНИЙ РЕЗ. IP65 72OM 200Вт 2M | 1 | 168.77 | 5459.9289 | C3 | 1 | Додаткові опції та приладдя для перетворювачів частоти та пристроїв плавного пуску | 19FA-0NV
VW3A7606R30 | ГАЛЬМІВНИЙ РЕЗ. IP65 72OM 200Вт 3M | 1 | 184.71 | 5975.6086 | C3 | 1 | Додаткові опції та приладдя для перетворювачів частоти та пристроїв плавного пуску | 19FA-0NV
VW3A7607R07 | ГАЛЬМІВНИЙ РЕЗ. IP65 72OM 400Вт 0,75M | 1 | 191.1 | 6182.3334 | C3 | 1 | Додаткові опції та приладдя для перетворювачів частоти та пристроїв плавного пуску | 19FA-0NV
VW3A7607R20 | ГАЛЬМІВНИЙ РЕЗ. IP65 72OM 400Вт 2M | 1 | 216.58 | 7006.6446 | C3 | 1 | Додаткові опції та приладдя для перетворювачів частоти та пристроїв плавного пуску | 19FA-0NV
VW3A7607R30 | ГАЛЬМІВНИЙ РЕЗ. IP65 72OM 400Вт 3M | 1 | 235.68 | 7624.5544 | C3 | 1 | Додаткові опції та приладдя для перетворювачів частоти та пристроїв плавного пуску | 19FA-0NV
VW3A7608R07 | ГАЛЬМІВНИЙ РЕЗИСТОР IP65 100Вт 0,75M | 1 | 110.26 | 3567.0543 | C3 | 1 | Системи серво-приводу Lexium | 19FG-
VW3A7608R20 | ГАЛЬМІВНИЙ РЕЗИСТОР IP65 100Вт 2M | 1 | 136 | 4399.7768 | C3 | 1 | Системи серво-приводу Lexium | 19FG-
VW3A7608R30 | ГАЛЬМІВНИЙ РЕЗИСТОР IP65 100Вт 3M | 1 | 148.9 | 4817.1086 | C3 | 1 | Системи серво-приводу Lexium | 19FG-
VW3A7701 | ГАЛЬМІВНИЙ РЕЗИСТОР 100 OHM 50Вт | 1 | 116.92 | 3782.514 | C3 | 1 | Додаткові опції та приладдя для перетворювачів частоти та пристроїв плавного пуску | 19FA-0NV
VW3A7702 | ГАЛЬМІВНИЙ РЕЗИСТОР 60 OHM 100Вт | 1 | 138.19 | 4470.6261 | C3 | 1 | Додаткові опції та приладдя для перетворювачів частоти та пристроїв плавного пуску | 19FA-0NV
VW3A7703 | ГАЛЬМІВНИЙ РЕЗИСТОР 28 OHM 200Вт | 1 | 218.68 | 7074.5823 | C3 | 1 | Додаткові опції та приладдя для перетворювачів частоти та пристроїв плавного пуску | 19FA-0NV
VW3A7704 | ГАЛЬМІВНИЙ РЕЗИСТОР 15 OHM 1000Вт | 1 | 431.24 | 13951.1746 | C3 | 1 | Додаткові опції та приладдя для перетворювачів частоти та пристроїв плавного пуску | 19FA-0NV
VW3A7705 | ГАЛЬМІВНИЙ РЕЗИСТОР 10 OHM 1000Вт | 1 | 431.24 | 13951.1746 | C3 | 1 | Додаткові опції та приладдя для перетворювачів частоти та пристроїв плавного пуску | 19FA-0NV
VW3A7706 | ГАЛЬМІВНИЙ РЕЗИСТОР 8 OHM 1000Вт | 1 | 431.24 | 13951.1746 | C3 | 1 | Додаткові опції та приладдя для перетворювачів частоти та пристроїв плавного пуску | 19FA-0NV
VW3A7707 | ГАЛЬМІВНИЙ РЕЗИСТОР 5 OHM 1000Вт | 1 | 431.24 | 13951.1746 | C3 | 1 | Додаткові опції та приладдя для перетворювачів частоти та пристроїв плавного пуску | 19FA-0NV
VW3A7708 | ГАЛЬМІВНИЙ РЕЗИСТОР 4 OHM 1000Вт | 1 | 431.24 | 13951.1746 | C3 | 1 | Додаткові опції та приладдя для перетворювачів частоти та пристроїв плавного пуску | 19FA-0NV
VW3A7709 | ГАЛЬМІВНИЙ РЕЗИСТОР 2,5 OHM 1000Вт | 1 | 431.24 | 13951.1746 | C3 | 1 | Додаткові опції та приладдя для перетворювачів частоти та пристроїв плавного пуску | 19FA-0NV
VW3A7710 | ГАЛЬМІВНИЙ РЕЗИСТОР 2,75OHM 25кВт | 1 | 1904.07 | 61599.1398 | C3 | 1 | Додаткові опції та приладдя для перетворювачів частоти та пристроїв плавного пуску | 19FA-0NV
VW3A7711 | ГАЛЬМІВНИЙ РЕЗИСТОР 2,1OHM 37кВт | 1 | 2169.79 | 70195.5272 | C3 | 1 | Додаткові опції та приладдя для перетворювачів частоти та пристроїв плавного пуску | 19FA-0NV
VW3A7712 | ГАЛЬМІВНИЙ РЕЗИСТОР 2,1OHM 44кВт | 1 | 2490.18 | 80560.5602 | C3 | 1 | Додаткові опції та приладдя для перетворювачів частоти та пристроїв плавного пуску | 19FA-0NV
VW3A7713 | ГАЛЬМІВНИЙ РЕЗИСТОР 1,8OHM 15кВт | 1 | 1169.16 | 37823.8459 | C3 | 1 | Додаткові опції та приладдя для перетворювачів частоти та пристроїв плавного пуску | 19FA-0NV
VW3A7714 | ГАЛЬМІВНИЙ РЕЗИСТОР 1,4OHM 21кВт | 1 | 1392.38 | 45045.3031 | C3 | 1 | Додаткові опції та приладдя для перетворювачів частоти та пристроїв плавного пуску | 19FA-0NV
VW3A7715 | ГАЛЬМІВНИЙ РЕЗИСТОР 1,05OHM 56кВт | 1 | 3021.61 | 97753.0116 | C3 | 1 | Додаткові опції та приладдя для перетворювачів частоти та пристроїв плавного пуску | 19FA-0NV
VW3A7716 | ГАЛЬМІВНИЙ РЕЗИСТОР 1,05OHM 75кВт | 1 | 3733.74 | 120791.3429 | C3 | 1 | Додаткові опції та приладдя для перетворювачів частоти та пристроїв плавного пуску | 19FA-0NV
VW3A7717 | ГАЛЬМІВНИЙ РЕЗИСТОР 0,7OHM 112кВт | 1 | 5671.2 | 183470.6926 | C3 | 1 | Додаткові опції та приладдя для перетворювачів частоти та пристроїв плавного пуску | 19FA-0NV
VW3A7718 | ГАЛЬМІВНИЙ РЕЗИСТОР 0,7OHM 150кВт | 1 | 7147.07 | 231217.0057 | C3 | 1 | Додаткові опції та приладдя для перетворювачів частоти та пристроїв плавного пуску | 19FA-0NV
VW3A7723 | ГАЛЬМІВНИЙ РЕЗИСТОР 100ОМ 32ВТ | 1 | 116.48 | 3768.2794 | C3 | 1 | Додаткові опції та приладдя для перетворювачів частоти та пристроїв плавного пуску | 19FA-0NV
VW3A7724 | ГАЛЬМІВНИЙ РЕЗИСТОР 68ОМ 32ВТ | 1 | 117.94 | 3815.5123 | C3 | 1 | Додаткові опції та приладдя для перетворювачів частоти та пристроїв плавного пуску | 19FA-0NV
VW3A7725 | ГАЛЬМІВНИЙ РЕЗИСТОР | 1 | 89.44 | 2893.5003 | C3 | 1 | Додаткові опції та приладдя для перетворювачів частоти та пристроїв плавного пуску | 19FA-0NV
VW3A7730 | ГАЛЬМІВНИЙ РЕЗИСТОР ДЛЯ ATV900 | 1 | 53 | 1714.6189 | C3 | 1 | Додаткові опції та приладдя для перетворювачів частоти та пристроїв плавного пуску | 19FA-0NV
VW3A7731 | ГАЛЬМІВНИЙ РЕЗИСТОР ДЛЯ ATV900 | 1 | 62 | 2005.7806 | C3 | 1 | Додаткові опції та приладдя для перетворювачів частоти та пристроїв плавного пуску | 19FA-0NV
VW3A7732 | ГАЛЬМІВНИЙ РЕЗИСТОР ДЛЯ ATV900 | 1 | 82 | 2652.8066 | C3 | 1 | Додаткові опції та приладдя для перетворювачів частоти та пристроїв плавного пуску | 19FA-0NV
VW3A7733 | ГАЛЬМІВНИЙ РЕЗИСТОР ДЛЯ ATV900 | 1 | 162 | 5240.9106 | C3 | 1 | Додаткові опції та приладдя для перетворювачів частоти та пристроїв плавного пуску | 19FA-0NV
VW3A7734 | ГАЛЬМІВНИЙ РЕЗИСТОР ДЛЯ ATV900 | 1 | 282 | 9123.0666 | C3 | 1 | Додаткові опції та приладдя для перетворювачів частоти та пристроїв плавного пуску | 19FA-0NV
VW3A7735 | ГАЛЬМІВНИЙ РЕЗИСТОР ДЛЯ ATV900 | 1 | 297 | 9608.3361 | C3 | 1 | Додаткові опції та приладдя для перетворювачів частоти та пристроїв плавного пуску | 19FA-0NV
VW3A7736 | ГАЛЬМІВНИЙ РЕЗИСТОР ДЛЯ ATV900 | 1 | 374 | 12099.3862 | C3 | 1 | Додаткові опції та приладдя для перетворювачів частоти та пристроїв плавного пуску | 19FA-0NV
VW3A7737 | ГАЛЬМІВНИЙ РЕЗИСТОР ДЛЯ ATV900 | 1 | 637 | 20607.7781 | C3 | 1 | Додаткові опції та приладдя для перетворювачів частоти та пристроїв плавного пуску | 19FA-0NV
VW3A7738 | ГАЛЬМІВНИЙ РЕЗИСТОР ДЛЯ ATV900 | 1 | 712 | 23034.1256 | C3 | 1 | Додаткові опції та приладдя для перетворювачів частоти та пристроїв плавного пуску | 19FA-0NV
VW3A7740 | ГАЛЬМІВНИЙ РЕЗИСТОР ДЛЯ ATV900 | 1 | 166 | 5370.3158 | C3 | 1 | Додаткові опції та приладдя для перетворювачів частоти та пристроїв плавного пуску | 19FA-0NV
VW3A7741 | ГАЛЬМІВНИЙ РЕЗИСТОР ДЛЯ ATV900 | 1 | 228 | 7376.0964 | C3 | 1 | Додаткові опції та приладдя для перетворювачів частоти та пристроїв плавного пуску | 19FA-0NV
VW3A7742 | ГАЛЬМІВНИЙ РЕЗИСТОР ДЛЯ ATV900 | 1 | 359 | 11614.1167 | C3 | 1 | Додаткові опції та приладдя для перетворювачів частоти та пристроїв плавного пуску | 19FA-0NV
VW3A7743 | ГАЛЬМІВНИЙ РЕЗИСТОР ДЛЯ ATV900 | 1 | 399 | 12908.1687 | C3 | 1 | Додаткові опції та приладдя для перетворювачів частоти та пристроїв плавного пуску | 19FA-0NV
VW3A7744 | ГАЛЬМІВНИЙ РЕЗИСТОР ДЛЯ ATV900 | 1 | 554 | 17922.6202 | C3 | 1 | Додаткові опції та приладдя для перетворювачів частоти та пристроїв плавного пуску | 19FA-0NV
VW3A7745 | ГАЛЬМІВНИЙ РЕЗИСТОР ДЛЯ ATV900 | 1 | 876 | 28339.7388 | C3 | 1 | Додаткові опції та приладдя для перетворювачів частоти та пристроїв плавного пуску | 19FA-0NV
VW3A7746 | ГАЛЬМІВНИЙ РЕЗИСТОР ДЛЯ ATV900 | 1 | 987 | 31930.7331 | C3 | 1 | Додаткові опції та приладдя для перетворювачів частоти та пристроїв плавного пуску | 19FA-0NV
VW3A7747 | ГАЛЬМІВНИЙ РЕЗИСТОР ДЛЯ ATV900 | 1 | 1813 | 58652.9069 | C3 | 1 | Додаткові опції та приладдя для перетворювачів частоти та пристроїв плавного пуску | 19FA-0NV
VW3A7748 | ГАЛЬМІВНИЙ РЕЗИСТОР ДЛЯ ATV900 | 1 | 1537 | 49723.9481 | C3 | 1 | Додаткові опції та приладдя для перетворювачів частоти та пристроїв плавного пуску | 19FA-0NV
VW3A7750 | ГАЛЬМІВНИЙ РЕЗИСТОР ДЛЯ ATV900 | 1 | 193 | 6243.8009 | C3 | 1 | Додаткові опції та приладдя для перетворювачів частоти та пристроїв плавного пуску | 19FA-0NV
VW3A7751 | ГАЛЬМІВНИЙ РЕЗИСТОР ДЛЯ ATV900 | 1 | 262 | 8476.0406 | C3 | 1 | Додаткові опції та приладдя для перетворювачів частоти та пристроїв плавного пуску | 19FA-0NV
VW3A7752 | ГАЛЬМІВНИЙ РЕЗИСТОР ДЛЯ ATV900 | 1 | 429 | 13878.7077 | C3 | 1 | Додаткові опції та приладдя для перетворювачів частоти та пристроїв плавного пуску | 19FA-0NV
VW3A7753 | ГАЛЬМІВНИЙ РЕЗИСТОР ДЛЯ ATV900 | 1 | 912 | 29504.3856 | C3 | 1 | Додаткові опції та приладдя для перетворювачів частоти та пристроїв плавного пуску | 19FA-0NV
VW3A7754 | ГАЛЬМІВНИЙ РЕЗИСТОР ДЛЯ ATV900 | 1 | 1715 | 55482.4795 | C3 | 1 | Додаткові опції та приладдя для перетворювачів частоти та пристроїв плавного пуску | 19FA-0NV
VW3A7755 | ГАЛЬМІВНИЙ РЕЗИСТОР ДЛЯ ATV900 | 1 | 1972 | 63796.7636 | C3 | 1 | Додаткові опції та приладдя для перетворювачів частоти та пристроїв плавного пуску | 19FA-0NV
VW3A7756 | ГАЛЬМІВНИЙ РЕЗИСТОР ДЛЯ ATV900 | 1 | 4059 | 131313.9267 | C3 | 1 | Додаткові опції та приладдя для перетворювачів частоти та пристроїв плавного пуску | 19FA-0NV
VW3A7757 | ГАЛЬМІВНИЙ РЕЗИСТОР ДЛЯ ATV900 | 1 | 6306 | 204007.2978 | C3 | 1 | Додаткові опції та приладдя для перетворювачів частоти та пристроїв плавного пуску | 19FA-0NV
VW3A7801 | ГАЛЬМІВНИЙ РЕЗИСТОР 100 OHM 1,6кВт | 1 | 604.33 | 19550.8611 | C3 | 1 | Додаткові опції та приладдя для перетворювачів частоти та пристроїв плавного пуску | 19FA-0NV
VW3A7802 | ГАЛЬМІВНИЙ РЕЗИСТОР 60 OHM 5,6кВт | 1 | 1047.7 | 33894.457 | C3 | 1 | Додаткові опції та приладдя для перетворювачів частоти та пристроїв плавного пуску | 19FA-0NV
VW3A7803 | ГАЛЬМІВНИЙ РЕЗИСТОР 25 OHM 9,8кВт | 1 | 1263.32 | 40870.0443 | C3 | 1 | Додаткові опції та приладдя для перетворювачів частоти та пристроїв плавного пуску | 19FA-0NV
VW3A7804 | ГАЛЬМІВНИЙ РЕЗИСТОР 14 OHM 22,4кВт | 1 | 2197.12 | 71079.6883 | C3 | 1 | Додаткові опції та приладдя для перетворювачів частоти та пристроїв плавного пуску | 19FA-0NV
VW3A7805 | ГАЛЬМІВНИЙ РЕЗИСТОР 8,1 OHM 44кВт | 1 | 3270.64 | 105809.4558 | C3 | 1 | Додаткові опції та приладдя для перетворювачів частоти та пристроїв плавного пуску | 19FA-0NV
VW3A7806 | ГАЛЬМІВНИЙ РЕЗИСТОР 4,2 OHM 62кВт | 1 | 4072.33 | 131745.1695 | C3 | 1 | Додаткові опції та приладдя для перетворювачів частоти та пристроїв плавного пуску | 19FA-0NV
VW3A7807 | ГАЛЬМІВНИЙ РЕЗИСТОР 3,5 OHM 19,5кВт | 1 | 1996.7 | 64595.8407 | C3 | 1 | Додаткові опції та приладдя для перетворювачів частоти та пристроїв плавного пуску | 19FA-0NV
VW3A7808 | ГАЛЬМІВНИЙ РЕЗИСТОР 1,85 OHM 27,4кВт | 1 | 2684.54 | 86848.3589 | C3 | 1 | Додаткові опції та приладдя для перетворювачів частоти та пристроїв плавного пуску | 19FA-0NV
VW3A7809 | ГАЛЬМІВНИЙ РЕЗИСТОР 1,8OHM 30,6кВт | 1 | 1923.82 | 62238.078 | C3 | 1 | Додаткові опції та приладдя для перетворювачів частоти та пристроїв плавного пуску | 19FA-0NV
VW3A7810 | ГАЛЬМІВНИЙ РЕЗИСТОР 1,4OHM 44кВт | 1 | 2523.58 | 81641.0937 | C3 | 1 | Додаткові опції та приладдя для перетворювачів частоти та пристроїв плавного пуску | 19FA-0NV
VW3A7811 | ГАЛЬМІВНИЙ РЕЗИСТОР 2,75OHM 56кВт | 1 | 2723.99 | 88124.6177 | C3 | 1 | Додаткові опції та приладдя для перетворювачів частоти та пристроїв плавного пуску | 19FA-0NV
VW3A7812 | ГАЛЬМІВНИЙ РЕЗИСТОР 2,1OHM 75кВт | 1 | 3600.11 | 116468.2386 | C3 | 1 | Додаткові опції та приладдя для перетворювачів частоти та пристроїв плавного пуску | 19FA-0NV
VW3A7813 | ГАЛЬМІВНИЙ РЕЗИСТОР 2,1OHM 112кВт | 1 | 5047.15 | 163281.8638 | C3 | 1 | Додаткові опції та приладдя для перетворювачів частоти та пристроїв плавного пуску | 19FA-0NV
VW3A7814 | ГАЛЬМІВНИЙ РЕЗИСТОР 1,05OHM 112кВт | 1 | 5414.59 | 175169.0255 | C3 | 1 | Додаткові опції та приладдя для перетворювачів частоти та пристроїв плавного пуску | 19FA-0NV
VW3A7815 | ГАЛЬМІВНИЙ РЕЗИСТОР 1,05OHM 150кВт | 1 | 6753.83 | 218495.1805 | C3 | 1 | Додаткові опції та приладдя для перетворювачів частоти та пристроїв плавного пуску | 19FA-0NV
VW3A7816 | ГАЛЬМІВНИЙ РЕЗИСТОР 0,7OHM 225кВт | 1 | 9887.78 | 319882.5371 | C3 | 1 | Додаткові опції та приладдя для перетворювачів частоти та пристроїв плавного пуску | 19FA-0NV
VW3A7817 | ГАЛЬМІВНИЙ РЕЗИСТОР 0,7OHM 330кВт | 1 | 12730.23 | 411839.4898 | C3 | 1 | Додаткові опції та приладдя для перетворювачів частоти та пристроїв плавного пуску | 19FA-0NV
VW3A7E101 | ГАЛЬМІВНИЙ МОДУЛЬ 200кВт 300HP | 1 | 3246.79 | 105037.8773 | C3 | 1 | Комплектні перетворювачі частоти ATV61/71 PLUS | 19FA-0NT
VW3A7E102 | ГАЛЬМІВНИЙ МОДУЛЬ 400кВт 600HP | 1 | 9775.74 | 316257.8975 | C3 | 1 | Комплектні перетворювачі частоти ATV61/71 PLUS | 19FA-0NT
VW3A7E103 | ГАЛЬМІВНИЙ МОДУЛЬ ТИП13 IP54SA | 1 | 9674.5 | 312982.6519 | C3 | 1 | Комплектні перетворювачі частоти ATV61/71 PLUS | 19FA-0NT
VW3A7E104 | ГАЛЬМІВНИЙ МОДУЛЬ ТИП15 IP54SA | 1 | 9707.26 | 314042.4804 | C3 | 1 | Комплектні перетворювачі частоти ATV61/71 PLUS | 19FA-0NT
VW3A8106 | КОМПЛЕКТ ПІДКЛЮЧЕННЯ ПК ATV/ ATS | 1 | 53.04 | 1715.913 | C3 | 1 | Додаткові опції та приладдя для перетворювачів частоти та пристроїв плавного пуску | 19FA-0NV
VW3A8115 | АДАПТЕР USB BLUETOOTH | 1 | 78.96 | 2554.4586 | C3 | 1 | Додаткові опції та приладдя для перетворювачів частоти та пристроїв плавного пуску | 19FA-0NV
VW3A8120 | USB КОНЕКТОР | 1 | 183.5 | 5936.4636 | C3 | 1 | Додаткові опції та приладдя для перетворювачів частоти та пристроїв плавного пуску | 19FA-0NV
VW3A8121 | МУЛЬТИЗАВАТАЖУВАЧ КОНФІГУРАЦІЙ ATV | 1 | 383.16 | 12395.7241 | C3 | 1 | Додаткові опції та приладдя для перетворювачів частоти та пристроїв плавного пуску | 19FA-0NV
VW3A8122 | КАБЕЛЬ ДЛЯ МУЛЬТИЗАВАТАЖУВАЧА 24 V | 1 | 174.72 | 5652.4191 | C3 | 1 | Додаткові опції та приладдя для перетворювачів частоти та пристроїв плавного пуску | 19FA-0NV
VW3A8126 | КАБЕЛЬ ДЛЯ МУЛЬТИЗАВАТАЖУВАЧА 24 V | 1 | 32.85 | 1062.7402 | C3 | 1 | Додаткові опції та приладдя для перетворювачів частоти та пристроїв плавного пуску | 19FA-0NV
VW3A8306 | КАБЕЛЬ MODBUS RJ45 3М 24 V | 1 | 8.72 | 282.1033 | C3 | 1 | Додаткові опції та приладдя для перетворювачів частоти та пристроїв плавного пуску | 19FA-0NV
VW3A83062 | КАБЕЛЬ UNITELWAY MODBUS+КОНЕКТОР 24 V | 1 | 29.12 | 942.0699 | C3 | 1 | Додаткові опції та приладдя для перетворювачів частоти та пристроїв плавного пуску | 19FA-0NV
VW3A8306D30 | КАБЕЛЬ MODBUS RJ45 24 V | 1 | 6.52 | 210.9305 | C3 | 1 | Додаткові опції та приладдя для перетворювачів частоти та пристроїв плавного пуску | 19FA-0NV
VW3A8306DR | ТЕРМІНАТОР MODBUS | 1 | 3.12 | 100.9361 | C3 | 1 | Додаткові опції та приладдя для перетворювачів частоти та пристроїв плавного пуску | 19FA-0NV
VW3A8306DRC | ТЕРМІНАТОР MODBUS | 1 | 13.43 | 434.478 | C3 | 2 | Додаткові опції та приладдя для перетворювачів частоти та пристроїв плавного пуску | 19FA-0NV
VW3A8306R | ТЕРМІНАТОР MODBUS | 1 | 3.12 | 100.9361 | C3 | 1 | Додаткові опції та приладдя для перетворювачів частоти та пристроїв плавного пуску | 19FA-0NV
VW3A8306R03 | КАБЕЛЬ MODBUS- 0,3М RJ45 24 V | 1 | 3.98 | 128.7582 | C3 | 1 | Додаткові опції та приладдя для перетворювачів частоти та пристроїв плавного пуску | 19FA-0NV
VW3A8306R10 | КАБЕЛЬ MODBUS- 1М RJ45 24 V | 1 | 4.7 | 152.0511 | C3 | 1 | Додаткові опції та приладдя для перетворювачів частоти та пристроїв плавного пуску | 19FA-0NV
VW3A8306R30 | КАБЕЛЬ MODBUS- 3М RJ45 24 V | 1 | 6.72 | 217.4007 | C3 | 1 | Додаткові опції та приладдя для перетворювачів частоти та пристроїв плавного пуску | 19FA-0NV
VW3A8306RC | ТЕРМІНАТОР MODBUS RJ45 | 1 | 2.27 | 73.4375 | C3 | 1 | Додаткові опції та приладдя для перетворювачів частоти та пристроїв плавного пуску | 19FA-0NV
VW3A8306TF03 | ЗАПАСНА ЧАСТИ НА ДЛЯ Altivar 61/71 | 1 | 24.9 | 805.5474 | C3 | 1 | Додаткові опції та приладдя для перетворювачів частоти та пристроїв плавного пуску | 19FA-0NV
VW3A8306TF10 | ЗАПАСНА ЧАСТИ НА ДЛЯ Altivar 61/71 | 1 | 24.9 | 805.5474 | C3 | 1 | Додаткові опції та приладдя для перетворювачів частоти та пристроїв плавного пуску | 19FA-0NV
VW3A9101 | МОНТАЖНИЙ КОМПЛЕКТ IP21 S2 | 1 | 85.17 | 2755.3602 | C3 | 1 | Додаткові опції та приладдя для перетворювачів частоти та пристроїв плавного пуску | 19FA-0NV
VW3A9103 | МОНТАЖНИЙ КОМПЛЕКТ IP21 KIT S4 | 1 | 137.28 | 4441.1865 | C3 | 1 | Додаткові опції та приладдя для перетворювачів частоти та пристроїв плавного пуску | 19FA-0NV
VW3A9104 | МОНТАЖНИЙ КОМПЛЕКТ IP21 KIT S5A | 1 | 141.44 | 4575.7679 | C3 | 1 | Додаткові опції та приладдя для перетворювачів частоти та пристроїв плавного пуску | 19FA-0NV
VW3A9105 | МОНТАЖНИЙ КОМПЛЕКТ IP21 S5B | 1 | 151.43 | 4898.9574 | C3 | 1 | Додаткові опції та приладдя для перетворювачів частоти та пристроїв плавного пуску | 19FA-0NV
VW3A9108 | КОМПЛЕКТ ВІДПОВІДНОСТІ IP21 | 1 | 254.8 | 8243.1112 | C3 | 1 | Додаткові опції та приладдя для перетворювачів частоти та пристроїв плавного пуску | 19FA-0NV
VW3A9109 | ЗАХИСНИЙ КОМПЛЕКТ IP31 | 1 | 653.79 | 21150.9564 | C3 | 1 | Додаткові опції та приладдя для перетворювачів частоти та пристроїв плавного пуску | 19FA-0NV
VW3A9110 | ЗАХИСНИЙ КОМПЛЕКТ IP31 | 1 | 662.53 | 21433.7068 | C3 | 1 | Додаткові опції та приладдя для перетворювачів частоти та пристроїв плавного пуску | 19FA-0NV
VW3A9111 | ЗАХИСНИЙ КОМПЛЕКТ IP31 | 1 | 719.76 | 23285.1717 | C3 | 1 | Додаткові опції та приладдя для перетворювачів частоти та пристроїв плавного пуску | 19FA-0NV
VW3A9112 | ЗАХИСНИЙ КОМПЛЕКТ IP31 | 1 | 646.33 | 20909.6157 | C3 | 1 | Перетворювачі частоти ALTIVAR PROCESS ATV630/650/930/950 (від 110 до 315 кВт) та комплектні ATV660/680/960/980/990 | 19FA-1P02LE
VW3A9113 | ЗАХИСНИЙ КОМПЛЕКТ IP31 | 1 | 741.82 | 23998.8414 | C3 | 1 | Перетворювачі частоти ALTIVAR PROCESS ATV630/650/930/950 (від 110 до 315 кВт) та комплектні ATV660/680/960/980/990 | 19FA-1P02LE
VW3A9115 | ЗАХИСНИЙ КОМПЛЕКТ IP31 | 1 | 1106.76 | 35805.1248 | C3 | 1 | Додаткові опції та приладдя для перетворювачів частоти та пристроїв плавного пуску | 19FA-0NV
VW3A9205 | КОМПЛЕКТ КАБЕЛЬНОГО ВВОДУ NEMA | 1 | 128.96 | 4172.0236 | C3 | 1 | Додаткові опції та приладдя для перетворювачів частоти та пристроїв плавного пуску | 19FA-0NV
VW3A9207 | КОМПЛЕКТ КАБЕЛЬНОГО ВВОДУ NEMA | 1 | 130 | 4205.669 | C3 | 1 | Додаткові опції та приладдя для перетворювачів частоти та пристроїв плавного пуску | 19FA-0NV
VW3A9212 | КОМПЛЕКТ МОНТАЖУ NEMA TYPE 1 | 1 | 639.6 | 20691.8915 | C3 | 1 | Додаткові опції та приладдя для перетворювачів частоти та пристроїв плавного пуску | 19FA-0NV
VW3A9301 | КОМПЛЕКТ ЗАМІНИ ATV58/ATV71 | 1 | 30 | 970.539 | C3 | 1 | Додаткові опції та приладдя для перетворювачів частоти та пристроїв плавного пуску | 19FA-0NV
VW3A9305 | КОМПЛЕКТ ЗАМІНИ ATV58/ATV71 | 1 | 47.84 | 1547.6862 | C3 | 1 | Додаткові опції та приладдя для перетворювачів частоти та пристроїв плавного пуску | 19FA-0NV
VW3A9310 | КОМПЛЕКТ ЗАМІНИ ATV58/ATV71 | 1 | 88.4 | 2859.8549 | C3 | 1 | Додаткові опції та приладдя для перетворювачів частоти та пристроїв плавного пуску | 19FA-0NV
VW3A9312 | КОМПЛЕКТ ЗАМІНИ ATV58/ATV71 | 1 | 168.48 | 5450.547 | C3 | 1 | Додаткові опції та приладдя для перетворювачів частоти та пристроїв плавного пуску | 19FA-0NV
VW3A9317 | АДАПТЕР НАПРУГИ (24V-15V) ДЛЯ ATV12 | 1 | 87 | 2814.5631 | C3 | 1 | Додаткові опції та приладдя для перетворювачів частоти та пристроїв плавного пуску | 19FA-0NV
VW3A9401 | КОМПЛЕКТ ВЕНТИЛЯТОРІВ ATV71 | 1 | 41.37 | 1338.3733 | C3 | 1 | Додаткові опції та приладдя для перетворювачів частоти та пристроїв плавного пуску | 19FA-0NV
VW3A9402 | КОМПЛЕКТ ВЕНТИЛЯТОРІВ ATV71 | 1 | 41.84 | 1353.5784 | C3 | 1 | Додаткові опції та приладдя для перетворювачів частоти та пристроїв плавного пуску | 19FA-0NV
VW3A9404 | КОМПЛЕКТ ВЕНТИЛЯТОРІВ ATV71 | 1 | 99.48 | 3218.3073 | C3 | 1 | Додаткові опції та приладдя для перетворювачів частоти та пристроїв плавного пуску | 19FA-0NV
VW3A9405 | КОМПЛЕКТ ВЕНТИЛЯТОРІВ ATV71 | 1 | 45.54 | 1473.2782 | C3 | 1 | Додаткові опції та приладдя для перетворювачів частоти та пристроїв плавного пуску | 19FA-0NV
VW3A9406 | КОМПЛЕКТ ВЕНТИЛЯТОРІВ ATV71 | 1 | 60.2 | 1947.5483 | C3 | 1 | Додаткові опції та приладдя для перетворювачів частоти та пристроїв плавного пуску | 19FA-0NV
VW3A9407 | КОМПЛЕКТ ВЕНТИЛЯТОРІВ ATV71 | 1 | 68.17 | 2205.3881 | C3 | 1 | Додаткові опції та приладдя для перетворювачів частоти та пристроїв плавного пуску | 19FA-0NV
VW3A9501 | МОНТАЖНИЙ КОМПЛЕКТ СИЛОВОЇ ЧАСТИНИ | 1 | 133.63 | 4323.1042 | C3 | 1 | Додаткові опції та приладдя для перетворювачів частоти та пристроїв плавного пуску | 19FA-0NV
VW3A9502 | МОНТАЖНИЙ КОМПЛЕКТ СИЛОВОЇ ЧАСТИНИ | 1 | 145.78 | 4716.1725 | C3 | 1 | Додаткові опції та приладдя для перетворювачів частоти та пристроїв плавного пуску | 19FA-0NV
VW3A9503 | МОНТАЖНИЙ КОМПЛЕКТ СИЛОВОЇ ЧАСТИНИ | 1 | 170.07 | 5501.9856 | C3 | 1 | Додаткові опції та приладдя для перетворювачів частоти та пристроїв плавного пуску | 19FA-0NV
VW3A9504 | МОНТАЖНИЙ КОМПЛЕКТ СИЛОВОЇ ЧАСТИНИ | 1 | 186.77 | 6042.2523 | C3 | 1 | Додаткові опції та приладдя для перетворювачів частоти та пристроїв плавного пуску | 19FA-0NV
VW3A9505 | МОНТАЖНИЙ КОМПЛЕКТ СИЛОВОЇ ЧАСТИНИ | 1 | 218.68 | 7074.5823 | C3 | 1 | Додаткові опції та приладдя для перетворювачів частоти та пристроїв плавного пуску | 19FA-0NV
VW3A9506 | МОНТАЖНИЙ КОМПЛЕКТ СИЛОВОЇ ЧАСТИНИ | 1 | 227.78 | 7368.9791 | C3 | 1 | Додаткові опції та приладдя для перетворювачів частоти та пристроїв плавного пуску | 19FA-0NV
VW3A9507 | МОНТАЖНИЙ КОМПЛЕКТ СИЛОВОЇ ЧАСТИНИ | 1 | 244.47 | 7908.9223 | C3 | 1 | Додаткові опції та приладдя для перетворювачів частоти та пристроїв плавного пуску | 19FA-0NV
VW3A9508 | МОНТАЖНИЙ КОМПЛЕКТ СИЛОВОЇ ЧАСТИНИ | 1 | 244.47 | 7908.9223 | C3 | 1 | Додаткові опції та приладдя для перетворювачів частоти та пристроїв плавного пуску | 19FA-0NV
VW3A9509 | МОНТАЖНИЙ КОМПЛЕКТ СИЛОВОЇ ЧАСТИНИ | 1 | 249.03 | 8056.4442 | C3 | 1 | Додаткові опції та приладдя для перетворювачів частоти та пристроїв плавного пуску | 19FA-0NV
VW3A9510 | МОНТАЖНИЙ КОМПЛЕКТ СИЛОВОЇ ЧАСТИНИ | 1 | 377.11 | 12199.9987 | C3 | 1 | Додаткові опції та приладдя для перетворювачів частоти та пристроїв плавного пуску | 19FA-0NV
VW3A9511 | МОНТАЖНИЙ КОМПЛЕКТ СИЛОВОЇ ЧАСТИНИ | 1 | 186.15 | 6022.1945 | C3 | 1 | Додаткові опції та приладдя для перетворювачів частоти та пристроїв плавного пуску | 19FA-0NV
VW3A9512 | МОНТАЖНИЙ КОМПЛЕКТ СИЛОВОЇ ЧАСТИНИ | 1 | 373.1 | 12070.27 | C3 | 1 | Додаткові опції та приладдя для перетворювачів частоти та пристроїв плавного пуску | 19FA-0NV
VW3A9513 | МОНТАЖНИЙ КОМПЛЕКТ СИЛОВОЇ ЧАСТИНИ | 1 | 373.1 | 12070.27 | C3 | 1 | Додаткові опції та приладдя для перетворювачів частоти та пристроїв плавного пуску | 19FA-0NV
VW3A9514 | МОНТАЖНИЙ КОМПЛЕКТ СИЛОВОЇ ЧАСТИНИ | 1 | 376.19 | 12170.2355 | C3 | 1 | Додаткові опції та приладдя для перетворювачів частоти та пристроїв плавного пуску | 19FA-0NV
VW3A9515 | МОНТАЖНИЙ КОМПЛЕКТ СИЛОВОЇ ЧАСТИНИ | 1 | 376.19 | 12170.2355 | C3 | 1 | Додаткові опції та приладдя для перетворювачів частоти та пристроїв плавного пуску | 19FA-0NV
VW3A9523 | МОНТАЖНА ПЛАТА EMC РОЗМІР 1 | 1 | 25.55 | 826.5757 | C3 | 1 | Додаткові опції та приладдя для перетворювачів частоти та пристроїв плавного пуску | 19FA-0NV
VW3A9524 | МОНТАЖНА ПЛАТА EMC РОЗМІР 2 | 1 | 25.55 | 826.5757 | C3 | 1 | Додаткові опції та приладдя для перетворювачів частоти та пристроїв плавного пуску | 19FA-0NV
VW3A9525 | МОНТАЖНА ПЛАТА EMC РОЗМІР 3 | 1 | 25.55 | 826.5757 | C3 | 1 | Додаткові опції та приладдя для перетворювачів частоти та пристроїв плавного пуску | 19FA-0NV
VW3A9541 | ШАФА КОМПЛЕКТНА KIT IP54 | 1 | 3889.56 | 125832.3224 | C3 | 1 | Додаткові опції та приладдя для перетворювачів частоти та пристроїв плавного пуску | 19FA-0NV
VW3A9542 | ШАФА КОМПЛЕКТНА KIT IP54 | 1 | 4094.41 | 132459.4862 | C3 | 1 | Додаткові опції та приладдя для перетворювачів частоти та пристроїв плавного пуску | 19FA-0NV
VW3A9543 | ШАФА КОМПЛЕКТНА KIT IP54 | 1 | 4929.76 | 159484.1447 | C3 | 1 | Додаткові опції та приладдя для перетворювачів частоти та пристроїв плавного пуску | 19FA-0NV
VW3A9544 | ШАФА КОМПЛЕКТНА KIT IP54 | 1 | 5756.28 | 186223.1412 | C3 | 1 | Додаткові опції та приладдя для перетворювачів частоти та пристроїв плавного пуску | 19FA-0NV
VW3A9545 | ШАФА КОМПЛЕКТНА KIT IP54 | 1 | 7690.8 | 248807.378 | C3 | 1 | Додаткові опції та приладдя для перетворювачів частоти та пристроїв плавного пуску | 19FA-0NV
VW3A9546 | ШАФА КОМПЛЕКТНА KIT IP54 ГАБАРИТ 13 | 1 | 8062.08 | 260818.7687 | C3 | 1 | Додаткові опції та приладдя для перетворювачів частоти та пристроїв плавного пуску | 19FA-0NV
VW3A9547 | ШАФА КОМПЛЕКТНА KIT IP54 ГАБАРИТ 14 | 1 | 11244.48 | 363773.5458 | C3 | 1 | Додаткові опції та приладдя для перетворювачів частоти та пристроїв плавного пуску | 19FA-0NV
VW3A9548 | ШАФА КОМПЛЕКТНА KIT IP54 ГАБАРИТ 15 | 1 | 11880.96 | 384364.5012 | C3 | 1 | Додаткові опції та приладдя для перетворювачів частоти та пристроїв плавного пуску | 19FA-0NV
VW3A9549 | ШАФА КОМПЛЕКТНА KIT IP54 | 1 | 5940.48 | 192182.2506 | C3 | 1 | Додаткові опції та приладдя для перетворювачів частоти та пристроїв плавного пуску | 19FA-0NV
VW3A9550 | ДОДАТКОВА ШАФА 800ММ | 1 | 1916.02 | 61985.7378 | C3 | 1 | Додаткові опції та приладдя для перетворювачів частоти та пристроїв плавного пуску | 19FA-0NV
VW3A9551 | ДОДАТКОВА ШАФА 800ММ | 1 | 2220.29 | 71829.2679 | C3 | 1 | Додаткові опції та приладдя для перетворювачів частоти та пристроїв плавного пуску | 19FA-0NV
VW3A9601 | КОМПЛЕКТ ЕМС ФІЛЬТРА IP31 | 1 | 413.19 | 13367.2336 | C3 | 1 | Додаткові опції та приладдя для перетворювачів частоти та пристроїв плавного пуску | 19FA-0NV
VW3A9602 | КОМПЛЕКТ ЕМС ФІЛЬТРА IP31 | 1 | 484.69 | 15680.3516 | C3 | 1 | Додаткові опції та приладдя для перетворювачів частоти та пристроїв плавного пуску | 19FA-0NV
VW3A9612 | КОМПЛЕКТ IP20 ДРОСЕЛЯ ДВИГУНА | 1 | 742.49 | 24020.5167 | C3 | 1 | Додаткові опції та приладдя для перетворювачів частоти та пристроїв плавного пуску | 19FA-0NV
VW3A9613 | КОМПЛЕКТ IP20 ДРОСЕЛЯ ДВИГУНА | 1 | 990.98 | 32059.4913 | C3 | 1 | Додаткові опції та приладдя для перетворювачів частоти та пристроїв плавного пуску | 19FA-0NV
VW3A9625 | КОМПЛЕКТ DNV ДЛЯ ATV61/71 | 1 | 1888.23 | 61086.6952 | C3 | 1 | Додаткові опції та приладдя для перетворювачів частоти та пристроїв плавного пуску | 19FA-0NV
VW3A9626 | АНТИВІБРАЦІЙНІ ОПОРИ DNV ATV61/71 | 1 | 2190.35 | 70860.67 | C3 | 1 | Додаткові опції та приладдя для перетворювачів частоти та пристроїв плавного пуску | 19FA-0NV
VW3A9628 | АНТИВІБРАЦІЙНІ ОПОРИ DNV ATV61/72 | 1 | 3549.87 | 114842.9093 | C3 | 1 | Додаткові опції та приладдя для перетворювачів частоти та пристроїв плавного пуску | 19FA-0NV
VW3A9651 | ЗАПАСНА ЧАСТИНА ATV61/71 | 1 | 780 | 25234.014 | C3 | 1 | Додаткові опції та приладдя для перетворювачів частоти та пристроїв плавного пуску | 19FA-0NV
VW3A9652 | АНТИВІБРАЦІЙНІ ОПОРИ DNV ATV61/71 | 1 | 729.14 | 23588.6269 | C3 | 1 | Додаткові опції та приладдя для перетворювачів частоти та пристроїв плавного пуску | 19FA-0NV
VW3A9654 | ЗАПАСНА ЧАСТИНА ATV61/71 | 1 | 1341.6 | 43402.5041 | C3 | 1 | Додаткові опції та приладдя для перетворювачів частоти та пристроїв плавного пуску | 19FA-0NV
VW3A9702 | БЛОК ПРОГРАМУВАННЯ ТЕРМІНАЛУ ПЧ ALTIVAR | 1 | 1185.6 | 38355.7013 | C3 | 1 | Додаткові опції та приладдя для перетворювачів частоти та пристроїв плавного пуску | 19FA-0NV
VW3A9703 | БЛОК ПРОГРАМУВАННЯ ПЧ ALTIVAR | 1 | 1851.2 | 59888.7266 | C3 | 1 | Додаткові опції та приладдя для перетворювачів частоти та пристроїв плавного пуску | 19FA-0NV
VW3A9704 | КОЖУХ IP23 | 1 | 258.33 | 8357.3113 | C3 | 1 | Перетворювачі частоти ALTIVAR PROCESS ATV630/650/930/950 (від 110 до 315 кВт) та комплектні ATV660/680/960/980/990 | 19FA-1P02LE
VW3A9801 | КОМПЛЕКТ ОХОЛОДЖЕННЯ ATV71P | 1 | 104.62 | 3384.593 | C3 | 1 | Додаткові опції та приладдя для перетворювачів частоти та пристроїв плавного пуску | 19FA-0NV
VW3A9802 | КОМПЛЕКТ ОХОЛОДЖЕННЯ ATV71P | 1 | 274.96 | 8895.3134 | C3 | 1 | Додаткові опції та приладдя для перетворювачів частоти та пристроїв плавного пуску | 19FA-0NV
VW3A9803 | КОМПЛЕКТ ОХОЛОДЖЕННЯ ATV71P | 1 | 425.49 | 13765.1546 | C3 | 1 | Додаткові опції та приладдя для перетворювачів частоти та пристроїв плавного пуску | 19FA-0NV
VW3A9804 | ПЛАСТИНА ДЛЯ МОНТАЖУ НА DIN РЕЙКУ | 1 | 42.81 | 1384.9592 | C3 | 1 | Додаткові опції та приладдя для перетворювачів частоти та пристроїв плавного пуску | 19FA-0NV
VW3A9920 | АДАПТЕР ПАНЕЛІ УПРАВЛІННЯ | 1 | 16.98 | 549.3251 | C3 | 1 | Додаткові опції та приладдя для перетворювачів частоти та пристроїв плавного пуску | 19FA-0NV
VW3A9921 | КРОНШТЕЙНИ МОНТАЖУ GV2/ATV32 | 1 | 18.72 | 605.6163 | C3 | 1 | Додаткові опції та приладдя для перетворювачів частоти та пристроїв плавного пуску | 19FA-0NV
VW3AE0103 | РУЧКА ДВЕРЕЙ ДЛЯ ВИМИКАЧА | 1 | 128.06 | 4142.9075 | C3 | 1 | Комплектні перетворювачі частоти ATV61/71 PLUS | 19FA-0NT
VW3AE0104 | РУЧКА ДВЕРЕЙ ДЛЯ ВИМИКАЧА | 1 | 148.9 | 4817.1086 | C3 | 1 | Комплектні перетворювачі частоти ATV61/71 PLUS | 19FA-0NT
VW3AE0105 | РУЧКА ДВЕРЕЙ ДЛЯ ВИМИКАЧА | 1 | 205.48 | 6647.5451 | C3 | 1 | Комплектні перетворювачі частоти ATV61/71 PLUS | 19FA-0NT
VW3AE0106 | АВТОМАТИЧНИЙ ВИМИКАЧ | 1 | 135 | 4367.4255 | C3 | 1 | Комплектні перетворювачі частоти ATV61/71 PLUS | 19FA-0NT
VW3AE0107 | АВТОМАТИЧНИЙ ВИМИКАЧ | 1 | 220 | 7117.286 | C3 | 1 | Комплектні перетворювачі частоти ATV61/71 PLUS | 19FA-0NT
VW3AE0108 | АВТОМАТИЧНИЙ ВИМИКАЧ | 1 | 285 | 9220.1205 | C3 | 1 | Комплектні перетворювачі частоти ATV61/71 PLUS | 19FA-0NT
VW3AE0109 | АВТОМАТИЧНИЙ ВИМИКАЧ | 1 | 345 | 11161.1985 | C3 | 1 | Комплектні перетворювачі частоти ATV61/71 PLUS | 19FA-0NT
VW3AE0110 | АВТОМАТИЧНИЙ ВИМИКАЧ | 1 | 415 | 13425.7895 | C3 | 1 | Комплектні перетворювачі частоти ATV61/71 PLUS | 19FA-0NT
VW3AE0111 | АВТОМАТИЧНИЙ ВИМИКАЧ | 1 | 510 | 16499.163 | C3 | 1 | Комплектні перетворювачі частоти ATV61/71 PLUS | 19FA-0NT
VW3AE0112 | АВТОМАТИЧНИЙ ВИМИКАЧ | 1 | 615 | 19896.0495 | C3 | 1 | Комплектні перетворювачі частоти ATV61/71 PLUS | 19FA-0NT
VW3AE0113 | АВТОМАТИЧНИЙ ВИМИКАЧ | 1 | 820 | 26528.066 | C3 | 1 | Комплектні перетворювачі частоти ATV61/71 PLUS | 19FA-0NT
VW3AE0114 | РУЧКА ДВЕРЕЙ ДЛЯ АВТ.ВИМИКАЧА | 1 | 101.25 | 3275.5691 | C3 | 1 | Комплектні перетворювачі частоти ATV61/71 PLUS | 19FA-0NT
VW3AE0115 | РУЧКА ДВЕРЕЙ ДЛЯ АВТ.ВИМИКАЧА | 1 | 98.28 | 3179.4858 | C3 | 1 | Комплектні перетворювачі частоти ATV61/71 PLUS | 19FA-0NT
VW3AE0116 | РУЧКА ДВЕРЕЙ ДЛЯ АВТ.ВИМИКАЧА | 1 | 178.68 | 5780.5303 | C3 | 1 | Комплектні перетворювачі частоти ATV61/71 PLUS | 19FA-0NT
VW3AE0143 | ДОДАТКОВА ОПЦІЯ ДО ATV PLUS NS400LMA320 | 1 | 533.52 | 17260.0656 | C3 | 1 | Комплектні перетворювачі частоти ATV61/71 PLUS | 19FA-0NT
VW3AE0148 | ДОДАТКОВА ОПЦІЯ ДО ATV PLUS NS630LMA500 | 1 | 481.52 | 15577.798 | C3 | 1 | Комплектні перетворювачі частоти ATV61/71 PLUS | 19FA-0NT
VW3AE0206 | ВХІДНИЙ КОНТАКТОР F185 | 1 | 800.05 | 25882.6576 | C3 | 1 | Комплектні перетворювачі частоти ATV61/71 PLUS | 19FA-0NT
VW3AE0207 | ВХІДНИЙ КОНТАКТОР F225 | 1 | 800.05 | 25882.6576 | C3 | 1 | Комплектні перетворювачі частоти ATV61/71 PLUS | 19FA-0NT
VW3AE0208 | ВХІДНИЙ КОНТАКТОР F330 | 1 | 1229.79 | 39785.3052 | C3 | 1 | Комплектні перетворювачі частоти ATV61/71 PLUS | 19FA-0NT
VW3AE0209 | ВХІДНИЙ КОНТАКТОР F400 | 1 | 1253.62 | 40556.2367 | C3 | 1 | Комплектні перетворювачі частоти ATV61/71 PLUS | 19FA-0NT
VW3AE0210 | ВХІДНИЙ КОНТАКТОР F500 | 1 | 1381.66 | 44698.4972 | C3 | 1 | Комплектні перетворювачі частоти ATV61/71 PLUS | 19FA-0NT
VW3AE0211 | ВХІДНИЙ КОНТАКТОР F630 | 1 | 1652.63 | 53464.7289 | C3 | 1 | Комплектні перетворювачі частоти ATV61/71 PLUS | 19FA-0NT
VW3AE0212 | ВХІДНИЙ КОНТАКТОР 2XF400 | 1 | 2123.1 | 68685.045 | C3 | 1 | Комплектні перетворювачі частоти ATV61/71 PLUS | 19FA-0NT
VW3AE0213 | ВХІДНИЙ КОНТАКТОР 2XF500 | 1 | 2376.2 | 76873.1591 | C3 | 1 | Комплектні перетворювачі частоти ATV61/71 PLUS | 19FA-0NT
VW3AE0214 | ВХІДНИЙ КОНТАКТОР 2XF630 | 1 | 2769.26 | 89589.161 | C3 | 1 | Комплектні перетворювачі частоти ATV61/71 PLUS | 19FA-0NT
VW3AE0215 | ВХІДНИЙ КОНТАКТОР 3XD80 | 1 | 801.01 | 25913.7148 | C3 | 1 | Комплектні перетворювачі частоти ATV61/71 PLUS | 19FA-0NT
VW3AE0216 | ВХІДНИЙ КОНТАКТОР 3XD115 | 1 | 1155.36 | 37377.398 | C3 | 1 | Комплектні перетворювачі частоти ATV61/71 PLUS | 19FA-0NT
VW3AE0218 | ВХІДНИЙ КОНТАКТОР F265 | 1 | 1170.24 | 37858.7853 | C3 | 1 | Комплектні перетворювачі частоти ATV61/71 PLUS | 19FA-0NT
VW3AE0302 | ТРАНСФОРМАТОР 230В 500ВА | 1 | 332.8 | 10766.5126 | C3 | 1 | Комплектні перетворювачі частоти ATV61/71 PLUS | 19FA-0NT
VW3AE0303 | ТРАНСФОРМАТОР 230В 800ВА | 1 | 230.88 | 7469.2681 | C3 | 1 | Комплектні перетворювачі частоти ATV61/71 PLUS | 19FA-0NT
VW3AE0501 | ДОДАТКОВІ МОДУЛІ ДО ATV61/71 PLUS | 1 | 364 | 11775.8732 | C3 | 1 | Комплектні перетворювачі частоти ATV61/71 PLUS | 19FA-0NT
VW3AE0502 | ДОДАТКОВІ МОДУЛІ ДО ATV61/71 PLUS | 1 | 955.86 | 30923.3136 | C3 | 1 | Комплектні перетворювачі частоти ATV61/71 PLUS | 19FA-0NT
VW3AE0603 | ДРОСЕЛЬ ДВИГУНА | 1 | 875.46 | 28322.2691 | C3 | 1 | Комплектні перетворювачі частоти ATV61/71 PLUS | 19FA-0NT
VW3AE0604 | ДРОСЕЛЬ ДВИГУНА | 1 | 1301.26 | 42097.4526 | C3 | 1 | Комплектні перетворювачі частоти ATV61/71 PLUS | 19FA-0NT
VW3AE0605 | ДРОСЕЛЬ ДВИГУНА | 1 | 2243.99 | 72595.9937 | C3 | 1 | Комплектні перетворювачі частоти ATV61/71 PLUS | 19FA-0NT
VW3AE0606 | ДРОСЕЛЬ ДВИГУНА | 1 | 2807.62 | 90830.1569 | C3 | 1 | Комплектні перетворювачі частоти ATV61/71 PLUS | 19FA-0NT
VW3AE0607 | ДРОСЕЛЬ ДВИГУНА | 1 | 7238.76 | 234183.2964 | C3 | 1 | Комплектні перетворювачі частоти ATV61/71 PLUS | 19FA-0NT
VW3AE0608 | ДРОСЕЛЬ ДВИГУНА | 1 | 7843.24 | 253739.0102 | C3 | 1 | Комплектні перетворювачі частоти ATV61/71 PLUS | 19FA-0NT
VW3AE0609 | ДРОСЕЛЬ ДВИГУНА | 1 | 7870.03 | 254605.7015 | C3 | 1 | Комплектні перетворювачі частоти ATV61/71 PLUS | 19FA-0NT
VW3AE0610 | ДРОСЕЛЬ ДВИГУНА | 1 | 7950.43 | 257206.7461 | C3 | 1 | Комплектні перетворювачі частоти ATV61/71 PLUS | 19FA-0NT
VW3AE0611 | ДРОСЕЛЬ ДВИГУНА | 1 | 6029.83 | 195072.8393 | C3 | 1 | Комплектні перетворювачі частоти ATV61/71 PLUS | 19FA-0NT
VW3AE0612 | ДРОСЕЛЬ ДВИГУНА | 1 | 6938.02 | 224453.9664 | C3 | 1 | Комплектні перетворювачі частоти ATV61/71 PLUS | 19FA-0NT
VW3AE0613 | ДРОСЕЛЬ ДВИГУНА | 1 | 7054.15 | 228210.9229 | C3 | 1 | Комплектні перетворювачі частоти ATV61/71 PLUS | 19FA-0NT
VW3AE0614 | ДРОСЕЛЬ ДВИГУНА | 1 | 7158.38 | 231582.8989 | C3 | 1 | Комплектні перетворювачі частоти ATV61/71 PLUS | 19FA-0NT
VW3AE0615 | ДРОСЕЛЬ ДВИГУНА | 1 | 2075.46 | 67143.8291 | C3 | 1 | Комплектні перетворювачі частоти ATV61/71 PLUS | 19FA-0NT
VW3AE0616 | ДРОСЕЛЬ ДВИГУНА | 1 | 2510.2 | 81208.2333 | C3 | 1 | Комплектні перетворювачі частоти ATV61/71 PLUS | 19FA-0NT
VW3AE0617 | ДРОСЕЛЬ ДВИГУНА | 1 | 2510.2 | 81208.2333 | C3 | 1 | Комплектні перетворювачі частоти ATV61/71 PLUS | 19FA-0NT
VW3AE0618 | ДРОСЕЛЬ ДВИГУНА | 1 | 5374.74 | 173879.8262 | C3 | 1 | Комплектні перетворювачі частоти ATV61/71 PLUS | 19FA-0NT
VW3AE0619 | ДРОСЕЛЬ ДВИГУНА | 1 | 5520.65 | 178600.2043 | C3 | 1 | Комплектні перетворювачі частоти ATV61/71 PLUS | 19FA-0NT
VW3AE0620 | ДРОСЕЛЬ ДВИГУНА | 1 | 4657.62 | 150680.0619 | C3 | 1 | Комплектні перетворювачі частоти ATV61/71 PLUS | 19FA-0NT
VW3AE0621 | ДРОСЕЛЬ ДВИГУНА | 1 | 5830.33 | 188618.7549 | C3 | 1 | Комплектні перетворювачі частоти ATV61/71 PLUS | 19FA-0NT
VW3AE0622 | ДРОСЕЛЬ ДВИГУНА | 1 | 6658.12 | 215398.8376 | C3 | 1 | Комплектні перетворювачі частоти ATV61/71 PLUS | 19FA-0NT
VW3AE0623 | ДРОСЕЛЬ ДВИГУНА | 1 | 7867.06 | 254509.6182 | C3 | 1 | Комплектні перетворювачі частоти ATV61/71 PLUS | 19FA-0NT
VW3AE0624 | ДРОСЕЛЬ ДВИГУНА | 1 | 7983.19 | 258266.5746 | C3 | 1 | Комплектні перетворювачі частоти ATV61/71 PLUS | 19FA-0NT
VW3AE0625 | ДРОСЕЛЬ ДВИГУНА | 1 | 8248.19 | 266839.6691 | C3 | 1 | Комплектні перетворювачі частоти ATV61/71 PLUS | 19FA-0NT
VW3AE0626 | ДРОСЕЛЬ ДВИГУНА IP23CV | 1 | 7119.66 | 230330.2566 | C3 | 1 | Комплектні перетворювачі частоти ATV61/71 PLUS | 19FA-0NT
VW3AE0627 | ДРОСЕЛЬ ДВИГУНА IP23CV | 1 | 7727.11 | 249982.0537 | C3 | 1 | Комплектні перетворювачі частоти ATV61/71 PLUS | 19FA-0NT
VW3AE0628 | ДРОСЕЛЬ ДВИГУНА IP54CV | 1 | 6023.87 | 194880.0255 | C3 | 1 | Комплектні перетворювачі частоти ATV61/71 PLUS | 19FA-0NT
VW3AE0629 | ДРОСЕЛЬ ДВИГУНА IP54CV | 1 | 6929.08 | 224164.7458 | C3 | 1 | Комплектні перетворювачі частоти ATV61/71 PLUS | 19FA-0NT
VW3AE0630 | ДРОСЕЛЬ ДВИГУНА IP54SA | 1 | 7250.68 | 234568.9239 | C3 | 1 | Комплектні перетворювачі частоти ATV61/71 PLUS | 19FA-0NT
VW3AE0631 | ДРОСЕЛЬ ДВИГУНА IP54SA | 1 | 8462.6 | 273776.1114 | C3 | 1 | Комплектні перетворювачі частоти ATV61/71 PLUS | 19FA-0NT
VW3AE0641 | СИНУСНИЙ ФІЛЬТР | 1 | 8501.31 | 275028.4302 | C3 | 1 | Комплектні перетворювачі частоти ATV61/71 PLUS | 19FA-0NT
VW3AE0642 | СИНУСНИЙ ФІЛЬТР | 1 | 8480.46 | 274353.9056 | C3 | 1 | Комплектні перетворювачі частоти ATV61/71 PLUS | 19FA-0NT
VW3AE0643 | СИНУСНИЙ ФІЛЬТР | 1 | 9769.8 | 316065.7307 | C3 | 1 | Комплектні перетворювачі частоти ATV61/71 PLUS | 19FA-0NT
VW3AE0644 | СИНУСНИЙ ФІЛЬТР | 1 | 9769.8 | 316065.7307 | C3 | 1 | Комплектні перетворювачі частоти ATV61/71 PLUS | 19FA-0NT
VW3AE0645 | СИНУСНИЙ ФІЛЬТР | 1 | 9808.5 | 317317.726 | C3 | 1 | Комплектні перетворювачі частоти ATV61/71 PLUS | 19FA-0NT
VW3AE0646 | СИНУСНИЙ ФІЛЬТР | 1 | 12145 | 392906.5385 | C3 | 1 | Комплектні перетворювачі частоти ATV61/71 PLUS | 19FA-0NT
VW3AE0647 | СИНУСНИЙ ФІЛЬТР | 1 | 12285.94 | 397466.1307 | C3 | 1 | Комплектні перетворювачі частоти ATV61/71 PLUS | 19FA-0NT
VW3AE0648 | СИНУСНИЙ ФІЛЬТР | 1 | 18911.28 | 611804.4927 | C3 | 1 | Комплектні перетворювачі частоти ATV61/71 PLUS | 19FA-0NT
VW3AE0649 | СИНУСНИЙ ФІЛЬТР | 1 | 19477.05 | 630107.8877 | C3 | 1 | Комплектні перетворювачі частоти ATV61/71 PLUS | 19FA-0NT
VW3AE0650 | СИНУСНИЙ ФІЛЬТР | 1 | 27379.82 | 885772.7708 | C3 | 1 | Комплектні перетворювачі частоти ATV61/71 PLUS | 19FA-0NT
VW3AE0651 | СИНУСНИЙ ФІЛЬТР | 1 | 27492.98 | 889433.6439 | C3 | 1 | Комплектні перетворювачі частоти ATV61/71 PLUS | 19FA-0NT
VW3AE0652 | СИНУСНИЙ ФІЛЬТР | 1 | 27920.99 | 903280.3238 | C3 | 1 | Комплектні перетворювачі частоти ATV61/71 PLUS | 19FA-0NT
VW3AE0653 | СИНУСНИЙ ФІЛЬТР | 1 | 7411.47 | 239770.6894 | C3 | 1 | Комплектні перетворювачі частоти ATV61/71 PLUS | 19FA-0NT
VW3AE0654 | СИНУСНИЙ ФІЛЬТР | 1 | 7411.47 | 239770.6894 | C3 | 1 | Комплектні перетворювачі частоти ATV61/71 PLUS | 19FA-0NT
VW3AE0655 | СИНУСНИЙ ФІЛЬТР | 1 | 8528.1 | 275895.1215 | C3 | 1 | Комплектні перетворювачі частоти ATV61/71 PLUS | 19FA-0NT
VW3AE0656 | СИНУСНИЙ ФІЛЬТР | 1 | 9566.27 | 309481.2707 | C3 | 1 | Комплектні перетворювачі частоти ATV61/71 PLUS | 19FA-0NT
VW3AE0657 | СИНУСНИЙ ФІЛЬТР | 1 | 9603.05 | 310671.1515 | C3 | 1 | Комплектні перетворювачі частоти ATV61/71 PLUS | 19FA-0NT
VW3AE0658 | СИНУСНИЙ ФІЛЬТР | 1 | 11925.37 | 385801.2225 | C3 | 1 | Комплектні перетворювачі частоти ATV61/71 PLUS | 19FA-0NT
VW3AE0659 | СИНУСНИЙ ФІЛЬТР | 1 | 12428.87 | 402090.102 | C3 | 1 | Комплектні перетворювачі частоти ATV61/71 PLUS | 19FA-0NT
VW3AE0660 | СИНУСНИЙ ФІЛЬТР | 1 | 19054.22 | 616428.7875 | C3 | 1 | Комплектні перетворювачі частоти ATV61/71 PLUS | 19FA-0NT
VW3AE0661 | СИНУСНИЙ ФІЛЬТР | 1 | 19506.83 | 631071.3094 | C3 | 1 | Комплектні перетворювачі частоти ATV61/71 PLUS | 19FA-0NT
VW3AE0662 | СИНУСНИЙ ФІЛЬТР | 1 | 26608.43 | 860817.3015 | C3 | 1 | Комплектні перетворювачі частоти ATV61/71 PLUS | 19FA-0NT
VW3AE0663 | СИНУСНИЙ ФІЛЬТР | 1 | 26739.62 | 865061.4685 | C3 | 1 | Комплектні перетворювачі частоти ATV61/71 PLUS | 19FA-0NT
VW3AE0664 | СИНУСНИЙ ФІЛЬТР | 1 | 27171.39 | 879029.7893 | C3 | 1 | Комплектні перетворювачі частоти ATV61/71 PLUS | 19FA-0NT
VW3AE0665 | СИНУСНИЙ ФІЛЬТР | 1 | 9183.19 | 297088.1346 | C3 | 1 | Комплектні перетворювачі частоти ATV61/71 PLUS | 19FA-0NT
VW3AE0666 | СИНУСНИЙ ФІЛЬТР | 1 | 9183.19 | 297088.1346 | C3 | 1 | Комплектні перетворювачі частоти ATV61/71 PLUS | 19FA-0NT
VW3AE0667 | СИНУСНИЙ ФІЛЬТР | 1 | 10475.51 | 338896.3667 | C3 | 1 | Комплектні перетворювачі частоти ATV61/71 PLUS | 19FA-0NT
VW3AE0668 | СИНУСНИЙ ФІЛЬТР | 1 | 10222.11 | 330698.5472 | C3 | 1 | Комплектні перетворювачі частоти ATV61/71 PLUS | 19FA-0NT
VW3AE0669 | СИНУСНИЙ ФІЛЬТР | 1 | 10361.25 | 335199.9071 | C3 | 1 | Комплектні перетворювачі частоти ATV61/71 PLUS | 19FA-0NT
VW3AE0670 | СИНУСНИЙ ФІЛЬТР | 1 | 12681.97 | 410278.2161 | C3 | 1 | Комплектні перетворювачі частоти ATV61/71 PLUS | 19FA-0NT
VW3AE0671 | СИНУСНИЙ ФІЛЬТР | 1 | 12542.02 | 405750.6516 | C3 | 1 | Комплектні перетворювачі частоти ATV61/71 PLUS | 19FA-0NT
VW3AE0672 | СИНУСНИЙ ФІЛЬТР | 1 | 19167.37 | 620089.3371 | C3 | 1 | Комплектні перетворювачі частоти ATV61/71 PLUS | 19FA-0NT
VW3AE0673 | СИНУСНИЙ ФІЛЬТР | 1 | 20020.51 | 647689.5252 | C3 | 1 | Комплектні перетворювачі частоти ATV61/71 PLUS | 19FA-0NT
VW3AE0674 | СИНУСНИЙ ФІЛЬТР | 1 | 27832.43 | 900415.2927 | C3 | 1 | Комплектні перетворювачі частоти ATV61/71 PLUS | 19FA-0NT
VW3AE0675 | СИНУСНИЙ ФІЛЬТР | 1 | 28100.42 | 909085.1175 | C3 | 1 | Комплектні перетворювачі частоти ATV61/71 PLUS | 19FA-0NT
VW3AE0676 | СИНУСНИЙ ФІЛЬТР | 1 | 28751.11 | 930135.7849 | C3 | 1 | Комплектні перетворювачі частоти ATV61/71 PLUS | 19FA-0NT
VW3AE0801 | ПЛІНТУС ДЛЯ IP23/IP54CV | 1 | 205.48 | 6647.5451 | C3 | 1 | Комплектні перетворювачі частоти ATV61/71 PLUS | 19FA-0NT
VW3AE0802 | ПЛІНТУС ДЛЯ IP23/IP54CV | 1 | 217.39 | 7032.8491 | C3 | 1 | Комплектні перетворювачі частоти ATV61/71 PLUS | 19FA-0NT
VW3AE0803 | ПЛІНТУС ДЛЯ IP23/IP54CV | 1 | 232.27 | 7514.2365 | C3 | 1 | Комплектні перетворювачі частоти ATV61/71 PLUS | 19FA-0NT
VW3AE0804 | ПЛІНТУС ДЛЯ IP23/IP54CV | 1 | 244.19 | 7899.8639 | C3 | 1 | Комплектні перетворювачі частоти ATV61/71 PLUS | 19FA-0NT
VW3AE0805 | ПЛІНТУС (ДРОСЕЛЬ ДВИГУНА)ДЛЯ IP23/IP54CV | 1 | 419.86 | 13583.0168 | C3 | 1 | Комплектні перетворювачі частоти ATV61/71 PLUS | 19FA-0NT
VW3AE0806 | ПЛІНТУС (ДРОСЕЛЬ ДВИГУНА)ДЛЯ IP23/IP54CV | 1 | 431.78 | 13968.6443 | C3 | 1 | Комплектні перетворювачі частоти ATV61/71 PLUS | 19FA-0NT
VW3AE0807 | ДОДАТКОВИЙ ПЛІНТУС | 1 | 187.61 | 6069.4274 | C3 | 1 | Комплектні перетворювачі частоти ATV61/71 PLUS | 19FA-0NT
VW3AE0808 | ДОДАТКОВИЙ ПЛІНТУС | 1 | 378.18 | 12234.6146 | C3 | 1 | Комплектні перетворювачі частоти ATV61/71 PLUS | 19FA-0NT
VW3AE0809 | ДОДАТКОВИЙ ПЛІНТУС | 1 | 187.61 | 6069.4274 | C3 | 1 | Комплектні перетворювачі частоти ATV61/71 PLUS | 19FA-0NT
VW3AE0810 | ДОДАТКОВИЙ ПЛІНТУС | 1 | 187.61 | 6069.4274 | C3 | 1 | Комплектні перетворювачі частоти ATV61/71 PLUS | 19FA-0NT
VW3AE0904 | ДОДАТКОВІ МОДУЛІ ДО ATV61/71 PLUS | 1 | 2531.26 | 81889.5516 | C3 | 1 | Комплектні перетворювачі частоти ATV61/71 PLUS | 19FA-0NT
VW3AE1003 | ГАЛЬМІВНИЙ БЛОК | 1 | 9600.07 | 310574.7446 | C3 | 1 | Комплектні перетворювачі частоти ATV61/71 PLUS | 19FA-0NT
VW3AE1004 | ГАЛЬМІВНИЙ МОДУЛЬ ТИП13 IP23-54CV | 1 | 9501.81 | 307395.9059 | C3 | 1 | Комплектні перетворювачі частоти ATV61/71 PLUS | 19FA-0NT
VW3AE1005 | ГАЛЬМІВНИЙ МОДУЛЬ ТИП15 IP23-54CV | 1 | 9534.57 | 308455.7344 | C3 | 1 | Комплектні перетворювачі частоти ATV61/71 PLUS | 19FA-0NT
VW3AE1201 | ДОДАТКОВІ МОДУЛІ ДО ATV61/71 PLUS | 1 | 199.87 | 6466.0543 | C3 | 1 | Комплектні перетворювачі частоти ATV61/71 PLUS | 19FA-0NT
VW3AE1202 | ДОДАТКОВІ МОДУЛІ ДО ATV61/71 PLUS | 1 | 513.21 | 16603.0107 | C3 | 1 | Комплектні перетворювачі частоти ATV61/71 PLUS | 19FA-0NT
VW3AE1301 | ДОДАТКОВІ МОДУЛІ ДО ATV61/71 PLUS | 1 | 104.23 | 3371.976 | C3 | 1 | Комплектні перетворювачі частоти ATV61/71 PLUS | 19FA-0NT
VW3AE1401 | ДОДАТКОВІ МОДУЛІ ДО ATV61/71 PLUS | 1 | 319.51 | 10336.5639 | C3 | 1 | Комплектні перетворювачі частоти ATV61/71 PLUS | 19FA-0NT
VW3AE1402 | ЗОВНІШНЄ ЖИВЛЕННЯ 24В= | 1 | 110.24 | 3566.4073 | C3 | 1 | Комплектні перетворювачі частоти ATV61/71 PLUS | 19FA-0NT
VW3AE1501 | ДОДАТКОВІ МОДУЛІ ДО ATV61/71 PLUS | 1 | 202.49 | 6550.8147 | C3 | 1 | Комплектні перетворювачі частоти ATV61/71 PLUS | 19FA-0NT
VW3AE1502 | РЕЛЕ АВАРІЙНОГО ВИМКНЕННЯ | 1 | 225 | 7279.0425 | C3 | 1 | Комплектні перетворювачі частоти ATV61/71 PLUS | 19FA-0NT
VW3AE1601 | ДОДАТКОВІ МОДУЛІ ДО ATV61/71 PLUS | 1 | 317.2 | 10261.8324 | C3 | 1 | Комплектні перетворювачі частоти ATV61/71 PLUS | 19FA-0NT
VW3AE1801 | ГОЛОВНИЙ ВИМИКАЧ | 1 | 120.64 | 3902.8608 | C3 | 1 | Комплектні перетворювачі частоти ATV61/71 PLUS | 19FA-0NT
VW3AE1901 | ВИМІРЮВАЛЬНИЙ ПЕРЕТВОРЮВАЧ (ВХІД) | 1 | 210.08 | 6796.3611 | C3 | 1 | Комплектні перетворювачі частоти ATV61/71 PLUS | 19FA-0NT
VW3AE1902 | ВИМІРЮВАЛЬНИЙ ПЕРЕТВОРЮВАЧ (ВИХІД) | 1 | 210.08 | 6796.3611 | C3 | 1 | Комплектні перетворювачі частоти ATV61/71 PLUS | 19FA-0NT
VW3AE2001 | ДОДАТКОВІ МОДУЛІ ДО ATV61/71 PLUS | 1 | 247.16 | 7995.9473 | C3 | 1 | Комплектні перетворювачі частоти ATV61/71 PLUS | 19FA-0NT
VW3AE2101 | ОБІГРІВ ДВИГУНА | 1 | 181 | 5855.5853 | C3 | 1 | Комплектні перетворювачі частоти ATV61/71 PLUS | 19FA-0NT
VW3AP0101 | АВТОМАТИЧНИЙ ВИМИКАЧ ДЛЯ ПЧ 110-200 кВт | 1 | 545.2 | 17637.9288 | C3 | 1 | Перетворювачі частоти ALTIVAR PROCESS ATV630/650/930/950 (від 110 до 315 кВт) та комплектні ATV660/680/960/980/990 | 19FA-1P02LE
VW3AP0102 | АВТОМАТИЧНИЙ ВИМИКАЧ ДЛЯ ПЧ 250-315 кВт | 1 | 564 | 18246.1332 | C3 | 1 | Перетворювачі частоти ALTIVAR PROCESS ATV630/650/930/950 (від 110 до 315 кВт) та комплектні ATV660/680/960/980/990 | 19FA-1P02LE
VW3AP0103 | АВТОМАТИЧНИЙ ВИМИКАЧ ДЛЯ ПЧ 355-400 кВт | 1 | 582.8 | 18854.3376 | C3 | 1 | Перетворювачі частоти ALTIVAR PROCESS ATV630/650/930/950 (від 110 до 315 кВт) та комплектні ATV660/680/960/980/990 | 19FA-1P02LE
VW3AP0104 | АВТОМАТИЧНИЙ ВИМИКАЧ ДЛЯ ПЧ 450-500 кВт | 1 | 667.4 | 21591.2576 | C3 | 1 | Перетворювачі частоти ALTIVAR PROCESS ATV630/650/930/950 (від 110 до 315 кВт) та комплектні ATV660/680/960/980/990 | 19FA-1P02LE
VW3AP0105 | АВТОМАТИЧНИЙ ВИМИКАЧ ДЛЯ ПЧ 560-630 кВт | 1 | 780.2 | 25240.4843 | C3 | 1 | Перетворювачі частоти ALTIVAR PROCESS ATV630/650/930/950 (від 110 до 315 кВт) та комплектні ATV660/680/960/980/990 | 19FA-1P02LE
VW3AP0106 | АВТОМАТИЧНИЙ ВИМИКАЧ ДЛЯ ПЧ 710-800 кВт | 1 | 893 | 28889.7109 | C3 | 1 | Перетворювачі частоти ALTIVAR PROCESS ATV630/650/930/950 (від 110 до 315 кВт) та комплектні ATV660/680/960/980/990 | 19FA-1P02LE
VW3AP0201 | КОТ.МІН.НАПРУГИ АВ 230В ПЧ 110-315 кВт | 1 | 206.8 | 6690.2488 | C3 | 1 | Перетворювачі частоти ALTIVAR PROCESS ATV630/650/930/950 (від 110 до 315 кВт) та комплектні ATV660/680/960/980/990 | 19FA-1P02LE
VW3AP0202 | КОТ.МІН.НАПРУГИ АВ 230В ПЧ 355-800 кВт | 1 | 282 | 9123.0666 | C3 | 1 | Перетворювачі частоти ALTIVAR PROCESS ATV630/650/930/950 (від 110 до 315 кВт) та комплектні ATV660/680/960/980/990 | 19FA-1P02LE
VW3AP0251 | ПРИВІД АВ 230В ДЛЯ ПЧ 110-315 кВт | 1 | 667.4 | 21591.2576 | C3 | 1 | Перетворювачі частоти ALTIVAR PROCESS ATV630/650/930/950 (від 110 до 315 кВт) та комплектні ATV660/680/960/980/990 | 19FA-1P02LE
VW3AP0252 | ПРИВІД АВ 230В ДЛЯ ПЧ 355-400 кВт | 1 | 1118.6 | 36188.1642 | C3 | 1 | Перетворювачі частоти ALTIVAR PROCESS ATV630/650/930/950 (від 110 до 315 кВт) та комплектні ATV660/680/960/980/990 | 19FA-1P02LE
VW3AP0253 | ПРИВІД АВ 230В ДЛЯ ПЧ 450-500 кВт | 1 | 1118.6 | 36188.1642 | C3 | 1 | Перетворювачі частоти ALTIVAR PROCESS ATV630/650/930/950 (від 110 до 315 кВт) та комплектні ATV660/680/960/980/990 | 19FA-1P02LE
VW3AP0254 | ПРИВІД АВ 230В ДЛЯ ПЧ 560-630 кВт | 1 | 1118.6 | 36188.1642 | C3 | 1 | Перетворювачі частоти ALTIVAR PROCESS ATV630/650/930/950 (від 110 до 315 кВт) та комплектні ATV660/680/960/980/990 | 19FA-1P02LE
VW3AP0255 | ПРИВІД АВ 230В ДЛЯ ПЧ 710-800 кВт | 1 | 1128 | 36492.2664 | C3 | 1 | Перетворювачі частоти ALTIVAR PROCESS ATV630/650/930/950 (від 110 до 315 кВт) та комплектні ATV660/680/960/980/990 | 19FA-1P02LE
VW3AP0271 | АВТ.ВІДКЛ.ЖИВЛ.МЕРЕЖІ ДЛЯ ПЧ 110-200 кВт | 1 | 2382.9 | 77089.9128 | C3 | 1 | Перетворювачі частоти ALTIVAR PROCESS ATV630/650/930/950 (від 110 до 315 кВт) та комплектні ATV660/680/960/980/990 | 19FA-1P02LE
VW3AP0272 | АВТ.ВІДКЛ.ЖИВЛ.МЕРЕЖІ ДЛЯ ПЧ 250-315 кВт | 1 | 2703.44 | 87459.7985 | C3 | 1 | Перетворювачі частоти ALTIVAR PROCESS ATV630/650/930/950 (від 110 до 315 кВт) та комплектні ATV660/680/960/980/990 | 19FA-1P02LE
VW3AP0273 | АВТ.ВІДКЛ.ЖИВЛ.МЕРЕЖІ ДЛЯ ПЧ 355-400 кВт | 1 | 3070.98 | 99350.1953 | C3 | 1 | Перетворювачі частоти ALTIVAR PROCESS ATV630/650/930/950 (від 110 до 315 кВт) та комплектні ATV660/680/960/980/990 | 19FA-1P02LE
VW3AP0274 | АВТ.ВІДКЛ.ЖИВЛ.МЕРЕЖІ ДЛЯ ПЧ 450-500 кВт | 1 | 3070.98 | 99350.1953 | C3 | 1 | Перетворювачі частоти ALTIVAR PROCESS ATV630/650/930/950 (від 110 до 315 кВт) та комплектні ATV660/680/960/980/990 | 19FA-1P02LE
VW3AP0275 | АВТ.ВІДКЛ.ЖИВЛ.МЕРЕЖІ ДЛЯ ПЧ 560-630 кВт | 1 | 3180.96 | 102908.1912 | C3 | 1 | Перетворювачі частоти ALTIVAR PROCESS ATV630/650/930/950 (від 110 до 315 кВт) та комплектні ATV660/680/960/980/990 | 19FA-1P02LE
VW3AP0276 | АВТ.ВІДКЛ.ЖИВЛ.МЕРЕЖІ ДЛЯ ПЧ 710-800 кВт | 1 | 3291.88 | 106496.5974 | C3 | 1 | Перетворювачі частоти ALTIVAR PROCESS ATV630/650/930/950 (від 110 до 315 кВт) та комплектні ATV660/680/960/980/990 | 19FA-1P02LE
VW3AP0301 | ЗБІЛЬШЕННЯ СТУПЕНЮ ЗАХИСТУ ПЧ ДО IP54 | 1 | 396.94 | 12841.525 | C3 | 1 | Перетворювачі частоти ALTIVAR PROCESS ATV630/650/930/950 (від 110 до 315 кВт) та комплектні ATV660/680/960/980/990 | 19FA-1P02LE
VW3AP0302 | ЗБІЛЬШЕННЯ СТУПЕНЮ ЗАХИСТУ ПЧ ДО IP54 | 1 | 421.28 | 13628.9557 | C3 | 1 | Перетворювачі частоти ALTIVAR PROCESS ATV630/650/930/950 (від 110 до 315 кВт) та комплектні ATV660/680/960/980/990 | 19FA-1P02LE
VW3AP0303 | ЗБІЛЬШЕННЯ СТУПЕНЮ ЗАХИСТУ ПЧ ДО IP54 | 1 | 683.4 | 22108.8784 | C3 | 1 | Перетворювачі частоти ALTIVAR PROCESS ATV630/650/930/950 (від 110 до 315 кВт) та комплектні ATV660/680/960/980/990 | 19FA-1P02LE
VW3AP0304 | ЗБІЛЬШЕННЯ СТУПЕНЮ ЗАХИСТУ ПЧ ДО IP54 | 1 | 954.89 | 30891.9329 | C3 | 1 | Перетворювачі частоти ALTIVAR PROCESS ATV630/650/930/950 (від 110 до 315 кВт) та комплектні ATV660/680/960/980/990 | 19FA-1P02LE
VW3AP0305 | ЗБІЛЬШЕННЯ СТУПЕНЮ ЗАХИСТУ ПЧ ДО IP54 | 1 | 1198.3 | 38766.5628 | C3 | 1 | Перетворювачі частоти ALTIVAR PROCESS ATV630/650/930/950 (від 110 до 315 кВт) та комплектні ATV660/680/960/980/990 | 19FA-1P02LE
VW3AP0351 | ЗБІЛЬШЕННЯ СТУПЕНЮ ЗАХИСТУ ПЧ ДО IP54 - ATV680 / ATV980 | 1 | 380.23 | 12300.9348 | C3 | 1 | Перетворювачі частоти ALTIVAR PROCESS ATV630/650/930/950 (від 110 до 315 кВт) та комплектні ATV660/680/960/980/990 | 19FA-1P02LE
VW3AP0352 | ЗБІЛЬШЕННЯ СТУПЕНЮ ЗАХИСТУ ПЧ ДО IP54 - ATV680 / ATV980 | 1 | 526.01 | 17017.1073 | C3 | 1 | Перетворювачі частоти ALTIVAR PROCESS ATV630/650/930/950 (від 110 до 315 кВт) та комплектні ATV660/680/960/980/990 | 19FA-1P02LE
VW3AP0353 | ЗБІЛЬШЕННЯ СТУПЕНЮ ЗАХИСТУ ПЧ ДО IP54 - ATV680 / ATV980 | 1 | 752.94 | 24358.5878 | C3 | 1 | Перетворювачі частоти ALTIVAR PROCESS ATV630/650/930/950 (від 110 до 315 кВт) та комплектні ATV660/680/960/980/990 | 19FA-1P02LE
VW3AP0354 | ЗБІЛЬШЕННЯ СТУПЕНЮ ЗАХИСТУ ПЧ ДО IP54 - ATV680 / ATV980 | 1 | 1029.58 | 33308.2515 | C3 | 1 | Перетворювачі частоти ALTIVAR PROCESS ATV630/650/930/950 (від 110 до 315 кВт) та комплектні ATV660/680/960/980/990 | 19FA-1P02LE
VW3AP0355 | ЗБІЛЬШЕННЯ СТУПЕНЮ ЗАХИСТУ ПЧ ДО IP54 - ATV680 / ATV980 | 1 | 1244.3 | 40254.7226 | C3 | 1 | Перетворювачі частоти ALTIVAR PROCESS ATV630/650/930/950 (від 110 до 315 кВт) та комплектні ATV660/680/960/980/990 | 19FA-1P02LE
VW3AP0415 | НАБІР ДЛЯ ПЧ НА 415 В | 1 | 13.2 | 427.0372 | C3 | 1 | Перетворювачі частоти ALTIVAR PROCESS ATV630/650/930/950 (від 110 до 315 кВт) та комплектні ATV660/680/960/980/990 | 19FA-1P02LE
VW3AP0421 | СИГНАЛЬНІ ЛАМПИ НА ДВЕРІ ШАФИ | 1 | 479.05 | 15497.8903 | C3 | 1 | Перетворювачі частоти ALTIVAR PROCESS ATV630/650/930/950 (від 110 до 315 кВт) та комплектні ATV660/680/960/980/990 | 19FA-1P02LE
VW3AP0501 | ОБІГРІВ ШАФИ | 1 | 970.62 | 31400.8188 | C3 | 1 | Перетворювачі частоти ALTIVAR PROCESS ATV630/650/930/950 (від 110 до 315 кВт) та комплектні ATV660/680/960/980/990 | 19FA-1P02LE
VW3AP0502 | ОБІГРІВ ШАФИ | 1 | 1322.87 | 42796.5642 | C3 | 1 | Перетворювачі частоти ALTIVAR PROCESS ATV630/650/930/950 (від 110 до 315 кВт) та комплектні ATV660/680/960/980/990 | 19FA-1P02LE
VW3AP0503 | ОБІГРІВ ШАФИ | 1 | 1403.26 | 45397.2852 | C3 | 1 | Перетворювачі частоти ALTIVAR PROCESS ATV630/650/930/950 (від 110 до 315 кВт) та комплектні ATV660/680/960/980/990 | 19FA-1P02LE
VW3AP0551 | ОБІГРІВ ШАФИ ПЧ ATV680/ATV980 - 1a, 2a | 1 | 721.77 | 23350.1978 | C3 | 1 | Перетворювачі частоти ALTIVAR PROCESS ATV630/650/930/950 (від 110 до 315 кВт) та комплектні ATV660/680/960/980/990 | 19FA-1P02LE
VW3AP0552 | ОБІГРІВ ШАФИ ПЧ ATV680/980 - 3a, 4a, 5a | 1 | 1403.26 | 45397.2852 | C3 | 1 | Перетворювачі частоти ALTIVAR PROCESS ATV630/650/930/950 (від 110 до 315 кВт) та комплектні ATV660/680/960/980/990 | 19FA-1P02LE
VW3AP0561 | ПОПЕРЕДЖУЮЧІ НАКЛЕЙКИ АНГЛ. # НІМ. | 1 | 35.75 | 1156.559 | C3 | 1 | Перетворювачі частоти ALTIVAR PROCESS ATV630/650/930/950 (від 110 до 315 кВт) та комплектні ATV660/680/960/980/990 | 19FA-1P02LE
VW3AP0562 | ПОПЕРЕДЖУЮЧІ НАКЛЕЙКИ АНГЛ. # ІТАЛ. | 1 | 35.75 | 1156.559 | C3 | 1 | Перетворювачі частоти ALTIVAR PROCESS ATV630/650/930/950 (від 110 до 315 кВт) та комплектні ATV660/680/960/980/990 | 19FA-1P02LE
VW3AP0563 | ПОПЕРЕДЖУЮЧІ НАКЛЕЙКИ АНГЛ. # ІСП. | 1 | 35.75 | 1156.559 | C3 | 1 | Перетворювачі частоти ALTIVAR PROCESS ATV630/650/930/950 (від 110 до 315 кВт) та комплектні ATV660/680/960/980/990 | 19FA-1P02LE
VW3AP0564 | ПОПЕРЕДЖУЮЧІ НАКЛЕЙКИ АНГЛ. # НІД. | 1 | 35.75 | 1156.559 | C3 | 1 | Перетворювачі частоти ALTIVAR PROCESS ATV630/650/930/950 (від 110 до 315 кВт) та комплектні ATV660/680/960/980/990 | 19FA-1P02LE
VW3AP0565 | ПОПЕРЕДЖУЮЧІ НАКЛЕЙКИ АНГЛ. # КИТ. | 1 | 35.75 | 1156.559 | C3 | 1 | Перетворювачі частоти ALTIVAR PROCESS ATV630/650/930/950 (від 110 до 315 кВт) та комплектні ATV660/680/960/980/990 | 19FA-1P02LE
VW3AP0566 | ПОПЕРЕДЖУЮЧІ НАКЛЕЙКИ АНГЛ. # РОС. | 1 | 35.75 | 1156.559 | C3 | 1 | Перетворювачі частоти ALTIVAR PROCESS ATV630/650/930/950 (від 110 до 315 кВт) та комплектні ATV660/680/960/980/990 | 19FA-1P02LE
VW3AP0567 | ПОПЕРЕДЖУЮЧІ НАКЛЕЙКИ АНГЛ. # ТУР. | 1 | 35.75 | 1156.559 | C3 | 1 | Перетворювачі частоти ALTIVAR PROCESS ATV630/650/930/950 (від 110 до 315 кВт) та комплектні ATV660/680/960/980/990 | 19FA-1P02LE
VW3AP0568 | ПОПЕРЕДЖУЮЧІ НАКЛЕЙКИ АНГЛ. # ПОЛ. | 1 | 35.75 | 1156.559 | C3 | 1 | Перетворювачі частоти ALTIVAR PROCESS ATV630/650/930/950 (від 110 до 315 кВт) та комплектні ATV660/680/960/980/990 | 19FA-1P02LE
VW3AP0569 | ПОПЕРЕДЖУЮЧІ НАКЛЕЙКИ АНГЛ. # ПОРТ. | 1 | 35.75 | 1156.559 | C3 | 1 | Перетворювачі частоти ALTIVAR PROCESS ATV630/650/930/950 (від 110 до 315 кВт) та комплектні ATV660/680/960/980/990 | 19FA-1P02LE
VW3AP0601 | ФІЛЬТР DV/DT 150 М | 1 | 505.53 | 16354.5527 | C3 | 1 | Перетворювачі частоти ALTIVAR PROCESS ATV630/650/930/950 (від 110 до 315 кВт) та комплектні ATV660/680/960/980/990 | 19FA-1P02LE
VW3AP0602 | ФІЛЬТР DV/DT 150 М | 1 | 702.13 | 22714.8183 | C3 | 1 | Перетворювачі частоти ALTIVAR PROCESS ATV630/650/930/950 (від 110 до 315 кВт) та комплектні ATV660/680/960/980/990 | 19FA-1P02LE
VW3AP0611 | ФІЛЬТР DV/DT 300 М | 1 | 505.53 | 16354.5527 | C3 | 1 | Перетворювачі частоти ALTIVAR PROCESS ATV630/650/930/950 (від 110 до 315 кВт) та комплектні ATV660/680/960/980/990 | 19FA-1P02LE
VW3AP0612 | ФІЛЬТР DV/DT 300 М | 1 | 702.13 | 22714.8183 | C3 | 1 | Перетворювачі частоти ALTIVAR PROCESS ATV630/650/930/950 (від 110 до 315 кВт) та комплектні ATV660/680/960/980/990 | 19FA-1P02LE
VW3AP0613 | ФІЛЬТР DV/DT 300 М | 1 | 842.55 | 27257.5878 | C3 | 1 | Перетворювачі частоти ALTIVAR PROCESS ATV630/650/930/950 (від 110 до 315 кВт) та комплектні ATV660/680/960/980/990 | 19FA-1P02LE
VW3AP0614 | ФІЛЬТР DV/DT 300 М | 1 | 1123.4 | 36343.4504 | C3 | 1 | Перетворювачі частоти ALTIVAR PROCESS ATV630/650/930/950 (від 110 до 315 кВт) та комплектні ATV660/680/960/980/990 | 19FA-1P02LE
VW3AP0615 | ФІЛЬТР DV/DT 300 М | 1 | 1404.25 | 45429.313 | C3 | 1 | Перетворювачі частоти ALTIVAR PROCESS ATV630/650/930/950 (від 110 до 315 кВт) та комплектні ATV660/680/960/980/990 | 19FA-1P02LE
VW3AP0801 | ЦОКОЛЬ ДЛЯ ШАФИ ПЧ | 1 | 252.4 | 8165.4681 | C3 | 1 | Перетворювачі частоти ALTIVAR PROCESS ATV630/650/930/950 (від 110 до 315 кВт) та комплектні ATV660/680/960/980/990 | 19FA-1P02LE
VW3AP0802 | ЦОКОЛЬ ДЛЯ ШАФИ ПЧ | 1 | 256.22 | 8289.0501 | C3 | 1 | Перетворювачі частоти ALTIVAR PROCESS ATV630/650/930/950 (від 110 до 315 кВт) та комплектні ATV660/680/960/980/990 | 19FA-1P02LE
VW3AP0803 | ЦОКОЛЬ ДЛЯ ШАФИ ПЧ | 1 | 261.53 | 8460.8355 | C3 | 1 | Перетворювачі частоти ALTIVAR PROCESS ATV630/650/930/950 (від 110 до 315 кВт) та комплектні ATV660/680/960/980/990 | 19FA-1P02LE
VW3AP0804 | ЦОКОЛЬ ДЛЯ ШАФИ ПЧ | 1 | 501.88 | 16236.4704 | C3 | 1 | Перетворювачі частоти ALTIVAR PROCESS ATV630/650/930/950 (від 110 до 315 кВт) та комплектні ATV660/680/960/980/990 | 19FA-1P02LE
VW3AP0805 | ЦОКОЛЬ ДЛЯ ШАФИ ПЧ | 1 | 507.19 | 16408.2558 | C3 | 1 | Перетворювачі частоти ALTIVAR PROCESS ATV630/650/930/950 (від 110 до 315 кВт) та комплектні ATV660/680/960/980/990 | 19FA-1P02LE
VW3AP0851 | ЦОКОЛЬ ШАФИ ПЧ ATV680 / ATV980 - 1a | 1 | 458.72 | 14840.1883 | C3 | 1 | Перетворювачі частоти ALTIVAR PROCESS ATV630/650/930/950 (від 110 до 315 кВт) та комплектні ATV660/680/960/980/990 | 19FA-1P02LE
VW3AP0852 | ЦОКОЛЬ ШАФИ ПЧ ATV680 / ATV980 - 2a | 1 | 526.13 | 17020.9895 | C3 | 1 | Перетворювачі частоти ALTIVAR PROCESS ATV630/650/930/950 (від 110 до 315 кВт) та комплектні ATV660/680/960/980/990 | 19FA-1P02LE
VW3AP0853 | ЦОКОЛЬ ШАФИ ПЧ ATV680 / ATV980 - 3a | 1 | 752.68 | 24350.1765 | C3 | 1 | Перетворювачі частоти ALTIVAR PROCESS ATV630/650/930/950 (від 110 до 315 кВт) та комплектні ATV660/680/960/980/990 | 19FA-1P02LE
VW3AP0854 | ЦОКОЛЬ ШАФИ ПЧ ATV680 / ATV980 - 4a | 1 | 1029.79 | 33315.0452 | C3 | 1 | Перетворювачі частоти ALTIVAR PROCESS ATV630/650/930/950 (від 110 до 315 кВт) та комплектні ATV660/680/960/980/990 | 19FA-1P02LE
VW3AP0855 | ЦОКОЛЬ ШАФИ ПЧ ATV680 / ATV980 - 5a | 1 | 1244.17 | 40250.5169 | C3 | 1 | Перетворювачі частоти ALTIVAR PROCESS ATV630/650/930/950 (від 110 до 315 кВт) та комплектні ATV660/680/960/980/990 | 19FA-1P02LE
VW3AP1502 | Ф-ЦІЯ НЕБЕЗПЕЧНОГО ЗУПИНУ SIL 3 КАТ. 0 | 1 | 545.95 | 17662.1922 | C3 | 1 | Перетворювачі частоти ALTIVAR PROCESS ATV630/650/930/950 (від 110 до 315 кВт) та комплектні ATV660/680/960/980/990 | 19FA-1P02LE
VW3AP1503 | Ф-ЦІЯ НЕБЕЗПЕЧНОГО ЗУПИНУ SIL 3 КАТ. 1 | 1 | 1092.09 | 35330.5312 | C3 | 1 | Перетворювачі частоти ALTIVAR PROCESS ATV630/650/930/950 (від 110 до 315 кВт) та комплектні ATV660/680/960/980/990 | 19FA-1P02LE
VW3AP1601 | ОСВІТЛЕННЯ ШАФИ ПЧ | 1 | 652.75 | 21117.3111 | C3 | 1 | Перетворювачі частоти ALTIVAR PROCESS ATV630/650/930/950 (від 110 до 315 кВт) та комплектні ATV660/680/960/980/990 | 19FA-1P02LE
VW3AP1801 | ПЕРЕМИКАЧ МІСЦЕВЕ/ДИСТАНЦІЙНЕ КЕРУВАННЯ | 1 | 497.02 | 16079.2431 | C3 | 1 | Перетворювачі частоти ALTIVAR PROCESS ATV630/650/930/950 (від 110 до 315 кВт) та комплектні ATV660/680/960/980/990 | 19FA-1P02LE
VW3AP1807 | ПОРТ ETHERNET НА ДВЕРІ ШАФИ | 1 | 406.25 | 13142.7156 | C3 | 1 | Перетворювачі частоти ALTIVAR PROCESS ATV630/650/930/950 (від 110 до 315 кВт) та комплектні ATV660/680/960/980/990 | 19FA-1P02LE
VW3AP2001 | МОДУЛЬ ДАТЧИКА ДВИГ. PTC ДЛЯ ПЧ | 1 | 338.4 | 10947.6799 | C3 | 1 | Перетворювачі частоти ALTIVAR PROCESS ATV630/650/930/950 (від 110 до 315 кВт) та комплектні ATV660/680/960/980/990 | 19FA-1P02LE
VW3AP2002 | МОДУЛЬ ДАТЧИКА ДВИГ. PTC ДЛЯ ПЧ, ATEX | 1 | 357.2 | 11555.8844 | C3 | 1 | Перетворювачі частоти ALTIVAR PROCESS ATV630/650/930/950 (від 110 до 315 кВт) та комплектні ATV660/680/960/980/990 | 19FA-1P02LE
VW3AP2003 | МОД. ДАТЧИКА ДВИГ. Pt100/1000/KTY ДЛЯ ПЧ | 1 | 1348.9 | 43638.6686 | C3 | 1 | Перетворювачі частоти ALTIVAR PROCESS ATV630/650/930/950 (від 110 до 315 кВт) та комплектні ATV660/680/960/980/990 | 19FA-1P02LE
VW3AP2004 | МОД. ДАТЧ. ПІДШИП. Pt100/1000/KTY ДЛЯ ПЧ | 1 | 1152.44 | 37282.9322 | C3 | 1 | Перетворювачі частоти ALTIVAR PROCESS ATV630/650/930/950 (від 110 до 315 кВт) та комплектні ATV660/680/960/980/990 | 19FA-1P02LE
VW3AP2101 | МОДУЛЬ ОБІГРІВУ ДВИГУНА ДЛЯ ПЧ | 1 | 490.68 | 15874.1359 | C3 | 1 | Перетворювачі частоти ALTIVAR PROCESS ATV630/650/930/950 (від 110 до 315 кВт) та комплектні ATV660/680/960/980/990 | 19FA-1P02LE
VW3AP2701 | ПІДКЛЮЧЕННЯ ПЧ ДО МЕРЕЖІ IT | 1 | 13.2 | 427.0372 | C3 | 1 | Перетворювачі частоти ALTIVAR PROCESS ATV630/650/930/950 (від 110 до 315 кВт) та комплектні ATV660/680/960/980/990 | 19FA-1P02LE
VW3AP3203 | МОДУЛЬ РОЗШИРЕННЯ ДИСКРЕТНИХ І АНАЛОГОВИХ ВХОДІВ/ВИХОДІВ | 1 | 191.37 | 6191.0683 | C3 | 1 | Перетворювачі частоти ALTIVAR PROCESS ATV630/650/930/950 (від 110 до 315 кВт) та комплектні ATV660/680/960/980/990 | 19FA-1P02LE
VW3AP3204 | МОДУЛЬ РОЗШИРЕННЯ РЕЛЕЙНИХ ВИХОДІВ | 1 | 133.01 | 4303.0464 | C3 | 1 | Перетворювачі частоти ALTIVAR PROCESS ATV630/650/930/950 (від 110 до 315 кВт) та комплектні ATV660/680/960/980/990 | 19FA-1P02LE
VW3AP3420 | ІНТЕРФЕЙС. МОДУЛЬ ЦИФР. ЕНКОДЕРА ДЛЯ ПЧ | 1 | 221.48 | 7165.1659 | C3 | 1 | Перетворювачі частоти ALTIVAR PROCESS ATV630/650/930/950 (від 110 до 315 кВт) та комплектні ATV660/680/960/980/990 | 19FA-1P02LE
VW3AP3422 | ІНТЕРФЕЙС. МОДУЛЬ АНАЛ. ЕНКОДЕРА ДЛЯ ПЧ | 1 | 305.17 | 9872.6462 | C3 | 1 | Перетворювачі частоти ALTIVAR PROCESS ATV630/650/930/950 (від 110 до 315 кВт) та комплектні ATV660/680/960/980/990 | 19FA-1P02LE
VW3AP3423 | ІНТЕРФЕЙС. МОДУЛЬ РЕЗОЛЬВЕРА | 1 | 318.71 | 10310.6828 | C3 | 1 | Перетворювачі частоти ALTIVAR PROCESS ATV630/650/930/950 (від 110 до 315 кВт) та комплектні ATV660/680/960/980/990 | 19FA-1P02LE
VW3AP3601 | КОМУНІКАЦІЙНИЙ МОДУЛЬ ДЛЯ ПЧ Ethercat | 1 | 341.12 | 11035.6755 | C3 | 1 | Перетворювачі частоти ALTIVAR PROCESS ATV630/650/930/950 (від 110 до 315 кВт) та комплектні ATV660/680/960/980/990 | 19FA-1P02LE
VW3AP3607 | КОМУНІКАЦІЙНИЙ МОДУЛЬ PROFIBUS DP | 1 | 241.03 | 7797.6338 | C3 | 1 | Перетворювачі частоти ALTIVAR PROCESS ATV630/650/930/950 (від 110 до 315 кВт) та комплектні ATV660/680/960/980/990 | 19FA-1P02LE
VW3AP3608 | КОМУНІКАЦІЙНИЙ МОДУЛЬ CANOPEN DAISY CHAIN | 1 | 144.83 | 4685.4388 | C3 | 1 | Перетворювачі частоти ALTIVAR PROCESS ATV630/650/930/950 (від 110 до 315 кВт) та комплектні ATV660/680/960/980/990 | 19FA-1P02LE
VW3AP3609 | КОМУНІКАЦІЙНИЙ МОДУЛЬ DEVICENET | 1 | 251.16 | 8125.3525 | C3 | 1 | Перетворювачі частоти ALTIVAR PROCESS ATV630/650/930/950 (від 110 до 315 кВт) та комплектні ATV660/680/960/980/990 | 19FA-1P02LE
VW3AP3618 | КОМУНІКАЦІЙНИЙ МОДУЛЬ CANOPEN SUB-D9 | 1 | 153.85 | 4977.2475 | C3 | 1 | Перетворювачі частоти ALTIVAR PROCESS ATV630/650/930/950 (від 110 до 315 кВт) та комплектні ATV660/680/960/980/990 | 19FA-1P02LE
VW3AP3627 | КОМУНІКАЦІЙНИЙ МОДУЛЬ PROFINET | 1 | 148.79 | 4813.5499 | C3 | 1 | Перетворювачі частоти ALTIVAR PROCESS ATV630/650/930/950 (від 110 до 315 кВт) та комплектні ATV660/680/960/980/990 | 19FA-1P02LE
VW3AP3628 | КОМУНІКАЦІЙНИЙ МОДУЛЬ CANOPEN З ГВИНТОВИМИ ЗАЖИМАМИ | 1 | 341.23 | 11039.2341 | C3 | 1 | Перетворювачі частоти ALTIVAR PROCESS ATV630/650/930/950 (від 110 до 315 кВт) та комплектні ATV660/680/960/980/990 | 19FA-1P02LE
VW3AP3720 | КОМУНІКАЦІЙНИЙ МОДУЛЬ MODBUS TCP ТА ETHERNET IP | 1 | 181.46 | 5870.4669 | C3 | 1 | Перетворювачі частоти ALTIVAR PROCESS ATV630/650/930/950 (від 110 до 315 кВт) та комплектні ATV660/680/960/980/990 | 19FA-1P02LE
VW3CANA71 | АДАПТОР CANOPEN ДЛЯ SUB D КОНЕКТОРА | 1 | 9.13 | 295.3674 | C3 | 1 | Додаткові опції та приладдя для перетворювачів частоти та пристроїв плавного пуску | 19FA-0NV
VW3CANCARR03 | КАБЕЛЬ CANOPEN- 0,3М 24 V | 1 | 13.05 | 422.1845 | C3 | 1 | Додаткові опції та приладдя для перетворювачів частоти та пристроїв плавного пуску | 19FA-0NV
VW3CANCARR1 | КАБЕЛЬ CANOPEN- 10М 24 V | 1 | 13.5 | 436.7426 | C3 | 1 | Додаткові опції та приладдя для перетворювачів частоти та пристроїв плавного пуску | 19FA-0NV
VW3CANKCDF180T | КОНЕКТОР SUB D CANOPEN | 1 | 57.2 | 1850.4944 | C3 | 1 | Додаткові опції та приладдя для перетворювачів частоти та пристроїв плавного пуску | 19FA-0NV
VW3CANTAP2 | ПЕРЕТВОРЮВАЧ CANOPEN/MODBUS | 1 | 61.94 | 2003.8395 | C3 | 1 | Додаткові опції та приладдя для перетворювачів частоти та пристроїв плавного пуску | 19FA-0NV
VW3G22101 | ВИНОСНИЙ ТЕРМІНАЛ ATS22 IP54 | 1 | 98.8 | 3196.3084 | C3 | 1 | Додаткові опції та приладдя для перетворювачів частоти та пристроїв плавного пуску | 19FA-0NV
VW3G22102 | ВИНОСНИЙ ТЕРМІНАЛ ATS22 IP65 | 1 | 115.44 | 3734.6341 | C3 | 1 | Додаткові опції та приладдя для перетворювачів частоти та пристроїв плавного пуску | 19FA-0NV
VW3G22400 | ДОДАТКОВЕ ОХОЛОДЖЕННЯ ATS22 | 1 | 91.52 | 2960.791 | C3 | 1 | Додаткові опції та приладдя для перетворювачів частоти та пристроїв плавного пуску | 19FA-0NV
VW3G22401 | ДОДАТКОВЕ ОХОЛОДЖЕННЯ ATS22 | 1 | 98.8 | 3196.3084 | C3 | 1 | Додаткові опції та приладдя для перетворювачів частоти та пристроїв плавного пуску | 19FA-0NV
VW3G22402 | ДОДАТКОВЕ ОХОЛОДЖЕННЯ ATS22 | 1 | 111.28 | 3600.0527 | C3 | 1 | Додаткові опції та приладдя для перетворювачів частоти та пристроїв плавного пуску | 19FA-0NV
VW3G22U400 | ДОДАТКОВЕ ОХОЛОДЖЕННЯ ATS22 | 1 | 91.52 | 2960.791 | C3 | 1 | Додаткові опції та приладдя для перетворювачів частоти та пристроїв плавного пуску | 19FA-0NV
VW3G22U401 | ДОДАТКОВЕ ОХОЛОДЖЕННЯ ATS22 | 1 | 98.8 | 3196.3084 | C3 | 1 | Додаткові опції та приладдя для перетворювачів частоти та пристроїв плавного пуску | 19FA-0NV
VW3G22U402 | ДОДАТКОВЕ ОХОЛОДЖЕННЯ ATS22 | 1 | 98.8 | 3196.3084 | C3 | 1 | Додаткові опції та приладдя для перетворювачів частоти та пристроїв плавного пуску | 19FA-0NV
VW3G4104 | СИЛОВА ШИНА ATSU01N2 | 1 | 18.41 | 595.5874 | C3 | 1 | Додаткові опції та приладдя для перетворювачів частоти та пристроїв плавного пуску | 19FA-0NV
VW3G48101 | ВИНОСНИЙ ГРАФІЧНИЙ ТЕРМІНАЛ ATS48 | 1 | 56.16 | 1816.849 | C3 | 1 | Додаткові опції та приладдя для перетворювачів частоти та пристроїв плавного пуску | 19FA-0NV
VW3G48108 | КОМПЛЕКТ МОНТАЖУ DNV ДЛЯ ATS48 | 1 | 1653.6 | 53496.1097 | C3 | 1 | Додаткові опції та приладдя для перетворювачів частоти та пристроїв плавного пуску | 19FA-0NV
VW3L10111 | LXM КАБЕЛЬНИЙ МОНТАЖНИЙ КОМПЛЕКТ | 1 | 39.52 | 1278.5234 | C3 | 1 | Системи серво-приводу Lexium | 19FG-
VW3L1R402 | КАБЕЛЬ ПРОГРАМУВАННЯ | 1 | 128.49 | 4156.8185 | C3 | 1 | Системи серво-приводу Lexium | 19FG-
VW3L30001R30 | КАБЕЛЬ ЖИВЛЕННЯ | 1 | 26.04 | 842.4279 | C3 | 1 | Системи серво-приводу Lexium | 19FG-
VW3L5B000 | РОЗ'ЄМ PROFIBUS-DP | 1 | 42.54 | 1376.2243 | C3 | 1 | Системи серво-приводу Lexium | 19FG-
VW3L5C02N05 | РОЗ'ЄМ 10-ПІНОВИЙ | 1 | 12.72 | 411.5085 | C3 | 1 | Системи серво-приводу Lexium | 19FG-
VW3L5C05N05 | КОНЕКТОР ДЛЯ СЕРВОПРИВОДУ SD2 | 1 | 12 | 388.2156 | C3 | 1 | Системи серво-приводу Lexium | 19FG-
VW3L5C06N05 | РОЗ'ЄМ ДВИГУНА | 1 | 14.22 | 460.0355 | C3 | 1 | Системи серво-приводу Lexium | 19FG-
VW3L5C10N05 | РОЗ'ЄМ ЖИВЛЕННЯ | 1 | 12.69 | 410.538 | C3 | 1 | Системи серво-приводу Lexium | 19FG-
VW3M1C10R10 | КАБЕЛЬ ДЛЯ LXM28 IO PTI 1m | 1 | 51.84 | 1677.0914 | C3 | 1 | Системи серво-приводу Lexium | 19FG-
VW3M1C10R20 | КАБЕЛЬ ДЛЯ LXM28 IO PTI 2m | 1 | 58.32 | 1886.7278 | C3 | 1 | Системи серво-приводу Lexium | 19FG-
VW3M1C10R30 | КАБЕЛЬ ДЛЯ LXM28 IO PTI 3m | 1 | 64.8 | 2096.3642 | C3 | 1 | Системи серво-приводу Lexium | 19FG-
VW3M1C12 | КОНЕКТОР ДЛЯ LXM28 CN1 IO | 1 | 20.16 | 652.2022 | C3 | 1 | Системи серво-приводу Lexium | 19FG-
VW3M1C13 | КОНЕКТОР ДЛЯ LXM28 IO КАБЕЛЬ 0.5m | 1 | 105.84 | 3424.0616 | C3 | 1 | Системи серво-приводу Lexium | 19FG-
VW3M1C20R10 | КАБЕЛЬ ДЛЯ LXM28 STO 1m | 1 | 5.76 | 186.3435 | C3 | 1 | Системи серво-приводу Lexium | 19FG-
VW3M1C20R20 | КАБЕЛЬ ДЛЯ LXM28 STO 2m | 1 | 9.36 | 302.8082 | C3 | 1 | Системи серво-приводу Lexium | 19FG-
VW3M1C20R30 | КАБЕЛЬ ДЛЯ LXM28 STO 3m | 1 | 12.24 | 395.9799 | C3 | 1 | Системи серво-приводу Lexium | 19FG-
VW3M2201 | LXM 32C КОМПЛЕКТ ПІДКЛЮЧЕННЯ | 1 | 54.08 | 1749.5583 | C3 | 1 | Системи серво-приводу Lexium | 19FG-
VW3M2202 | LXM 32A КОМПЛЕКТ ПІДКЛЮЧЕННЯ | 1 | 52 | 1682.2676 | C3 | 1 | Системи серво-приводу Lexium | 19FG-
VW3M2203 | LXM 32M КОМПЛЕКТ ПІДКЛЮЧЕННЯ | 1 | 54.08 | 1749.5583 | C3 | 1 | Системи серво-приводу Lexium | 19FG-
VW3M2207 | КОМПЛЕКТ ПІДКЛЮЧЕННЯ ДО DC BUS (10ШТ) | 1 | 49.92 | 1614.9769 | C3 | 1 | Системи серво-приводу Lexium | 19FG-
VW3M2208 | КОМПЛЕКТ ПІДКЛЮЧЕННЯ ЕНКОДЕРА RJ45 (5ШТ) | 1 | 29.42 | 951.7752 | C3 | 1 | Системи серво-приводу Lexium | 19FG-
VW3M2401 | КОМПЛЕКТ ОХОЛОДЖЕННЯ 40 ММ X 40 ММ | 1 | 46.8 | 1514.0408 | C3 | 1 | Системи серво-приводу Lexium | 19FG-
VW3M2402 | КОМПЛЕКТ ОХОЛОДЖЕННЯ 60 ММ X 60 ММ | 1 | 52 | 1682.2676 | C3 | 1 | Системи серво-приводу Lexium | 19FG-
VW3M2403 | КОМПЛЕКТ ОХОЛОДЖЕННЯ 80 ММ X 80 ММ | 1 | 54.08 | 1749.5583 | C3 | 1 | Системи серво-приводу Lexium | 19FG-
VW3M2501 | МАРКУВАННЯ ДЛЯ LXM28 (50ШТ) | 1 | 26.7 | 863.7797 | C3 | 1 | Системи серво-приводу Lexium | 19FG-
VW3M3101 | АДАПТОР РОЗПОДІЛЕННЯ СИГНАЛІВ ЕНКОДЕРА | 1 | 170.15 | 5504.5737 | C3 | 1 | Системи серво-приводу Lexium | 19FG-
VW3M3102 | УНІВЕРС КОНВЕРТОР СИГНАЛІВ В RS422 | 1 | 99.95 | 3233.5124 | C3 | 1 | Системи серво-приводу Lexium | 19FG-
VW3M3103 | КОНТРОЛЕР УТРИМУВАЛЬНОГО ГАЛЬМА | 1 | 226.93 | 7341.4805 | C3 | 1 | Системи серво-приводу Lexium | 19FG-
VW3M3301 | МОДУЛЬ DEVICENET ДЛЯ LXM32 | 1 | 154.96 | 5013.1574 | C3 | 1 | Системи серво-приводу Lexium | 19FG-
VW3M3302 | МОДУЛЬ ВХ/ВИХ LXM32 | 1 | 171.6 | 5551.4831 | C3 | 1 | Системи серво-приводу Lexium | 19FG-
VW3M3401 | МОДУЛЬ РЕЗОЛЬВЕРА ДЛЯ LXM32 | 1 | 102.96 | 3330.8898 | C3 | 1 | Системи серво-приводу Lexium | 19FG-
VW3M3402 | МОДУЛЬ ЕНКОДЕРА ДЛЯ LXM32 | 1 | 102.96 | 3330.8898 | C3 | 1 | Системи серво-приводу Lexium | 19FG-
VW3M3403 | МОДУЛЬ АНАЛОГОВОГО ЕНКОДЕРА ДЛЯ LXM32 | 1 | 102.96 | 3330.8898 | C3 | 1 | Системи серво-приводу Lexium | 19FG-
VW3M3501 | МОДУЛЬ БЕЗПЕКИ ESM | 1 | 291.2 | 9420.6986 | C3 | 1 | Системи серво-приводу Lexium | 19FG-
VW3M3805R010 | КАБЕЛЬ CANOPEN 1M, SUB-D9/RJ45 24V | 1 | 41.6 | 1345.8141 | C3 | 1 | Системи серво-приводу Lexium | 19FG-
VW3M3805R030 | КАБЕЛЬ CANOPEN 3M, SUB-D9/RJ45, 24V | 1 | 49.92 | 1614.9769 | C3 | 1 | Системи серво-приводу Lexium | 19FG-
VW3M4701 | КАБЕЛЬ ЕНКОДЕРА СЕРВОДВИГУНА 1M SUB-D | 1 | 17.8 | 575.8531 | C3 | 1 | Системи серво-приводу Lexium | 19FG-
VW3M4703 | Комплект кабелів BDM3X, L = 3M | 1 | 11 | 355.8643 | C3 | 1 | Системи серво-приводу Lexium | 19FG-
VW3M4706 | Комплект конекторів BLV14 | 1 | 17 | 549.9721 | C3 | 1 | Системи серво-приводу Lexium | 19FG-
VW3M4711 | Комплект кабелів BDM3X, Двигун UVW, L = 3M | 1 | 9 | 291.1617 | C3 | 1 | Системи серво-приводу Lexium | 19FG-
VW3M4C21 | КОНЕКТОР ДЛЯ LXM28 ДОДАТКОВИЙ 1/2 | 1 | 27.36 | 885.1316 | C3 | 1 | Системи серво-приводу Lexium | 19FG-
VW3M4C22 | КОНЕКТОР ДЛЯ LXM28 ДОДАТКОВИЙ 3/4 | 1 | 30.24 | 978.3033 | C3 | 1 | Системи серво-приводу Lexium | 19FG-
VW3M5101R100 | КАБЕЛЬ ДВИГУНА BSH 1,5*2 10M 24V | 1 | 113.45 | 3670.255 | C3 | 1 | Системи серво-приводу Lexium | 19FG-
VW3M5101R15 | КАБЕЛЬ ДВИГУНА 1,5ММ*2, 15M 24V | 1 | 73.53 | 2378.7911 | C3 | 1 | Системи серво-приводу Lexium | 19FG-
VW3M5101R150 | КАБЕЛЬ ДВИГУНА BSH 1,5*2 15M 24V | 1 | 134.46 | 4349.9558 | C3 | 1 | Системи серво-приводу Lexium | 19FG-
VW3M5101R200 | КАБЕЛЬ ДВИГУНА BSH 1,5*2 20M 24V | 1 | 157.56 | 5097.2708 | C3 | 1 | Системи серво-приводу Lexium | 19FG-
VW3M5101R250 | КАБЕЛЬ ДВИГУНА BDH BSH 1 РОЗ'ЄМ 25M 480V | 1 | 194.33 | 6286.8281 | C3 | 1 | Системи серво-приводу Lexium | 19FG-
VW3M5101R30 | КАБЕЛЬ ДВИГУНА BSH 1,5*2 3M 24V | 1 | 81.94 | 2650.8655 | C3 | 1 | Системи серво-приводу Lexium | 19FG-
VW3M5101R50 | КАБЕЛЬ ДВИГУНА BSH 1,5*2 5M 24V | 1 | 88.24 | 2854.6787 | C3 | 1 | Системи серво-приводу Lexium | 19FG-
VW3M5101R500 | КАБЕЛЬ ДВИГУНА BDH BSH 1 РОЗ'ЄМ 50M 480V | 1 | 336.13 | 10874.2425 | C3 | 1 | Системи серво-приводу Lexium | 19FG-
VW3M5101R750 | КАБЕЛЬ ДВИГУНА BSH 480V | 1 | 446.42 | 14442.2673 | C3 | 1 | Системи серво-приводу Lexium | 19FG-
VW3M5102R100 | КАБЕЛЬ ДВИГУНА BSH 2,5Х2 10M 24V | 1 | 134.46 | 4349.9558 | C3 | 1 | Системи серво-приводу Lexium | 19FG-
VW3M5102R150 | КАБЕЛЬ ДВИГУНА BSH 2,5Х2 15M 24V | 1 | 151.26 | 4893.4576 | C3 | 1 | Системи серво-приводу Lexium | 19FG-
VW3M5102R200 | КАБЕЛЬ ДВИГУНА BSH 2,5Х2 20M 24V | 1 | 176.47 | 5709.0339 | C3 | 1 | Системи серво-приводу Lexium | 19FG-
VW3M5102R250 | КАБЕЛЬ ДВИГУНА BSH 480V | 1 | 220.59 | 7136.3733 | C3 | 1 | Системи серво-приводу Lexium | 19FG-
VW3M5102R30 | КАБЕЛЬ ДВИГУНА BSH 2,5Х2 3M 24V | 1 | 88.24 | 2854.6787 | C3 | 1 | Системи серво-приводу Lexium | 19FG-
VW3M5102R50 | КАБЕЛЬ ДВИГУНА BSH 2,5Х2 5M 24V | 1 | 98.74 | 3194.3674 | C3 | 1 | Системи серво-приводу Lexium | 19FG-
VW3M5102R500 | КАБЕЛЬ ДВИГУНА BSH 480V | 1 | 420.16 | 13592.7222 | C3 | 1 | Системи серво-приводу Lexium | 19FG-
VW3M5102R750 | КАБЕЛЬ ДВИГУНА BSH 480V | 1 | 619.74 | 20049.3947 | C3 | 1 | Системи серво-приводу Lexium | 19FG-
VW3M5103R100 | КАБЕЛЬ ДВИГУНА BSH 4Х2 10M 24V | 1 | 205.88 | 6660.4856 | C3 | 1 | Системи серво-приводу Lexium | 19FG-
VW3M5103R150 | КАБЕЛЬ ДВИГУНА BSH 4Х2 15M 24V | 1 | 250 | 8087.825 | C3 | 1 | Системи серво-приводу Lexium | 19FG-
VW3M5103R200 | КАБЕЛЬ ДВИГУНА BSH 4Х2 20M 24V | 1 | 287.81 | 9311.0277 | C3 | 1 | Системи серво-приводу Lexium | 19FG-
VW3M5103R250 | КАБЕЛЬ ДВИГУНА BSH 480V | 1 | 341.38 | 11044.0868 | C3 | 1 | Системи серво-приводу Lexium | 19FG-
VW3M5103R30 | КАБЕЛЬ ДВИГУНА BSH 4Х2 3M 24V | 1 | 151.26 | 4893.4576 | C3 | 1 | Системи серво-приводу Lexium | 19FG-
VW3M5103R50 | КАБЕЛЬ ДВИГУНА BSH 4Х2 5M 24V | 1 | 168.07 | 5437.283 | C3 | 1 | Системи серво-приводу Lexium | 19FG-
VW3M5103R500 | КАБЕЛЬ ДВИГУНА BSH 480V | 1 | 603.98 | 19539.5382 | C3 | 1 | Системи серво-приводу Lexium | 19FG-
VW3M5103R750 | КАБЕЛЬ ДВИГУНА BSH 480V | 1 | 866.58 | 28034.9896 | C3 | 1 | Системи серво-приводу Lexium | 19FG-
VW3M5D1A | КОНЕКТОР ДЛЯ ДВИГУНА BCH2 | 1 | 9.36 | 302.8082 | C3 | 1 | Системи серво-приводу Lexium | 19FG-
VW3M5D1AR15 | КАБЕЛЬ ДВИГУНА LXM28 1,5m ДЛЯ BCH2 | 1 | 16.56 | 535.7375 | C3 | 1 | Системи серво-приводу Lexium | 19FG-
VW3M5D1AR30 | КАБЕЛЬ ДВИГУНА LXM28 3m ДЛЯ BCH2 | 1 | 19.37 | 626.6447 | C3 | 1 | Системи серво-приводу Lexium | 19FG-
VW3M5D1AR50 | КАБЕЛЬ ДВИГУНА LXM28 5m ДЛЯ BCH2 | 1 | 29.09 | 941.0993 | C3 | 1 | Системи серво-приводу Lexium | 19FG-
VW3M5D1F | КОНЕКТОР ДЛЯ ДВИГУНА BCH2 | 1 | 25.2 | 815.2528 | C3 | 1 | Системи серво-приводу Lexium | 19FG-
VW3M5D1FR30 | КАБЕЛЬ ДВИГУНА LXM28 3m ДЛЯ BCH2 МУФТ.BR | 1 | 22.46 | 726.6102 | C3 | 1 | Системи серво-приводу Lexium | 19FG-
VW3M5D1FR50 | КАБЕЛЬ ДВИГУНА LXM28 5m ДЛЯ BCH2 МУФТ.BR | 1 | 37.58 | 1215.7619 | C3 | 1 | Системи серво-приводу Lexium | 19FG-
VW3M5D2A | КОНЕКТОР ДЛЯ ДВИГУНА BCH2 | 1 | 54 | 1746.9702 | C3 | 1 | Системи серво-приводу Lexium | 19FG-
VW3M5D2AR30 | КАБЕЛЬ ДВИГУНА LXM28 3m ДЛЯ ВСН2 MIL | 1 | 45.58 | 1474.5723 | C3 | 1 | Системи серво-приводу Lexium | 19FG-
VW3M5D2AR50 | КАБЕЛЬ ДВИГУНА LXM28 5m ДЛЯ ВСН2 MIL | 1 | 56.59 | 1830.7601 | C3 | 1 | Системи серво-приводу Lexium | 19FG-
VW3M5D2B | КОНЕКТОР ДЛЯ ДВИГУНА BCH2 | 1 | 91.44 | 2958.2029 | C3 | 1 | Системи серво-приводу Lexium | 19FG-
VW3M5D2FR30 | КАБЕЛЬ ДВИГУНА LXM28 3m ДЛЯ ВСН2 BR MIL | 1 | 81.58 | 2639.2191 | C3 | 1 | Системи серво-приводу Lexium | 19FG-
VW3M5D2FR50 | КАБЕЛЬ ДВИГУНА LXM28 5m ДЛЯ ВСН2 BR MIL | 1 | 100.8 | 3261.011 | C3 | 1 | Системи серво-приводу Lexium | 19FG-
VW3M5D4AR30 | КАБЕЛЬ ДВИГУНА LXM28 3m ДЛЯ ВСН2 MIL | 1 | 112.03 | 3624.3161 | C3 | 1 | Системи серво-приводу Lexium | 19FG-
VW3M5D4AR50 | КАБЕЛЬ ДВИГУНА LXM28 5m ДЛЯ ВСН2 MIL | 1 | 133.27 | 4311.4578 | C3 | 1 | Системи серво-приводу Lexium | 19FG-
VW3M5D4FR30 | КАБЕЛЬ ДВИГУНА LXM28 3m ДЛЯ ВСН2 BR MIL | 1 | 127.3 | 4118.3205 | C3 | 1 | Системи серво-приводу Lexium | 19FG-
VW3M5D4FR50 | КАБЕЛЬ ДВИГУНА LXM28 5m ДЛЯ ВСН2 BR MIL | 1 | 151.2 | 4891.5166 | C3 | 1 | Системи серво-приводу Lexium | 19FG-
VW3M5D6AR30 | КАБЕЛЬ ДВИГУНА LXM28 3m ДЛЯ ВСН2 MIL | 1 | 126 | 4076.2638 | C3 | 1 | Системи серво-приводу Lexium | 19FG-
VW3M5D6AR50 | КАБЕЛЬ ДВИГУНА LXM28 5m ДЛЯ ВСН2 MIL | 1 | 149.76 | 4844.9307 | C3 | 1 | Системи серво-приводу Lexium | 19FG-
VW3M5D6FR30 | КАБЕЛЬ ДВИГУНА LXM28 3m ДЛЯ ВСН2 BR MIL | 1 | 133.2 | 4309.1932 | C3 | 1 | Системи серво-приводу Lexium | 19FG-
VW3M5D6FR50 | КАБЕЛЬ ДВИГУНА LXM28 5m ДЛЯ ВСН2 BR MIL | 1 | 156.96 | 5077.86 | C3 | 1 | Системи серво-приводу Lexium | 19FG-
VW3M7101R01 | КОНЕКТОР ПІДКЛЮЧЕННЯ ШИНИ DC (5ШТ) | 1 | 45.76 | 1480.3955 | C3 | 1 | Системи серво-приводу Lexium | 19FG-
VW3M7102R150 | КАБЕЛЬ ДЛЯ LXM28 DC-bus 15m | 1 | 184.66 | 5973.9911 | C3 | 1 | Системи серво-приводу Lexium | 19FG-
VW3M8101R100 | КАБЕЛЬ ЕНКОДЕРА SKS36 10М 24V | 1 | 132.36 | 4282.0181 | C3 | 1 | Системи серво-приводу Lexium | 19FG-
VW3M8101R150 | КАБЕЛЬ ЕНКОДЕРА SKS36 15М 24V | 1 | 147.06 | 4757.5822 | C3 | 1 | Системи серво-приводу Lexium | 19FG-
VW3M8101R200 | КАБЕЛЬ ЕНКОДЕРА SKS36 20М 24V | 1 | 168.07 | 5437.283 | C3 | 1 | Системи серво-приводу Lexium | 19FG-
VW3M8101R250 | КАБЕЛЬ ЕНКОДЕРА SKS36 25М 24V | 1 | 204.83 | 6626.5168 | C3 | 1 | Системи серво-приводу Lexium | 19FG-
VW3M8101R50 | КАБЕЛЬ ЕНКОДЕРА SKS36 5М 24V | 1 | 107.15 | 3466.4418 | C3 | 1 | Системи серво-приводу Lexium | 19FG-
VW3M8101R500 | КАБЕЛЬ ЕНКОДЕРА SKS36 50М 24V | 1 | 304.62 | 9854.853 | C3 | 1 | Системи серво-приводу Lexium | 19FG-
VW3M8102R100 | КАБЕЛЬ ЕНКОДЕРА M23 - RJ45, 10M 24V | 1 | 69.33 | 2242.9156 | C3 | 1 | Системи серво-приводу Lexium | 19FG-
VW3M8102R15 | КАБЕЛЬ ЕНКОДЕРА M23 - RJ45, 15M 24V | 1 | 43.07 | 1393.3705 | C3 | 1 | Системи серво-приводу Lexium | 19FG-
VW3M8102R150 | КАБЕЛЬ ЕНКОДЕРА M23 - RJ45, 15M 24V | 1 | 77.73 | 2514.6665 | C3 | 1 | Системи серво-приводу Lexium | 19FG-
VW3M8102R200 | КАБЕЛЬ ЕНКОДЕРА M23 - RJ45, 20M 24V | 1 | 89.29 | 2888.6476 | C3 | 1 | Системи серво-приводу Lexium | 19FG-
VW3M8102R250 | КАБЕЛЬ ЕНКОДЕРА M23 - RJ45, 25M 24V | 1 | 107.15 | 3466.4418 | C3 | 1 | Системи серво-приводу Lexium | 19FG-
VW3M8102R30 | КАБЕЛЬ ЕНКОДЕРА M23 - RJ45, 3M 24V | 1 | 49.37 | 1597.1837 | C3 | 1 | Системи серво-приводу Lexium | 19FG-
VW3M8102R50 | КАБЕЛЬ ЕНКОДЕРА M23 - RJ45, 5M 24V | 1 | 54.63 | 1767.3515 | C3 | 1 | Системи серво-приводу Lexium | 19FG-
VW3M8102R500 | КАБЕЛЬ ЕНКОДЕРА M23 - RJ45, 50M 24V | 1 | 156.51 | 5063.302 | C3 | 1 | Системи серво-приводу Lexium | 19FG-
VW3M8102R750 | КАБЕЛЬ ЕНКОДЕРА M23 - RJ45, 75M 24V | 1 | 204.83 | 6626.5168 | C3 | 1 | Системи серво-приводу Lexium | 19FG-
VW3M8111R10 | КАБЕЛЬ ЕНКОДЕРА MOLEX - RJ45, 1M 24V | 1 | 37.82 | 1223.5262 | C3 | 1 | Системи серво-приводу Lexium | 19FG-
VW3M8112R10 | КАБЕЛЬ ЕНКОДЕРА SUB-D15- RJ45, 1M 24V | 1 | 42.02 | 1359.4016 | C3 | 1 | Системи серво-приводу Lexium | 19FG-
VW3M8131 | ПЕРЕТВОРЮВАЧ USB-RS232 | 1 | 60 | 1941.078 | C3 | 1 | Системи серво-приводу Lexium | 19FG-
VW3M8201R05 | КАБЕЛЬ ІМП/НАПР ESIM LXM05 0,5М 24V | 1 | 45.35 | 1467.1315 | C3 | 1 | Системи серво-приводу Lexium | 19FG-
VW3M8201R15 | КАБЕЛЬ ІМП/НАПР ESIM LXM05 1,5М 24V | 1 | 52.94 | 1712.6778 | C3 | 1 | Системи серво-приводу Lexium | 19FG-
VW3M8201R30 | КАБЕЛЬ ІМП/НАПР ESIM LXM05 3М 24V | 1 | 60.53 | 1958.2242 | C3 | 1 | Системи серво-приводу Lexium | 19FG-
VW3M8201R50 | КАБЕЛЬ ІМП/НАПР ESIM LXM05 5М 24V | 1 | 71.87 | 2325.0879 | C3 | 1 | Системи серво-приводу Lexium | 19FG-
VW3M8204R05 | КАБЕЛЬ LXM05 ВИХОДУ ESIM CFY 0,5М 24V | 1 | 70.93 | 2294.6777 | C3 | 1 | Системи серво-приводу Lexium | 19FG-
VW3M8204R15 | КАБЕЛЬ LXM05 ВИХОДУ ESIM CFY 1,5М 24V | 1 | 76.76 | 2483.2858 | C3 | 1 | Системи серво-приводу Lexium | 19FG-
VW3M8204R30 | КАБЕЛЬ LXM05 ВИХОДУ ESIM CFY 3М 24V | 1 | 88.2 | 2853.3847 | C3 | 1 | Системи серво-приводу Lexium | 19FG-
VW3M8204R50 | КАБЕЛЬ LXM05 ВИХОДУ ESIM CFY 5М 24V | 1 | 100.99 | 3267.1578 | C3 | 1 | Системи серво-приводу Lexium | 19FG-
VW3M8205R30 | КАБЕЛЬ LXM05 ВХОДА P/D S5 IP247 3М 24V | 1 | 88.2 | 2853.3847 | C3 | 1 | Системи серво-приводу Lexium | 19FG-
VW3M8206R30 | КАБЕЛЬ LXM05 ВХОДА P/D S5 IP267 3М 24V | 1 | 88.2 | 2853.3847 | C3 | 1 | Системи серво-приводу Lexium | 19FG-
VW3M8207R30 | КАБЕЛЬ LXM05 ВХОДА P/D S7 FM353 3М 24V | 1 | 88.2 | 2853.3847 | C3 | 1 | Системи серво-приводу Lexium | 19FG-
VW3M8209R05 | КАБЕЛЬ LXM05 ДЛЯ USIC RVA 0,5М 24V | 1 | 70.93 | 2294.6777 | C3 | 1 | Системи серво-приводу Lexium | 19FG-
VW3M8209R15 | КАБЕЛЬ LXM05 ДЛЯ USIC RVA 1,5М 24V | 1 | 76.76 | 2483.2858 | C3 | 1 | Системи серво-приводу Lexium | 19FG-
VW3M8209R30 | КАБЕЛЬ LXM05 ДЛЯ USIC RVA 3М 24V | 1 | 88.2 | 2853.3847 | C3 | 1 | Системи серво-приводу Lexium | 19FG-
VW3M8209R50 | КАБЕЛЬ LXM05 ДЛЯ USIC RVA 5М 24V | 1 | 100.99 | 3267.1578 | C3 | 1 | Системи серво-приводу Lexium | 19FG-
VW3M8210R05 | КАБЕЛЬ ІМП/НАПР ВІД ПЛК 0,1М 24V | 1 | 71.87 | 2325.0879 | C3 | 1 | Системи серво-приводу Lexium | 19FG-
VW3M8210R15 | КАБЕЛЬ ІМП/НАПР ВІД ПЛК 1,5М 24V | 1 | 77.48 | 2506.5787 | C3 | 1 | Системи серво-приводу Lexium | 19FG-
VW3M8210R30 | КАБЕЛЬ ІМП/НАПР ВІД ПЛК 3М 24V | 1 | 88.92 | 2876.6776 | C3 | 1 | Системи серво-приводу Lexium | 19FG-
VW3M8210R50 | КАБЕЛЬ ІМП/НАПР ВІД ПЛК 5М 24V | 1 | 100.26 | 3243.5413 | C3 | 1 | Системи серво-приводу Lexium | 19FG-
VW3M8211R05 | КАБЕЛЬ КАСКАДНОГО З'ЄДНАННЯ RVA 0,5М 24V | 1 | 56.68 | 1833.6717 | C3 | 1 | Системи серво-приводу Lexium | 19FG-
VW3M8212 | 5 РОЗ'ЄМІВ MOLEX 10-PIN ДЛЯ CN5 | 1 | 22.68 | 733.7275 | C3 | 1 | Системи серво-приводу Lexium | 19FG-
VW3M8213 | 5 РОЗ'ЄМІВ MOLEX 12-PIN ДЛЯ CN2 | 1 | 22.68 | 733.7275 | C3 | 1 | Системи серво-приводу Lexium | 19FG-
VW3M8214 | КОМПЛЕКТ ПІДКЛ КАБЕЛЮ ЕНКОДЕРА BSH 24V | 1 | 101.92 | 3297.2445 | C3 | 1 | Системи серво-приводу Lexium | 19FG-
VW3M8215 | КОМПЛЕКТ ПІДКЛЮЧЕННЯ ДЛЯ BSH 1М | 1 | 164.92 | 5335.3764 | C3 | 1 | Системи серво-приводу Lexium | 19FG-
VW3M8217 | КОМПЛЕКТ ПІДКЛЮЧЕННЯ ДЛЯ BSH 4М | 1 | 348.74 | 11282.1924 | C3 | 1 | Системи серво-приводу Lexium | 19FG-
VW3M8223R30 | КАБЕЛЬ СИГН RJ45-OPEN, PTO-PTI, 3M 24V | 1 | 27.04 | 874.7792 | C3 | 1 | Системи серво-приводу Lexium | 19FG-
VW3M8502R03 | КАБЕЛЬ СИГН 2 X RJ45, PTO-PTI, 03M 24V | 1 | 24.96 | 807.4884 | C3 | 1 | Системи серво-приводу Lexium | 19FG-
VW3M8502R15 | КАБЕЛЬ СИГН 2 X RJ45, PTO-PTI, 15M 24V | 1 | 29.12 | 942.0699 | C3 | 1 | Системи серво-приводу Lexium | 19FG-
VW3M8705 | КАРТА ПАМ`ЯТІ LXM32 | 1 | 20.8 | 672.907 | C3 | 1 | Системи серво-приводу Lexium | 19FG-
VW3M8801R30 | КАБЕЛЬ МОДУЛЯ БЕЗПЕКИ, 3M 24V | 1 | 46.8 | 1514.0408 | C3 | 1 | Системи серво-приводу Lexium | 19FG-
VW3M8802R15 | КАБЕЛЬ МОДУЛЯ БЕЗПЕКИ, 15M 24V | 1 | 31.2 | 1009.3606 | C3 | 1 | Системи серво-приводу Lexium | 19FG-
VW3M8D1A | КОНЕКТОР ЭНКОДЕРА ДЛЯ ДВИГУНА BCH2 | 1 | 56.16 | 1816.849 | C3 | 1 | Системи серво-приводу Lexium | 19FG-
VW3M8D1AR15 | КАБЕЛЬ ЕНКОДЕРА LXM28 1,5m ДЛЯ BCH2 | 1 | 34.56 | 1118.0609 | C3 | 1 | Системи серво-приводу Lexium | 19FG-
VW3M8D1AR30 | КАБЕЛЬ ЕНКОДЕРА LXM28 3m ДЛЯ BCH2 | 1 | 40.46 | 1308.9336 | C3 | 1 | Системи серво-приводу Lexium | 19FG-
VW3M8D1AR50 | КАБЕЛЬ ЕНКОДЕРА LXM28 5m ДЛЯ BCH2 | 1 | 52.34 | 1693.267 | C3 | 1 | Системи серво-приводу Lexium | 19FG-
VW3M8D2A | КОНЕКТОР ЭНКОДЕРА ДЛЯ ДВИГУНА BCH2 MIL | 1 | 57.6 | 1863.4349 | C3 | 1 | Системи серво-приводу Lexium | 19FG-
VW3M8D2AR30 | КАБЕЛЬ ЕНКОДЕРА LXM28 3m ДЛЯ BCH2 MIL | 1 | 57.96 | 1875.0813 | C3 | 1 | Системи серво-приводу Lexium | 19FG-
VW3M8D2AR50 | КАБЕЛЬ ЕНКОДЕРА LXM28 5m ДЛЯ BCH2 MIL | 1 | 68.98 | 2231.5927 | C3 | 1 | Системи серво-приводу Lexium | 19FG-
VW3M9001 | LXM32I 1Ф МОДУЛЬ ЖИВЛЕННЯ | 1 | 44.2 | 1429.9275 | C3 | 1 | Системи серво-приводу Lexium | 19FG-
VW3M9002 | LXM32I 3Ф МОДУЛЬ ЖИВЛЕННЯ | 1 | 44.2 | 1429.9275 | C3 | 1 | Системи серво-приводу Lexium | 19FG-
VW3M9010 | LXM32I МОДУЛЬ ПІДКЛЮЧ.ГАЛЬМІВН.РЕЗИСТ. | 1 | 26 | 841.1338 | C3 | 1 | Системи серво-приводу Lexium | 19FG-
VW3M9021 | LXM32I МОДУЛЬ ГАЛЬМІВНОГО РЕЗИСТОРА 1Ф | 1 | 44.2 | 1429.9275 | C3 | 1 | Системи серво-приводу Lexium | 19FG-
VW3M9022 | LXM32I МОДУЛЬ ГАЛЬМІВНОГО РЕЗИСТОРА 3Ф | 1 | 88.4 | 2859.8549 | C3 | 1 | Системи серво-приводу Lexium | 19FG-
VW3M9101 | LXM32I МОДУЛЬ CAN M12 4ДИСКР.ВХ. М8 | 1 | 159.12 | 5147.7389 | C3 | 1 | Системи серво-приводу Lexium | 19FG-
VW3M9102 | LXM32I МОДУЛЬ CAN M12 4ДИСКР.ВХ. М8 | 1 | 132.6 | 4289.7824 | C3 | 1 | Системи серво-приводу Lexium | 19FG-
VW3M9103 | LXM32I МОДУЛЬ CAN M12 2ДИСКР.ВХ. М8 | 1 | 132.6 | 4289.7824 | C3 | 1 | Системи серво-приводу Lexium | 19FG-
VW3M9104 | LXM32I МОДУЛЬ CAN M12 2ДИСКР.ВХ. М8 | 1 | 114.92 | 3717.8114 | C3 | 1 | Системи серво-приводу Lexium | 19FG-
VW3M9105 | LXM32I МОДУЛЬ CAN ДИСКР.4ВХ.2ВИХ. КЛЕМИ | 1 | 123.76 | 4003.7969 | C3 | 1 | Системи серво-приводу Lexium | 19FG-
VW3M9106 | LXM32I МОДУЛЬ ETHERCAT M12 4ДИСКР.ВХ. М8 | 1 | 167.96 | 5433.7243 | C3 | 1 | Системи серво-приводу Lexium | 19FG-
VW3M9107 | LXM32I МОДУЛЬ ETHERCAT M12 4ДИСКР.ВХ. М8 | 1 | 141.44 | 4575.7679 | C3 | 1 | Системи серво-приводу Lexium | 19FG-
VW3M9108 | LXM32I МОДУЛЬ ETHERCAT 2ДИСКР.ВХ. М8 | 1 | 141.44 | 4575.7679 | C3 | 1 | Системи серво-приводу Lexium | 19FG-
VW3M9109 | LXM32I МОДУЛЬ ETHERCAT 2ДИСКР.ВХ. М8 | 1 | 114.92 | 3717.8114 | C3 | 1 | Системи серво-приводу Lexium | 19FG-
VW3M9110 | LXM32I МОДУЛЬ ETHERCAT 4ВХ.2ВИХ.КЛЕМИ | 1 | 132.6 | 4289.7824 | C3 | 1 | Системи серво-приводу Lexium | 19FG-
VW3M9201 | LXM32I МОДУЛЬ CAN M12 4ДИСКР.ВХ. М8 | 1 | 162.24 | 5248.6749 | C3 | 1 | Системи серво-приводу Lexium | 19FG-
VW3M9202 | LXM32I МОДУЛЬ CAN M12 2ДИСКР.ВХ. М8 | 1 | 132.6 | 4289.7824 | C3 | 1 | Системи серво-приводу Lexium | 19FG-
VW3M9203 | LXM32I МОДУЛЬ CAN M12 M12 2ДИСКР.ВХ. М8 | 1 | 132.6 | 4289.7824 | C3 | 1 | Системи серво-приводу Lexium | 19FG-
VW3M9204 | LXM32I МОДУЛЬ CAN M12 M12 2ДИСКР.ВХ. М8 | 1 | 114.92 | 3717.8114 | C3 | 1 | Системи серво-приводу Lexium | 19FG-
VW3M9206 | LXM32I МОДУЛЬ ETHERCAT M12 4ДИСКР.ВХ. М8 | 1 | 167.96 | 5433.7243 | C3 | 1 | Системи серво-приводу Lexium | 19FG-
VW3M9207 | LXM32I МОДУЛЬ ETHERCAT M12 4ДИСКР.ВХ. М8 | 1 | 141.44 | 4575.7679 | C3 | 1 | Системи серво-приводу Lexium | 19FG-
VW3M9208 | LXM32I МОДУЛЬ ETHERCAT 2ДИСКР.ВХ. М8 | 1 | 141.44 | 4575.7679 | C3 | 1 | Системи серво-приводу Lexium | 19FG-
VW3M9209 | LXM32I МОДУЛЬ ETHERCAT 2ДИСКР.ВХ. М8 | 1 | 114.92 | 3717.8114 | C3 | 1 | Системи серво-приводу Lexium | 19FG-
VW3M9403 | LXM32I КАБЕЛЬ ЦИФРОВИЙ 3M, M8 | 1 | 44.2 | 1429.9275 | C3 | 1 | Системи серво-приводу Lexium | 19FG-
VW3M9405 | LXM32I КАБЕЛЬ ЦИФРОВИЙ 5M, M8 | 1 | 53.04 | 1715.913 | C3 | 1 | Системи серво-приводу Lexium | 19FG-
VW3M9410 | LXM32I КАБЕЛЬ ЦИФРОВИЙ 10M, M8 | 1 | 79.56 | 2573.8694 | C3 | 1 | Системи серво-приводу Lexium | 19FG-
VW3M9415 | LXM32I КАБЕЛЬ ЦИФРОВИЙ 15M, M8 | 1 | 106.08 | 3431.8259 | C3 | 1 | Системи серво-приводу Lexium | 19FG-
VW3M9420 | LXM32I КАБЕЛЬ ЦИФРОВИЙ 20M, M8 | 1 | 132.6 | 4289.7824 | C3 | 1 | Системи серво-приводу Lexium | 19FG-
VW3M9508 | LXM32I МУФТА M12 ВХ.ВИХ. 12 ШТ. | 1 | 12.74 | 412.1556 | C3 | 1 | Системи серво-приводу Lexium | 19FG-
VW3M9512 | LXM32I МУФТА M16 CAN,ETC,10 ШТ. | 1 | 10.98 | 355.2173 | C3 | 1 | Системи серво-приводу Lexium | 19FG-
VW3P07306R10 | КАБЕЛЬ PROFIBUS DP 24 V | 1 | 16.82 | 544.1489 | C3 | 1 | Додаткові опції та приладдя для перетворювачів частоти та пристроїв плавного пуску | 19FA-0NV
VZ0 | КОНТАКТ 25А | 1 | 9.25 | 299.2495 | C3 | 1 | Контактори та пристрої захисту двигунів TeSys | 19DA-
VZ01 | КОНТАКТ 20А | 1 | 8.49 | 274.6625 | C3 | 1 | Контактори та пристрої захисту двигунів TeSys | 19DA-
VZ02 | КОНТАКТ ДЛЯ VARIO V 12А | 1 | 8.49 | 274.6625 | C3 | 1 | Контактори та пристрої захисту двигунів TeSys | 19DA-
VZ1 | КОНТАКТ 32А | 1 | 9.72 | 314.4546 | C3 | 1 | Контактори та пристрої захисту двигунів TeSys | 19DA-
VZ10 | ЗАХИСНИЙ КОЖУХ VARIO | 1 | 3.47 | 112.259 | C3 | 1 | Контактори та пристрої захисту двигунів TeSys | 19DA-
VZ11 | МОДУЛЬ НЕЙТРАЛІ 40 А | 1 | 11.24 | 363.6286 | C3 | 1 | Контактори та пристрої захисту двигунів TeSys | 19DA-
VZ12 | МОДУЛЬ НЕЙТРАЛІ 63 А | 1 | 14.75 | 477.1817 | C3 | 1 | Контактори та пристрої захисту двигунів TeSys | 19DA-
VZ13 | ПОЛЮС НЕЙТРАЛІ VARIO | 1 | 29.82 | 964.7158 | C3 | 1 | Контактори та пристрої захисту двигунів TeSys | 19DA-
VZ14 | КЛЕМНИК ДЛЯ ЗАЗЕМЛЕННЯ 40А | 1 | 10.72 | 346.8059 | C3 | 1 | Контактори та пристрої захисту двигунів TeSys | 19DA-
VZ15 | КЛЕМНИК ЗАЗЕМЛЕННЯ VARIO | 1 | 12.89 | 417.0083 | C3 | 1 | Контактори та пристрої захисту двигунів TeSys | 19DA-
VZ16 | КЛЕМНИК ЗАЗЕМЛЕННЯ VARIO | 1 | 19.9 | 643.7909 | C3 | 1 | Контактори та пристрої захисту двигунів TeSys | 19DA-
VZ17 | ВІСНЕ ПОДОВЖЕННЯ 300/330ММ | 1 | 10.42 | 337.1005 | C3 | 1 | Контактори та пристрої захисту двигунів TeSys | 19DA-
VZ18 | ВІСНЕ ПОДОВЖЕННЯ 300/350ММ | 1 | 12.7 | 410.8615 | C3 | 1 | Контактори та пристрої захисту двигунів TeSys | 19DA-
VZ2 | КОНТАКТ Д/VARIO 40A | 1 | 13.27 | 429.3018 | C3 | 1 | Контактори та пристрої захисту двигунів TeSys | 19DA-
VZ20 | ДОДАТКОВІ КОНТАКТИ НО+НО | 1 | 8.72 | 282.1033 | C3 | 1 | Контактори та пристрої захисту двигунів TeSys | 19DA-
VZ26 | КРИШКА КЛЕМНИКА 40А | 1 | 1.85 | 59.8499 | C3 | 1 | Контактори та пристрої захисту двигунів TeSys | 19DA-
VZ27 | КРИШКА КЛЕМНИКА 80А | 1 | 1.96 | 63.4085 | C3 | 1 | Контактори та пристрої захисту двигунів TeSys | 19DA-
VZ28 | КЛЕМНІ ЗАГЛУШКИ 175A | 1 | 3.06 | 98.995 | C3 | 1 | Контактори та пристрої захисту двигунів TeSys | 19DA-
VZ29 | ЗАХИСНИЙ КОЖУХ VARIO | 1 | 1.98 | 64.0556 | C3 | 1 | Контактори та пристрої захисту двигунів TeSys | 19DA-
VZ3 | КОНТАКТНЫЙ БЛОК VARIO 63A | 1 | 14.48 | 468.4468 | C3 | 1 | Контактори та пристрої захисту двигунів TeSys | 19DA-
VZ30 | ПОДОВЖУВАЧ ВАЛУ 400/430 MM | 1 | 9.45 | 305.7198 | C3 | 1 | Контактори та пристрої захисту двигунів TeSys | 19DA-
VZ31 | ПОДОВЖУВАЧ ВАЛУ 400/450 MM | 1 | 11.17 | 361.364 | C3 | 1 | Контактори та пристрої захисту двигунів TeSys | 19DA-
VZ4 | КОНТАКТНЫЙ БЛОК VARIO 80A | 1 | 15.21 | 492.0633 | C3 | 1 | Контактори та пристрої захисту двигунів TeSys | 19DA-
VZ7 | БЛОК КОНТАКТІВ VARIO | 1 | 10.08 | 326.1011 | C3 | 1 | Контактори та пристрої захисту двигунів TeSys | 19DA-
VZ8 | 3 ПОЛЮСНИЙ КЛЕМНИК З КРИШКОЮ 40А | 1 | 2.5 | 80.8783 | C3 | 1 | Контактори та пристрої захисту двигунів TeSys | 19DA-
VZ9 | 3 ПОЛЮСНИЙ КЛЕМНИК З КРИШКОЮ 80А | 1 | 2.6 | 84.1134 | C3 | 1 | Контактори та пристрої захисту двигунів TeSys | 19DA-
VZN05 | ДОПОМІЖНИЙ КОНТАКТ VARIO | 1 | 6.63 | 214.4891 | C3 | 1 | Контактори та пристрої захисту двигунів TeSys | 19DA-
VZN06 | ДОДАТКОВ.КОНТАКТ НЗ | 1 | 6.43 | 208.0189 | C3 | 1 | Контактори та пристрої захисту двигунів TeSys | 19DA-
VZN08 | ЗАХИСНА КРИШКА VARIO | 1 | 2.7 | 87.3485 | C3 | 1 | Контактори та пристрої захисту двигунів TeSys | 19DA-
VZN11 | ПОЛЮС НЕЙТРАЛІ VARIO | 1 | 7.48 | 241.9877 | C3 | 1 | Контактори та пристрої захисту двигунів TeSys | 19DA-
VZN14 | ПОЛЮС ЗАЗЕМЛЕННЯ VARIO | 1 | 7.48 | 241.9877 | C3 | 1 | Контактори та пристрої захисту двигунів TeSys | 19DA-
VZN17 | ВІСНЕ ПОДОВЖЕННЯ 300/330ММ | 1 | 8.73 | 282.4268 | C3 | 1 | Контактори та пристрої захисту двигунів TeSys | 19DA-
VZN30 | ВІСНЕ ПОДОВЖЕННЯ 400/430ММ | 1 | 9.83 | 318.0133 | C3 | 1 | Контактори та пристрої захисту двигунів TeSys | 19DA-
WB1KB124 | КАТУШКА 109-136В= | 1 | 187.29 | 6059.075 | C3 | 1 | Контактори та пристрої захисту двигунів TeSys | 19DA-
WB1KB133 | КАТУШКА 65-68В= | 1 | 187.29 | 6059.075 | C3 | 1 | Контактори та пристрої захисту двигунів TeSys | 19DA-
WBE782563 | КРИШКА ЛОТКА 64-300 WIBE,HDG | 1 | 59.0415 | 1910.0693 | C3 | 1 | Системи прокладки кабелю (Wibe, Performa) | 19GA-0YV
WBE782564 | КРИШКА ЛОТКА 64-400 WIBE,HDG | 1 | 77.91 | 2520.4898 | C3 | 1 | Системи прокладки кабелю (Wibe, Performa) | 19GA-0YV
WBE782565 | КРИШКА ЛОТКА 64-500 WIBE,HDG | 1 | 81.3225 | 2630.8886 | C3 | 1 | Системи прокладки кабелю (Wibe, Performa) | 19GA-0YV
WDE000134 | СВІТЛОРЕГУЛЯТОР ПОВОРОТН."ДУЭТ" ПРИХ.ВСТ | 1 | 2 | 64.7026 | C3 | 1 | Local platform Standard | 19FN-0UM
WDE000234 | СВІТЛОРЕГУЛЯТОР ПОВОР."ДУЭТ" Д/ПРИХ.ВСТ. | 1 | 2 | 64.7026 | C3 | 1 | Local platform Standard | 19FN-0UM
XA2EA11 | КНОПКА XA2,ПРУЖ.ПОВЕРН.,БІЛА,1НВ | 1 | 1.47 | 47.5564 | C3 | 100 | Людино-машинний інтерфейс, панелі оператора Magelis | 19EV-
XA2EA21 | КНОПКА XA2,ПРУЖ.ПОВЕРН.,ЧОРНА,1НВ | 1 | 1.47 | 47.5564 | C3 | 100 | Людино-машинний інтерфейс, панелі оператора Magelis | 19EV-
XA2EA31 | КНОПКА XA2,ПРУЖ.ПОВЕРН.,ЗЕЛЕНА,1НВ | 1 | 1.47 | 47.5564 | C3 | 100 | Людино-машинний інтерфейс, панелі оператора Magelis | 19EV-
XA2EA3311 | КНОПКА ХА2,ПР.ПОВ.,ЗЕЛ.З БІЛ."I",1НВ | 1 | 1.84 | 59.5264 | C3 | 100 | Людино-машинний інтерфейс, панелі оператора Magelis | 19EV-
XA2EA3341 | КНОПКА ХА2,ПР.ПОВ.,ЧОР.З МАРК.,1НВ | 1 | 1.84 | 59.5264 | C3 | 100 | Людино-машинний інтерфейс, панелі оператора Magelis | 19EV-
XA2EA3351 | КНОПКА ХА2,ПР.ПОВ.,БІЛА З МАРК.,1НВ | 1 | 1.84 | 59.5264 | C3 | 100 | Людино-машинний інтерфейс, панелі оператора Magelis | 19EV-
XA2EA42 | КНОПКА XA2,ПРУЖ.ПОВЕРН.,ЧЕРВ.,1НЗ | 1 | 1.47 | 47.5564 | C3 | 100 | Людино-машинний інтерфейс, панелі оператора Magelis | 19EV-
XA2EA4322 | КНОПКА ХА2,ПР.ПОВ.,ЧЕРВ. З "0".,1НЗ | 1 | 1.84 | 59.5264 | C3 | 100 | Людино-машинний інтерфейс, панелі оператора Magelis | 19EV-
XA2EA4342 | КНОПКА ХА2,ПР.ПОВ.,ЧЕРВ. З "STOP".,1НЗ | 1 | 1.84 | 59.5264 | C3 | 100 | Людино-машинний інтерфейс, панелі оператора Magelis | 19EV-
XA2EA51 | КНОПКА XA2,ПРУЖ.ПОВЕРН.,ЖОВТА,1НВ | 1 | 1.47 | 47.5564 | C3 | 100 | Людино-машинний інтерфейс, панелі оператора Magelis | 19EV-
XA2EA61 | КНОПКА XA2,ПРУЖ.ПОВЕРН.,СИНЯ,1НВ | 1 | 1.47 | 47.5564 | C3 | 100 | Людино-машинний інтерфейс, панелі оператора Magelis | 19EV-
XA2EC21 | КНОПКА,ГРИБ.40ММ,ЧОРНА,1НВ | 1 | 1.99 | 64.3791 | C3 | 70 | Людино-машинний інтерфейс, панелі оператора Magelis | 19EV-
XA2EC31 | КНОПКА,ГРИБ.40ММ,ЗЕЛЕНА,1НВ | 1 | 1.99 | 64.3791 | C3 | 70 | Людино-машинний інтерфейс, панелі оператора Magelis | 19EV-
XA2EC42 | КНОПКА,ГРИБ.40ММ,ЧЕРВОНА,1НЗ | 1 | 1.99 | 64.3791 | C3 | 70 | Людино-машинний інтерфейс, панелі оператора Magelis | 19EV-
XA2EC51 | КНОПКА,ГРИБ.40ММ,ЖОВТА,1НВ | 1 | 1.99 | 64.3791 | C3 | 70 | Людино-машинний інтерфейс, панелі оператора Magelis | 19EV-
XA2ED21 | ПЕРЕМИК.,КОР.РУЧКА,2-ПОЗ.З ФІКС.,1НВ | 1 | 3.23 | 104.4947 | C3 | 100 | Людино-машинний інтерфейс, панелі оператора Magelis | 19EV-
XA2ED25 | ПЕРЕМИК.,КОР.РУЧКА,2-ПОЗ. З ФІКС.,НВ+НЗ | 1 | 3.47 | 112.259 | C3 | 100 | Людино-машинний інтерфейс, панелі оператора Magelis | 19EV-
XA2ED33 | ПЕРЕМИК.,КОР.РУЧКА,3-ПОЗ. З ФІКС.,2НВ | 1 | 3.47 | 112.259 | C3 | 100 | Людино-машинний інтерфейс, панелі оператора Magelis | 19EV-
XA2ED41 | ПЕРЕМИК.,КОР.РУЧКА,2-ПОЗ.,ПР.ПОВ.,1НВ | 1 | 3.27 | 105.7888 | C3 | 100 | Людино-машинний інтерфейс, панелі оператора Magelis | 19EV-
XA2ED53 | ПЕРЕМИК.,КОР.,3-ПОЗ.,ПОВ.УЦЕНТР,2НВ | 1 | 3.59 | 116.1412 | C3 | 100 | Людино-машинний інтерфейс, панелі оператора Magelis | 19EV-
XA2EG03 | ПЕРЕМИК.З КЛ.,3-ПОЗ.,ФІКС.,2НВ | 1 | 4.63 | 149.7865 | C3 | 100 | Людино-машинний інтерфейс, панелі оператора Magelis | 19EV-
XA2EG21 | ПЕРЕМИК.З КЛ.,2-ПОЗ.,ФІКС.,ЛІВ.,1НВ | 1 | 4.26 | 137.8165 | C3 | 100 | Людино-машинний інтерфейс, панелі оператора Magelis | 19EV-
XA2EG33 | ПЕРЕМИК.З КЛ.,3-ПОЗ.,ФІКС.,ЦЕНТ.,2НВ | 1 | 4.63 | 149.7865 | C3 | 100 | Людино-машинний інтерфейс, панелі оператора Magelis | 19EV-
XA2EG43 | ПЕРЕМИК.З КЛ.,2-ПОЗ.,ФІКС.,ЛІВ-ПР,2НВ | 1 | 4.63 | 149.7865 | C3 | 100 | Людино-машинний інтерфейс, панелі оператора Magelis | 19EV-
XA2EG63 | ПЕРЕМИК.З КЛ.,2-ПОЗ.,ПОВЕРН.,ЛІВ,2НВ | 1 | 4.57 | 147.8454 | C3 | 100 | Людино-машинний інтерфейс, панелі оператора Magelis | 19EV-
XA2EG73 | ПЕРЕМИК.З КЛ.,3-ПОЗ.,ПОВЕРН.,ЦЕНТ.,2НВ | 1 | 4.57 | 147.8454 | C3 | 100 | Людино-машинний інтерфейс, панелі оператора Magelis | 19EV-
XA2EH011 | КНОПКА,З ФІКС.,БІЛА,1НВ | 1 | 1.94 | 62.7615 | C3 | 100 | Людино-машинний інтерфейс, панелі оператора Magelis | 19EV-
XA2EH021 | КНОПКА,З ФІКС.,ЧОРНА,1НВ | 1 | 1.94 | 62.7615 | C3 | 100 | Людино-машинний інтерфейс, панелі оператора Magelis | 19EV-
XA2EH031 | КНОПКА,З ФІКС.,ЗЕЛЕНА,1НВ | 1 | 1.94 | 62.7615 | C3 | 100 | Людино-машинний інтерфейс, панелі оператора Magelis | 19EV-
XA2EH042 | КНОПКА,З ФІКС.,ЧЕРВОНА,1НЗ | 1 | 1.94 | 62.7615 | C3 | 100 | Людино-машинний інтерфейс, панелі оператора Magelis | 19EV-
XA2EH051 | КНОПКА,З ФІКС.,ЖОВТА,1НВ | 1 | 1.94 | 62.7615 | C3 | 100 | Людино-машинний інтерфейс, панелі оператора Magelis | 19EV-
XA2EH061 | КНОПКА,З ФІКС.,СИНЯ,1НВ | 1 | 1.94 | 62.7615 | C3 | 100 | Людино-машинний інтерфейс, панелі оператора Magelis | 19EV-
XA2EJ21 | ПЕРЕМИК.,ДОВ.РУЧКА,2-ПОЗ.З ФІКС.,1НВ | 1 | 3.45 | 111.612 | C3 | 100 | Людино-машинний інтерфейс, панелі оператора Magelis | 19EV-
XA2EJ25 | ПЕРЕМИК.,ДОВ.РУЧКА,2-ПОЗ.З ФІКС.,НВ+НЗ | 1 | 3.69 | 119.3763 | C3 | 100 | Людино-машинний інтерфейс, панелі оператора Magelis | 19EV-
XA2EJ33 | ПЕРЕМИК.,ДОВ.РУЧКА,3-ПОЗ.З ФІКС.,2НВ | 1 | 3.69 | 119.3763 | C3 | 100 | Людино-машинний інтерфейс, панелі оператора Magelis | 19EV-
XA2EJ53 | ПЕРЕМИК.,ДОВ.,3-ПОЗ.,ПОВ.ДО ЦЕНТРУ,2НВ | 1 | 3.8 | 122.9349 | C3 | 100 | Людино-машинний інтерфейс, панелі оператора Magelis | 19EV-
XA2ER21 | КНОПКА,ГРИБ.60ММ,ЧОРНА,1НВ | 1 | 1.69 | 54.6737 | C3 | 70 | Людино-машинний інтерфейс, панелі оператора Magelis | 19EV-
XA2ES422 | КН.АВ.ЗУП.,ПОВЕР.ПОВОР.,30ММ,ЧОРН.,1НЗ | 1 | 4.9 | 158.5214 | C3 | 100 | Людино-машинний інтерфейс, панелі оператора Magelis | 19EV-
XA2ES442 | КН.АВ.ЗУП.,ПОВЕР.ПОВОР.,30ММ,ЧЕРВ.,1НЗ | 1 | 4.9 | 158.5214 | C3 | 100 | Людино-машинний інтерфейс, панелі оператора Magelis | 19EV-
XA2ES542 | КН.АВ.ЗУП.,ПОВЕР.ПОВОР.,40ММ,ЧЕРВ.,1НЗ | 1 | 4.9 | 158.5214 | C3 | 70 | Людино-машинний інтерфейс, панелі оператора Magelis | 19EV-
XA2ES642 | КН.АВ.ЗУП.,ПОВЕР.ПОВОР.,60ММ,ЧЕРВ.,1НЗ | 1 | 4.9 | 158.5214 | C3 | 70 | Людино-машинний інтерфейс, панелі оператора Magelis | 19EV-
XA2ET42 | КН.АВ.ЗУП.,ПОВЕР.ВИТЯГ.,40ММ,ЧЕРВ.,1НЗ | 1 | 5.04 | 163.0506 | C3 | 70 | Людино-машинний інтерфейс, панелі оператора Magelis | 19EV-
XA2EW31B1 | КНОП.З ПІДСВ.,LED,24В,БІЛА,1НВ | 1 | 2.41 | 77.9666 | C3 | 70 | Людино-машинний інтерфейс, панелі оператора Magelis | 19EV-
XA2EW31M1 | КНОП.З ПІДСВ.,LED,220В,БІЛА,1НВ | 1 | 3.41 | 110.3179 | C3 | 70 | Людино-машинний інтерфейс, панелі оператора Magelis | 19EV-
XA2EW33B1 | КНОП.З ПІДСВ.,LED,24В.,ЗЕЛЕН.,1НВ | 1 | 2.41 | 77.9666 | C3 | 70 | Людино-машинний інтерфейс, панелі оператора Magelis | 19EV-
XA2EW33M1 | КНОП.З ПІДС.,LED,220В,ЗЕЛЕН.,1НВ | 1 | 3.41 | 110.3179 | C3 | 70 | Людино-машинний інтерфейс, панелі оператора Magelis | 19EV-
XA2EW34B1 | КНОП.З ПІДСВ.,LED,24В,ЧЕРВ.,1НВ | 1 | 2.41 | 77.9666 | C3 | 70 | Людино-машинний інтерфейс, панелі оператора Magelis | 19EV-
XA2EW34B2 | КНОП.З ПІДСВ.,LED,24В,ЧЕРВ.,1НЗ | 1 | 2.41 | 77.9666 | C3 | 1 | Людино-машинний інтерфейс, панелі оператора Magelis | 19EV-
XA2EW34M1 | КНОП.З ПІДСВ.,LED,220В,ЧЕРВ.,1НO | 1 | 3.41 | 110.3179 | C3 | 70 | Людино-машинний інтерфейс, панелі оператора Magelis | 19EV-
XA2EW34M2 | КНОП.З ПІДСВ.,LED,220В,ЧЕРВ.,1НЗ | 1 | 3.41 | 110.3179 | C3 | 1 | Людино-машинний інтерфейс, панелі оператора Magelis | 19EV-
XA2EW35B1 | КНОП.З ПІДСВ.,LED,24В,ЖОВТ.,1НВ | 1 | 2.41 | 77.9666 | C3 | 70 | Людино-машинний інтерфейс, панелі оператора Magelis | 19EV-
XA2EW35M1 | КНОП.З ПІДСВ.,LED,220В,ЖОВТ.,1НВ | 1 | 3.41 | 110.3179 | C3 | 70 | Людино-машинний інтерфейс, панелі оператора Magelis | 19EV-
XA2EW36B1 | КНОП.З ПІДСВ.,LED,24В,СИНЯ,1НВ | 1 | 2.41 | 77.9666 | C3 | 70 | Людино-машинний інтерфейс, панелі оператора Magelis | 19EV-
XA2EW36M1 | КНОП.З ПІДСВ.,LED,220В,СИНЯ,1НВ | 1 | 3.41 | 110.3179 | C3 | 70 | Людино-машинний інтерфейс, панелі оператора Magelis | 19EV-
XACA009 | ПРИСТРІЙ БЛОКУВАННЯ | 100 | 199.63 | 6458.29 | C3 | 1 | Пристрої керування та сигналізації | 19DN-
XACA02 | КНОПКОВИЙ ПОСТ | 1 | 26.62 | 861.1916 | C3 | 1 | Пристрої керування та сигналізації | 19DN-
XACA03 | КНОПКОВИЙ ПОСТ | 1 | 20 | 647.026 | C3 | 1 | Пристрої керування та сигналізації | 19DN-
XACA04 | КНОПКОВИЙ ПОСТ | 1 | 27.04 | 874.7792 | C3 | 1 | Пристрої керування та сигналізації | 19DN-
XACA05 | КНОПКОВИЙ ПОСТ | 1 | 25.82 | 835.3106 | C3 | 1 | Пристрої керування та сигналізації | 19DN-
XACA06 | КНОПКОВИЙ ПОСТ 6 ОТВОРІВ | 1 | 28.5 | 922.0121 | C3 | 1 | Пристрої керування та сигналізації | 19DN-
XACA08 | КНОПКОВИЙ ПОСТ 8 ОТВОРІВ | 1 | 31.76 | 1027.4773 | C3 | 1 | Пристрої керування та сигналізації | 19DN-
XACA09 | КНОПКОВИЙ ПОСТ УПРАВЛІННЯ | 1 | 62.2 | 2012.2509 | C3 | 1 | Пристрої керування та сигналізації | 19DN-
XACA12 | КНОПКОВИЙ ПОСТ | 1 | 41.21 | 1333.1971 | C3 | 1 | Пристрої керування та сигналізації | 19DN-
XACA201 | КНОПКОВИЙ ПОСТ | 1 | 27.82 | 900.0132 | C3 | 1 | Пристрої керування та сигналізації | 19DN-
XACA2013 | ПІДВІСНА СТАНЦІЯ | 1 | 30.43 | 984.4501 | C3 | 1 | Пристрої керування та сигналізації | 19DN-
XACA205 | КНОПКОВИЙ ПОСТ | 1 | 31.03 | 1003.8608 | C3 | 1 | Пристрої керування та сигналізації | 19DN-
XACA2054 | ПІДВІСНА СТАНЦІЯ | 1 | 36.56 | 1182.7635 | C3 | 1 | Пристрої керування та сигналізації | 19DN-
XACA2073 | ПІДВІСНА СТАНЦІЯ | 1 | 33.41 | 1080.8569 | C3 | 1 | Пристрої керування та сигналізації | 19DN-
XACA211 | КНОПКОВИЙ ПОСТ | 1 | 35.77 | 1157.206 | C3 | 1 | Пристрої керування та сигналізації | 19DN-
XACA215 | КНОПКОВИЙ ПОСТ | 1 | 35.57 | 1150.7357 | C3 | 1 | Пристрої керування та сигналізації | 19DN-
XACA217 | КНОПКОВИЙ ПОСТ | 1 | 45.18 | 1461.6317 | C3 | 1 | Пристрої керування та сигналізації | 19DN-
XACA2174 | КНОПКОВИЙ ПОСТ | 1 | 51 | 1649.9163 | C3 | 1 | Пристрої керування та сигналізації | 19DN-
XACA271 | КНОПКОВИЙ ПОСТ | 1 | 40.06 | 1295.9931 | C3 | 1 | Пристрої керування та сигналізації | 19DN-
XACA2713 | КНОПКОВИЙ ПОСТ | 1 | 33.75 | 1091.8564 | C3 | 1 | Пристрої керування та сигналізації | 19DN-
XACA2714 | ПІДВ.ПОСТ. КЕРУВ. 1НО + АВАР.СТОП. | 1 | 35.29 | 1141.6774 | C3 | 1 | Пристрої керування та сигналізації | 19DN-
XACA2813 | КНОПКОВИЙ ПОСТ | 1 | 37.72 | 1220.291 | C3 | 1 | Пристрої керування та сигналізації | 19DN-
XACA28131 | КНОПКОВИЙ ПОСТ | 1 | 52.64 | 1702.9724 | C3 | 1 | Пристрої керування та сигналізації | 19DN-
XACA2814 | ПІДВ.ПОСТ. КЕРУВ. 1НО+1НО + АВАР.СТОП. | 1 | 38.88 | 1257.8185 | C3 | 1 | Пристрої керування та сигналізації | 19DN-
XACA291 | КОРПУС ПІДВІСНОЇ СТАНЦІЇ | 1 | 67.81 | 2193.7417 | C3 | 1 | Пристрої керування та сигналізації | 19DN-
XACA2913 | КНОПКОВИЙ ПОСТ | 1 | 49.27 | 1593.9486 | C3 | 1 | Пристрої керування та сигналізації | 19DN-
XACA29131 | КНОПКОВИЙ ПОСТ | 1 | 64.16 | 2075.6594 | C3 | 1 | Пристрої керування та сигналізації | 19DN-
XACA2914 | КНОПКОВИЙ ПОСТ | 1 | 74.89 | 2422.7889 | C3 | 1 | Пристрої керування та сигналізації | 19DN-
XACA471 | КНОПКОВИЙ ПОСТ 4 КНОПКИ | 1 | 43.51 | 1407.6051 | C3 | 1 | Пристрої керування та сигналізації | 19DN-
XACA4713 | КНОПКОВИЙ ПОСТ | 1 | 62.2 | 2012.2509 | C3 | 1 | Пристрої керування та сигналізації | 19DN-
XACA47131 | КНОПКОВИЙ ПОСТ | 1 | 79.68 | 2577.7516 | C3 | 1 | Пристрої керування та сигналізації | 19DN-
XACA4714 | КНОПКОВИЙ ПОСТ УПРАВЛІННЯ, ~220В | 1 | 68.14 | 2204.4176 | C3 | 1 | Пристрої керування та сигналізації | 19DN-
XACA481 | КНОПКОВИЙ ПОСТ, 4 КНОПКИ | 1 | 50.29 | 1626.9469 | C3 | 1 | Пристрої керування та сигналізації | 19DN-
XACA4812 | ПІДВІСНИЙ ПУЛЬТ УПРАВЛІННЯ | 1 | 67.65 | 2188.5654 | C3 | 1 | Пристрої керування та сигналізації | 19DN-
XACA4813 | КНОПКОВИЙ ПОСТ | 1 | 67.65 | 2188.5654 | C3 | 1 | Пристрої керування та сигналізації | 19DN-
XACA48131 | КНОПКОВИЙ ПОСТ | 1 | 87.68 | 2836.562 | C3 | 1 | Пристрої керування та сигналізації | 19DN-
XACA4814 | КНОПКОВИЙ ПОСТ | 1 | 71.09 | 2299.8539 | C3 | 1 | Пристрої керування та сигналізації | 19DN-
XACA491 | ПОСТ ОПЕРАТОРУ | 1 | 73.5 | 2377.8206 | C3 | 1 | Пристрої керування та сигналізації | 19DN-
XACA4913 | КНОПКОВИЙ ПОСТ | 1 | 80.77 | 2613.0145 | C3 | 1 | Пристрої керування та сигналізації | 19DN-
XACA49131 | КНОПКОВИЙ ПОСТ | 1 | 101.36 | 3279.1278 | C3 | 1 | Пристрої керування та сигналізації | 19DN-
XACA4914 | КНОПКОВИЙ ПОСТ | 1 | 83.51 | 2701.6571 | C3 | 1 | Пристрої керування та сигналізації | 19DN-
XACA4923 | КНОПКОВИЙ ПОСТ | 1 | 86.14 | 2786.741 | C3 | 1 | Пристрої керування та сигналізації | 19DN-
XACA671 | КНОПКОВИЙ ПОСТ, 6 КНОПОК | 1 | 62.08 | 2008.3687 | C3 | 1 | Пристрої керування та сигналізації | 19DN-
XACA6713 | КНОПКОВИЙ ПОСТ | 1 | 81.67 | 2642.1307 | C3 | 1 | Пристрої керування та сигналізації | 19DN-
XACA6714 | КНОПКОВИЙ ПОСТ УПРАВЛІННЯ, ПЛАСТИК ~230В | 1 | 78.6 | 2542.8122 | C3 | 1 | Пристрої керування та сигналізації | 19DN-
XACA67141 | КНОПКОВИЙ ПОСТ | 1 | 94.07 | 3043.2868 | C3 | 1 | Пристрої керування та сигналізації | 19DN-
XACA681 | КНОПКОВИЙ ПОСТ 6 КНОПОК | 1 | 64.21 | 2077.277 | C3 | 1 | Пристрої керування та сигналізації | 19DN-
XACA6812 | ПІДВІСНИЙ БЛОК УПРАВЛІННЯ | 1 | 93.66 | 3030.0228 | C3 | 1 | Пристрої керування та сигналізації | 19DN-
XACA6813 | КНОПКОВИЙ ПОСТ | 1 | 93.66 | 3030.0228 | C3 | 1 | Пристрої керування та сигналізації | 19DN-
XACA68131 | КНОПКОВИЙ ПОСТ 6 КНОПОК | 1 | 107.13 | 3465.7948 | C3 | 1 | Пристрої керування та сигналізації | 19DN-
XACA6814 | КНОПКОВИЙ ПОСТ | 1 | 89.05 | 2880.8833 | C3 | 1 | Пристрої керування та сигналізації | 19DN-
XACA68141 | КНОПКОВИЙ ПОСТ УПРАВЛІННЯ, ПЛАСТИК ~230В | 1 | 105.05 | 3398.5041 | C3 | 1 | Пристрої керування та сигналізації | 19DN-
XACA691 | ПІДВІСНА СТАНЦІЯ CPB 2SP | 1 | 112.79 | 3648.9031 | C3 | 1 | Пристрої керування та сигналізації | 19DN-
XACA6913 | ПІДВІСНА СТАНЦІЯ 6PB 2SP ES | 1 | 118.42 | 3831.0409 | C3 | 1 | Пристрої керування та сигналізації | 19DN-
XACA871 | КНОПКОВИЙ ПОСТ | 1 | 76.62 | 2478.7566 | C3 | 1 | Пристрої керування та сигналізації | 19DN-
XACA881 | КНОПКОВИЙ ПОСТ | 1 | 80.8 | 2613.985 | C3 | 1 | Пристрої керування та сигналізації | 19DN-
XACA891 | ПОСТ ОПЕРАТОРУ | 1 | 114.08 | 3690.6363 | C3 | 1 | Пристрої керування та сигналізації | 19DN-
XACA913 | КОМПОНЕНТ ДЛЯ КНОПКИ | 1 | 8.25 | 266.8982 | C3 | 1 | Пристрої керування та сигналізації | 19DN-
XACA923 | ПОСТ КЕРУВАННЯ | 1 | 7.69 | 248.7815 | C3 | 1 | Пристрої керування та сигналізації | 19DN-
XACA924 | ПОСТ КЕРУВАННЯ | 1 | 7.69 | 248.7815 | C3 | 1 | Пристрої керування та сигналізації | 19DN-
XACA9411 | КНОПКА БІЛА | 1 | 2.4 | 77.6431 | C3 | 1 | Пристрої керування та сигналізації | 19DN-
XACA9412 | КНОПКА ЧОРНА | 1 | 2.4 | 77.6431 | C3 | 1 | Пристрої керування та сигналізації | 19DN-
XACA9413 | КНОПКА ЗЕЛЕНА | 1 | 2.04 | 65.9967 | C3 | 1 | Пристрої керування та сигналізації | 19DN-
XACA9414 | ГОЛОВКА КНОПКИ | 1 | 2.04 | 65.9967 | C3 | 1 | Пристрої керування та сигналізації | 19DN-
XACA9416 | ГОЛОВКА КНОПКИ | 1 | 2.04 | 65.9967 | C3 | 1 | Пристрої керування та сигналізації | 19DN-
XACA950 | ЗАХИСНИЙ ҐУМОВИЙ РУКАВ | 1 | 9.7 | 313.8076 | C3 | 1 | Пристрої керування та сигналізації | 19DN-
XACA960 | КОМПОНЕНТ ДЛЯ КНОПКИ | 1 | 9.7 | 313.8076 | C3 | 1 | Пристрої керування та сигналізації | 19DN-
XACA971 | ПІДВІСНЕ КІЛЬЦЕ | 1 | 4.43 | 143.3163 | C3 | 1 | Пристрої керування та сигналізації | 19DN-
XACA982 | КОЖУХ | 1 | 4.73 | 153.0216 | C3 | 1 | Пристрої керування та сигналізації | 19DN-
XACA983 | КОЖУХ | 1 | 5.84 | 188.9316 | C3 | 1 | Пристрої керування та сигналізації | 19DN-
XACB02 | КНОПКОВИЙ ПОСТ | 1 | 46.32 | 1498.5122 | C3 | 1 | Пристрої керування та сигналізації | 19DN-
XACB020 | КОРПУС ПІДВ. СТАНЦІЇ 2 ОТВ. | 1 | 32.43 | 1049.1527 | C3 | 1 | Пристрої керування та сигналізації | 19DN-
XACB025 | КОРПУС ПІДВ. СТАНЦІЇ 2 ОТВ. | 1 | 61.75 | 1997.6928 | C3 | 1 | Пристрої керування та сигналізації | 19DN-
XACB030 | КОРПУС ПІДВ. СТАНЦІЇ 3 ОТВ. | 1 | 32.43 | 1049.1527 | C3 | 1 | Пристрої керування та сигналізації | 19DN-
XACB04 | КОРПУС ПІДВ. СТАНЦІЇ 4 ОТВ. | 1 | 42.84 | 1385.9297 | C3 | 1 | Пристрої керування та сигналізації | 19DN-
XACB0415 | КОРПУС ПІДВ. СТАНЦІЇ 4 ОТВ. | 1 | 92.3 | 2986.025 | C3 | 1 | Пристрої керування та сигналізації | 19DN-
XACB045 | КОРПУС ПІДВ. СТАНЦІЇ 4 ОТВ. | 1 | 61.79 | 1998.9868 | C3 | 1 | Пристрої керування та сигналізації | 19DN-
XACB06 | КОРПУС ПІДВ. СТАНЦІЇ 6 ОТВ. | 1 | 48.56 | 1570.9791 | C3 | 1 | Пристрої керування та сигналізації | 19DN-
XACB061 | КОРПУС ПІДВ. СТАНЦІЇ 6 ОТВ. | 1 | 51.61 | 1669.6506 | C3 | 1 | Пристрої керування та сигналізації | 19DN-
XACB0615 | КОРПУС ПІДВ. СТАНЦІЇ 6 ОТВ. | 1 | 69.06 | 2234.1808 | C3 | 1 | Пристрої керування та сигналізації | 19DN-
XACB065 | КОРПУС ПІДВ. СТАНЦІЇ 6 ОТВ. | 1 | 81.98 | 2652.1596 | C3 | 1 | Пристрої керування та сигналізації | 19DN-
XACB08 | КОРПУС ПІДВ. СТАНЦІЇ 8 ОТВ. | 1 | 47.19 | 1526.6578 | C3 | 1 | Пристрої керування та сигналізації | 19DN-
XACB081 | КНОПКОВИЙ ПОСТ | 1 | 51 | 1649.9163 | C3 | 1 | Пристрої керування та сигналізації | 19DN-
XACB0815 | КОРПУС ПІДВ. СТАНЦІЇ 8 ОТВ. | 1 | 73.49 | 2377.497 | C3 | 1 | Пристрої керування та сигналізації | 19DN-
XACB085 | КОРПУС ПІДВ. СТАНЦІЇ 8 ОТВ. | 1 | 70.41 | 2277.855 | C3 | 1 | Пристрої керування та сигналізації | 19DN-
XACB12 | КОРПУС ПІДВ. СТАНЦІЇ 12 ОТВ. | 1 | 56.05 | 1813.2904 | C3 | 1 | Пристрої керування та сигналізації | 19DN-
XACB12015 | КОРПУС ПІДВ. СТАНЦІЇ 12 ОТВ. | 1 | 93.59 | 3027.7582 | C3 | 1 | Пристрої керування та сигналізації | 19DN-
XACB121 | КОРПУС ПІДВ. СТАНЦІЇ 12 ОТВ. | 1 | 58.67 | 1898.0508 | C3 | 1 | Пристрої керування та сигналізації | 19DN-
XACB1215 | КОРПУС ПІДВ. СТАНЦІЇ 12 ОТВ. | 1 | 74.23 | 2401.437 | C3 | 1 | Пристрої керування та сигналізації | 19DN-
XACB125 | КНОПКОВИЙ ПОСТ | 1 | 95.8 | 3099.2545 | C3 | 1 | Пристрої керування та сигналізації | 19DN-
XACB3191 | ПІДВ. СТАНЦІЯ 2 КНОПКИ+АВАР.ЗУП. | 1 | 98.49 | 3186.2795 | C3 | 1 | Пристрої керування та сигналізації | 19DN-
XACB3201 | ПІДВ. СТАНЦІЯ 2 КНОПКИ+АВАР.ЗУП. | 1 | 165.56 | 5356.0812 | C3 | 1 | Пристрої керування та сигналізації | 19DN-
XACB3291 | ПІДВ. СТАНЦІЯ 2 КНОПКИ+АВАР.ЗУП. | 1 | 100.42 | 3248.7175 | C3 | 1 | Пристрої керування та сигналізації | 19DN-
XACB481 | ПІДВ. СТАНЦІЯ 4 КНОПКИ | 1 | 60.28 | 1950.1364 | C3 | 1 | Пристрої керування та сигналізації | 19DN-
XACB4913 | ПІДВ. ПОСТ 4 КН. + 1АВ.СТОП | 1 | 153.28 | 4958.8073 | C3 | 1 | Пристрої керування та сигналізації | 19DN-
XACB681 | ПІДВІСНА СТАНЦІЯ 6 КНОПОК | 1 | 82.35 | 2664.1296 | C3 | 1 | Пристрої керування та сигналізації | 19DN-
XACB691 | ПІДВ. СТАНЦІЯ 6 КНОПОК | 1 | 186.9 | 6046.458 | C3 | 1 | Пристрої керування та сигналізації | 19DN-
XACB6911 | ПІДВ. СТАНЦІЯ 6 КНОПОК+АВАР.ЗУП. | 1 | 217.47 | 7035.4372 | C3 | 1 | Пристрої керування та сигналізації | 19DN-
XACB6913 | ПІДВ. СТАНЦІЯ 7 КНОПОК+АВАР.ЗУП. | 1 | 177.07 | 5728.4447 | C3 | 1 | Пристрої керування та сигналізації | 19DN-
XACB881 | КНОПКОВИЙ ПОСТ 8 КНОПОК | 1 | 100.74 | 3259.07 | C3 | 1 | Пристрої керування та сигналізації | 19DN-
XACB9111 | ГОЛОВКА КНОПКИ | 1 | 1.81 | 58.5559 | C3 | 1 | Пристрої керування та сигналізації | 19DN-
XACB9112 | КНОПКА ЧОРНА | 1 | 1.81 | 58.5559 | C3 | 10 | Пристрої керування та сигналізації | 19DN-
XACB9113 | КНОПКА ЗЕЛЕНА | 1 | 1.81 | 58.5559 | C3 | 1 | Пристрої керування та сигналізації | 19DN-
XACB9114 | ГОЛОВКА КНОПКИ | 1 | 1.81 | 58.5559 | C3 | 1 | Пристрої керування та сигналізації | 19DN-
XACB9115 | ГОЛОВКА КНОПКИ | 1 | 1.81 | 58.5559 | C3 | 1 | Пристрої керування та сигналізації | 19DN-
XACB9116 | ГОЛОВКА КНОПКИ | 1 | 1.81 | 58.5559 | C3 | 1 | Пристрої керування та сигналізації | 19DN-
XACB9122 | КНОПКА СИЛІКОН.ЧОРНА | 1 | 4.12 | 133.2874 | C3 | 1 | Пристрої керування та сигналізації | 19DN-
XACB9123 | ГОЛОВКА КНОПКИ | 1 | 4.12 | 133.2874 | C3 | 1 | Пристрої керування та сигналізації | 19DN-
XACB921 | ЗАХИСНИЙ КОВПАЧОК | 100 | 104.08 | 3367.1233 | C3 | 10 | Пристрої керування та сигналізації | 19DN-
XACB9211 | ГОЛОВКА КНОПКИ | 1 | 1.81 | 58.5559 | C3 | 10 | Пристрої керування та сигналізації | 19DN-
XACB9212 | КНОПКА ЧОРНА | 1 | 1.81 | 58.5559 | C3 | 1 | Пристрої керування та сигналізації | 19DN-
XACB9214 | ГОЛОВКА КНОПКИ | 1 | 1.81 | 58.5559 | C3 | 1 | Пристрої керування та сигналізації | 19DN-
XACB9222 | КНОПКА СИЛІКОНОВА ЧОРНА | 1 | 4.12 | 133.2874 | C3 | 1 | Пристрої керування та сигналізації | 19DN-
XACB960 | КАБЕЛЬН.ВХІД ГУМОВИЙ | 1 | 14.7 | 475.5641 | C3 | 1 | Пристрої керування та сигналізації | 19DN-
XACB961 | АДАПТЕР | 1 | 3.19 | 103.2006 | C3 | 1 | Пристрої керування та сигналізації | 19DN-
XACB965 | КАБЕЛЬН.ВХІД ГУМОВИЙ | 1 | 14.11 | 456.4768 | C3 | 1 | Пристрої керування та сигналізації | 19DN-
XACB971 | ПІДВІСНЕ КІЛЬЦЕ | 1 | 2.74 | 88.6426 | C3 | 1 | Пристрої керування та сигналізації | 19DN-
XACB972 | ПІДВІСНЕ КІЛЬЦЕ | 1 | 3.64 | 117.7587 | C3 | 1 | Пристрої керування та сигналізації | 19DN-
XACB982 | ЗАХИСТ ДЛЯ КНОПКИ | 1 | 5.35 | 173.0795 | C3 | 1 | Пристрої керування та сигналізації | 19DN-
XACB983 | ЗАХИСТ ДЛЯ КНОПКИ | 1 | 12.06 | 390.1567 | C3 | 1 | Пристрої керування та сигналізації | 19DN-
XACD21A1231 | ПІДВІСНИЙ БЛОК УПРАВЛІННЯ | 1 | 93.87 | 3036.8165 | C3 | 1 | Пристрої керування та сигналізації | 19DN-
XACD21P3231 | ПІДВІСНИЙ БЛОК УПРАВЛІННЯ | 1 | 108.83 | 3520.792 | C3 | 1 | Пристрої керування та сигналізації | 19DN-
XACF0051 | КНОПКОВИЙ ПОСТ | 1 | 414.4 | 13406.3787 | C3 | 1 | Пристрої керування та сигналізації | 19DN-
XACM04 | ПОРОЖНІЙ ПОСТ КНОПКОВИЙ | 1 | 233.5 | 7554.0286 | C3 | 1 | Пристрої керування та сигналізації | 19DN-
XACM041 | ПОРОЖНІЙ ПОСТ КНОПКОВИЙ | 1 | 388.64 | 12573.0092 | C3 | 1 | Пристрої керування та сигналізації | 19DN-
XACM045 | ПОРОЖНІЙ ПОСТ КНОПКОВИЙ | 1 | 525.49 | 17000.2846 | C3 | 1 | Пристрої керування та сигналізації | 19DN-
XACS101 | КОНТАКТНИЙ ЕЛЕМЕНТ | 1 | 9.48 | 306.6903 | C3 | 1 | Пристрої керування та сигналізації | 19DN-
XACS102 | КОНТАКТНИЙ ЕЛЕМЕНТ | 1 | 9.48 | 306.6903 | C3 | 1 | Пристрої керування та сигналізації | 19DN-
XACS103 | КОНТАКТНИЙ ЕЛЕМЕНТ | 1 | 11.37 | 367.8343 | C3 | 1 | Пристрої керування та сигналізації | 19DN-
XACS105 | КОНТАКТНИЙ ЕЛЕМЕНТ | 1 | 11.37 | 367.8343 | C3 | 1 | Пристрої керування та сигналізації | 19DN-
XACS399 | БЛОК КОНТАКТІВ | 1 | 30.15 | 975.3917 | C3 | 1 | Пристрої керування та сигналізації | 19DN-
XACS411 | БЛОК КОНТАКТІВ | 1 | 7.82 | 252.9872 | C3 | 1 | Пристрої керування та сигналізації | 19DN-
XACS4111 | БЛОК КОНТАКТІВ | 1 | 18.12 | 586.2056 | C3 | 1 | Пристрої керування та сигналізації | 19DN-
XACS412 | КОНТАКТ НЗ | 1 | 7.82 | 252.9872 | C3 | 1 | Пристрої керування та сигналізації | 19DN-
XACS413 | БЛОК КОНТАКТІВ | 1 | 10.75 | 347.7765 | C3 | 1 | Пристрої керування та сигналізації | 19DN-
XACS414 | БЛОК КОНТАКТІВ | 1 | 10.75 | 347.7765 | C3 | 1 | Пристрої керування та сигналізації | 19DN-
XACS415 | КОНТАКТНИЙ БЛОК НЗ+НО | 1 | 10.75 | 347.7765 | C3 | 1 | Пристрої керування та сигналізації | 19DN-
XACS499 | БЛОК КОНТАКТІВ | 1 | 30.15 | 975.3917 | C3 | 1 | Пристрої керування та сигналізації | 19DN-
XACV06 | СИГНАЛЬНА ЛАМПА | 1 | 11.68 | 377.8632 | C3 | 1 | Пристрої керування та сигналізації | 19DN-
XACV07 | СИГНАЛЬНА ЛАМПА | 1 | 18.7 | 604.9693 | C3 | 1 | Пристрої керування та сигналізації | 19DN-
XACX1 | КЛЮЧ ДЛЯ КНОПКИ | 100 | 4.42 | 142.9927 | C3 | 1 | Пристрої керування та сигналізації | 19DN-
XACY4970 | МАРКУВАННЯ | 1 | 1.64 | 53.0561 | C3 | 1 | Пристрої керування та сигналізації | 19DN-
XACY4972 | МАРКУВАННЯ | 1 | 1.64 | 53.0561 | C3 | 1 | Пристрої керування та сигналізації | 19DN-
XACY4973 | МАРКУВ. КНОПК. ПОСТА УПРАВЛІННЯ, ПЛАСТИК | 1 | 1.64 | 53.0561 | C3 | 1 | Пристрої керування та сигналізації | 19DN-
XALD01 | ПОРОЖНІЙ ПОСТ КНОПКОВИЙ З 1 КНОПКОЮ | 1 | 6.44 | 208.3424 | C2 | 1 | Пристрої керування та сигналізації | 19DN-
XALD02 | ПОРОЖНІЙ ПОСТ КНОПКОВИЙ З 2 КНОПКАМИ | 1 | 7.92 | 256.2223 | C2 | 1 | Пристрої керування та сигналізації | 19DN-
XALD03 | ПОРОЖНІЙ ПОСТ КНОПКОВИЙ З 3 КНОПКАМИ | 1 | 9.44 | 305.3963 | C2 | 1 | Пристрої керування та сигналізації | 19DN-
XALD04 | 4 КНОП.ПОСТ КНОПКОВИЙ | 1 | 13.51 | 437.0661 | C3 | 1 | Пристрої керування та сигналізації | 19DN-
XALD05 | 5 КНОП.ПОСТ КНОПКОВИЙ | 1 | 16.49 | 533.4729 | C3 | 1 | Пристрої керування та сигналізації | 19DN-
XALD101H29 | 1КН. ПОСТ | 1 | 11.74 | 379.8043 | C3 | 1 | Пристрої керування та сигналізації | 19DN-
XALD102 | 1КНОПКОВ.БЛОК УПРАВЛ. | 1 | 11.74 | 379.8043 | C3 | 1 | Пристрої керування та сигналізації | 19DN-
XALD102E | 1КНОПКОВ.БЛОК УПРАВЛ. | 1 | 13.95 | 451.3006 | C3 | 1 | Пристрої керування та сигналізації | 19DN-
XALD103 | 1КНОПКОВ.БЛОК УПРАВЛ. | 1 | 11.74 | 379.8043 | C3 | 1 | Пристрої керування та сигналізації | 19DN-
XALD111H29 | 1КН. ПОСТ | 1 | 11.74 | 379.8043 | C3 | 1 | Пристрої керування та сигналізації | 19DN-
XALD112 | 1КНОПКОВ.БЛОК УПРАВЛ. | 1 | 11.74 | 379.8043 | C3 | 1 | Пристрої керування та сигналізації | 19DN-
XALD112E | 1КНОПКОВ.БЛОК УПРАВЛ. | 1 | 13.95 | 451.3006 | C3 | 1 | Пристрої керування та сигналізації | 19DN-
XALD114 | 1КНОПКОВ.БЛОК УПРАВЛ. | 1 | 11.74 | 379.8043 | C3 | 1 | Пристрої керування та сигналізації | 19DN-
XALD115 | 1КНОПКОВ.БЛОК УПРАВЛ. | 1 | 12.71 | 411.185 | C3 | 1 | Пристрої керування та сигналізації | 19DN-
XALD116 | КНОПКОВИЙ ПОСТ 1КН. | 1 | 12.67 | 409.891 | C3 | 1 | Пристрої керування та сигналізації | 19DN-
XALD132 | 1КНОПКОВ.БЛОК УПРАВЛ. | 1 | 13.86 | 448.389 | C3 | 1 | Пристрої керування та сигналізації | 19DN-
XALD134 | КОНТ.КОРОБКА ПЕРЕМИКАЧА | 1 | 18.92 | 612.0866 | C3 | 1 | Пристрої керування та сигналізації | 19DN-
XALD142 | ПОСТ КНОПКОВИЙ З 1 КНОПКОЮ, ПЛАСТИК | 1 | 17.69 | 572.2945 | C3 | 1 | Російські Електроустановчі вироби W59 | 19DN-
XALD144 | З'ЄДНУВ.КОРОБКА ПЕРЕМИКАЧА | 1 | 17.69 | 572.2945 | C3 | 1 | Пристрої керування та сигналізації | 19DN-
XALD144E | КОНТ.КОРОБКА ПЕРЕМИКАЧА | 1 | 21.88 | 707.8464 | C3 | 1 | Пристрої керування та сигналізації | 19DN-
XALD164 | БЛОК УПРАВЛ.1 КНОПКОВ. | 1 | 14.44 | 467.1528 | C3 | 1 | Пристрої керування та сигналізації | 19DN-
XALD211 | ПОСТ КНОПКОВИЙ З ДВОМА КНОПКАМИ | 1 | 18.4 | 595.2639 | C3 | 1 | Пристрої керування та сигналізації | 19DN-
XALD211H29 | БЛОК УПРАВЛ.2 КНОП. | 1 | 18.4 | 595.2639 | C3 | 1 | Пристрої керування та сигналізації | 19DN-
XALD211H29H7 | ПОСТ КНОПКОВИЙ, ПЛАСТИК | 1 | 21.23 | 686.8181 | C3 | 1 | Пристрої керування та сигналізації | 19DN-
XALD213 | ПОСТ КНОПКОВИЙ З 2 КНОПКАМИ | 1 | 17.68 | 571.971 | C3 | 1 | Пристрої керування та сигналізації | 19DN-
XALD213E | ПОСТ КНОПКОВИЙ З 2 КНОПКАМИ | 1 | 23.14 | 748.6091 | C3 | 1 | Пристрої керування та сигналізації | 19DN-
XALD214 | 2 КНОП.ПУСТ.КОНТ.КОРОБКА | 1 | 19.27 | 623.4096 | C3 | 1 | Пристрої керування та сигналізації | 19DN-
XALD215 | ПОСТ КНОПКОВИЙ З 2 КНОПКАМИ | 1 | 17.68 | 571.971 | C3 | 1 | Пристрої керування та сигналізації | 19DN-
XALD222 | ПОСТ КНОПКОВИЙ З 2 КНОПКАМИ | 1 | 18.4 | 595.2639 | C3 | 1 | Пристрої керування та сигналізації | 19DN-
XALD222E | 2 КНОП.ПУСТ.КОНТ.КОРОБКА | 1 | 23.14 | 748.6091 | C3 | 1 | Пристрої керування та сигналізації | 19DN-
XALD223 | 2 КНОП.ПУСТ.КОНТ.КОРОБКА | 1 | 18.48 | 597.852 | C3 | 1 | Пристрої керування та сигналізації | 19DN-
XALD224 | 2 КНОП.ПУСТ.КОНТ.КОРОБКА | 1 | 18.48 | 597.852 | C3 | 1 | Пристрої керування та сигналізації | 19DN-
XALD225 | КОНТ.КОРОБКА 2 КНОП. | 1 | 19.27 | 623.4096 | C3 | 1 | Пристрої керування та сигналізації | 19DN-
XALD241 | КОНТ.КОРОБКА 2 КНОП. | 1 | 18.48 | 597.852 | C3 | 1 | Пристрої керування та сигналізації | 19DN-
XALD321 | ПОСТ КНОПКОВИЙ З 3 КНОПКАМИ | 1 | 25.31 | 818.8114 | C3 | 1 | Пристрої керування та сигналізації | 19DN-
XALD324 | БЛОК УПРАВЛ.ПУСТ.3 КНОП. | 1 | 25.31 | 818.8114 | C3 | 1 | Пристрої керування та сигналізації | 19DN-
XALD324E | ПОСТ НА 3 КНОПКИ | 1 | 32.21 | 1042.0354 | C3 | 1 | Пристрої керування та сигналізації | 19DN-
XALD325 | ПОСТ КНОПКОВИЙ | 1 | 25.31 | 818.8114 | C3 | 1 | Пристрої керування та сигналізації | 19DN-
XALD326 | КНОПКОВИЙ ПОСТ | 1 | 25.1 | 812.0176 | C3 | 1 | Пристрої керування та сигналізації | 19DN-
XALD328 | 3 КНОПКОВ.БЛОК УПРАВЛ. | 1 | 36.39 | 1177.2638 | C3 | 1 | Пристрої керування та сигналізації | 19DN-
XALD334 | 3 КНОПКОВ.БЛОК УПРАВЛ. | 1 | 25.31 | 818.8114 | C3 | 1 | Пристрої керування та сигналізації | 19DN-
XALD339 | БЛОК УПРАВЛ.ПУСТ.3 КНОП. | 1 | 27.12 | 877.3673 | C3 | 1 | Пристрої керування та сигналізації | 19DN-
XALD361M | 2 КНОПКИ+СВ.БЛОК УПРАВЛ. | 1 | 28.22 | 912.9537 | C3 | 1 | Пристрої керування та сигналізації | 19DN-
XALD363B | ПОСТ КНОПКОВИЙ З 2 КНОПКАМИ+СИГН.ЛАМПА | 1 | 28.22 | 912.9537 | C3 | 1 | Пристрої керування та сигналізації | 19DN-
XALD363M | ПОСТ КНОПКОВИЙ З 2 КНОПКАМИ+СИГН.ЛАМПА | 1 | 25.1 | 812.0176 | C3 | 1 | Пристрої керування та сигналізації | 19DN-
XALE1 | КОРОБКА ПОСТА КЕРУВАННЯ 1 ОТВ. | 1 | 4.62 | 149.463 | C3 | 5 | Пристрої керування та сигналізації | 19DN-
XALE1011 | ПОСТ З КНОПК. ЗЕЛ. 1 NO | 1 | 8.48 | 274.339 | C3 | 1 | Пристрої керування та сигналізації | 19DN-
XALE1013 | КНОПКОВИЙ ПОСТ | 1 | 7.52 | 243.2818 | C3 | 1 | Пристрої керування та сигналізації | 19DN-
XALE1031 | КНОПКОВИЙ ПОСТ | 1 | 6.92 | 223.871 | C3 | 1 | Пристрої керування та сигналізації | 19DN-
XALE1112 | ПОСТ З КНОПК. ЧЕРВ. 1 NС | 1 | 8.48 | 274.339 | C3 | 1 | Пристрої керування та сигналізації | 19DN-
XALE1341 | ПОСТ З ПЕРЕМИК. 2 ПОЗ. 1NO | 1 | 8.22 | 265.9277 | C3 | 1 | Пристрої керування та сигналізації | 19DN-
XALE1441 | КНОПКОВИЙ ПОСТ | 1 | 13.33 | 431.2428 | C3 | 1 | Пристрої керування та сигналізації | 19DN-
XALE2 | ПУСТИЙ ПОСТ 2ОТВ. | 1 | 5.03 | 162.727 | C3 | 1 | Пристрої керування та сигналізації | 19DN-
XALE2011 | ПОСТ З НА 2 КН. ЗЕЛ. NO + ЧЕРВ. NC | 1 | 10.8 | 349.394 | C3 | 1 | Пристрої керування та сигналізації | 19DN-
XALE2151 | КНОПКОВИЙ ПОСТ | 1 | 11.12 | 359.7465 | C3 | 1 | Пристрої керування та сигналізації | 19DN-
XALE21V1M | ПОСТ VERT 1 NO LED ЗЕЛ | 1 | 9.12 | 295.0439 | C3 | 1 | Пристрої керування та сигналізації | 19DN-
XALE2221 | КНОПКОВИЙ ПОСТ | 1 | 10.38 | 335.8065 | C3 | 1 | Пристрої керування та сигналізації | 19DN-
XALE3 | КОРОБКА ПОСТА КЕРУВАННЯ 3 ОТВ. | 1 | 5.11 | 165.3151 | C3 | 1 | Пристрої керування та сигналізації | 19DN-
XALE3251 | КНОПКОВИЙ ПОСТ УПРАВЛІННЯ, 240В | 1 | 12.21 | 395.0094 | C3 | 1 | Пристрої керування та сигналізації | 19DN-
XALE33V1M | ПОСТ VERT 1NO PB ЧЕРВ 1NC | 1 | 12.76 | 412.8026 | C3 | 1 | Пристрої керування та сигналізації | 19DN-
XALE33V2M | ПОСТ КЕРУВАННЯ , ПЛАСТИК | 1 | 14.52 | 469.7409 | C3 | 1 | Пристрої керування та сигналізації | 19DN-
XALE3401 | КНОПКОВИЙ ПОСТ | 1 | 14.87 | 481.0638 | C3 | 1 | Пристрої керування та сигналізації | 19DN-
XALEK1 | ПОРОЖН. ПОСТ НА 1КН., ЖОВТА КРИШКА | 1 | 4.96 | 160.4624 | C3 | 5 | Пристрої керування та сигналізації | 19DN-
XALEK1701 | ПОСТ АВР. ЗУПИНУ | 1 | 9.14 | 295.6909 | C3 | 1 | Пристрої керування та сигналізації | 19DN-
XALEK1702 | ПОСТ АВР. ЗУПИНУ | 1 | 10.19 | 329.6597 | C3 | 1 | Пристрої керування та сигналізації | 19DN-
XALG01 | ПОСТ 1ОТВ. Д/ЖОРСТ.УМОВ | 1 | 19.09 | 617.5863 | C3 | 1 | Пристрої керування та сигналізації | 19DN-
XALG02 | ПОСТ 2ОТВ. Д/ЖОРСТ.УМОВ | 1 | 22.17 | 717.2283 | C3 | 1 | Пристрої керування та сигналізації | 19DN-
XALG03 | ПОСТ 3ОТВ. Д/ЖОРСТ.УМОВ | 1 | 25.67 | 830.4579 | C3 | 1 | Пристрої керування та сигналізації | 19DN-
XALG04 | ПОСТ 4ОТВ. Д/ЖОРСТ.УМОВ | 1 | 28 | 905.8364 | C3 | 1 | Пристрої керування та сигналізації | 19DN-
XALG05 | ПОСТ 5ОТВ. Д/ЖОРСТ.УМОВ | 1 | 32.66 | 1056.5935 | C3 | 1 | Пристрої керування та сигналізації | 19DN-
XALK01 | 1 КНОП.ПУСТ.ЖОВ.КОНТ.КОРОБКА | 1 | 6.32 | 204.4602 | C2 | 1 | Пристрої керування та сигналізації | 19DN-
XALK01H29 | КНОПКОВИЙ ПОСТ УПРАВЛІННЯ, ПЛАСТИК ~230В | 1 | 6.94 | 224.518 | C3 | 1 | Пристрої керування та сигналізації | 19DN-
XALK01H7 | 1 КНОП.ПУСТ.ЖОВ.КОНТ.КОРОБКА | 1 | 8.2 | 265.2807 | C3 | 1 | Пристрої керування та сигналізації | 19DN-
XALK02 | 2 КНОП.ПУСТ.ЖОВТ.КОНТ.КОРОБКА | 1 | 9.29 | 300.5436 | C2 | 1 | Пристрої керування та сигналізації | 19DN-
XALK03 | КНОПКОВИЙ ПОСТ 3 ОТВ. | 1 | 11.11 | 359.4229 | C2 | 1 | Пристрої керування та сигналізації | 19DN-
XALK04 | ПОСТ КНОПКОВИЙ НА 4ОТВ. | 1 | 15.92 | 515.0327 | C3 | 1 | Пристрої керування та сигналізації | 19DN-
XALK178 | КНОПКОВИЙ ПОСТ УПРАВЛІННЯ, ПЛАСТИК 240В | 1 | 20.35 | 658.349 | C3 | 1 | Пристрої керування та сигналізації | 19DN-
XALK1781 | КНОПКОВИЙ ПОСТ УПРАВЛІННЯ, ПЛАСТИК 240В | 1 | 20.35 | 658.349 | C3 | 1 | Пристрої керування та сигналізації | 19DN-
XALK1781H29 | КНОПКОВИЙ ПОСТ УПРАВЛІННЯ, ПЛАСТИК 240В | 1 | 20.35 | 658.349 | C3 | 1 | Пристрої керування та сигналізації | 19DN-
XALK178E | ПОСТ КНОПКОВИЙ АВАРІЙН.ЗУПИНУ | 1 | 21.32 | 689.7297 | C2 | 1 | Пристрої керування та сигналізації | 19DN-
XALK178F | БЛОК КОНТ.АВАРІЙН.ЗУПИНУ | 1 | 20.44 | 661.2606 | C3 | 1 | Пристрої керування та сигналізації | 19DN-
XALK178G | БЛОК КОНТ.АВАРІЙН.ЗУПИНУ | 1 | 20.44 | 661.2606 | C3 | 1 | Пристрої керування та сигналізації | 19DN-
XALK178GTH29 | КНОПКОВИЙ ПОСТ УПРАВЛІННЯ, ПЛАСТИК 240В | 1 | 24.9 | 805.5474 | C3 | 1 | Пристрої керування та сигналізації | 19DN-
XALK178H29 | КНОПКОВИЙ ПОСТ УПРАВЛІННЯ, ПЛАСТИК 240В | 1 | 20.92 | 676.7892 | C3 | 1 | Пристрої керування та сигналізації | 19DN-
XALK188 | КНОПКОВИЙ ПОСТ УПРАВЛІННЯ, ПЛАСТИК 240В | 1 | 27.04 | 874.7792 | C3 | 1 | Пристрої керування та сигналізації | 19DN-
XALK188E | БЛОК КОНТ.АВАРІЙН.ЗУПИНУ | 1 | 27.92 | 903.2483 | C3 | 1 | Пристрої керування та сигналізації | 19DN-
XALK188F | КНОПКОВИЙ ПОСТ УПРАВЛІННЯ, ПЛАСТИК 240В | 1 | 27.77 | 898.3956 | C3 | 1 | Пристрої керування та сигналізації | 19DN-
XALK188G | КНОПКОВИЙ ПОСТ УПРАВЛІННЯ, ПЛАСТИК 240В | 1 | 29.73 | 961.8041 | C3 | 1 | Пристрої керування та сигналізації | 19DN-
XALK198 | КНОПКОВИЙ ПОСТ УПРАВЛІННЯ, ПЛАСТИК 240В | 1 | 22.08 | 714.3167 | C3 | 1 | Пристрої керування та сигналізації | 19DN-
XALZ09 | ЗАЗЕМЛЮЮЧА СКОБА, МЕТАЛ | 100 | 82.82 | 2679.3347 | C3 | 1 | Пристрої керування та сигналізації | 19DN-
XAPA1100 | КНОПКОВИЙ ПОСТ | 1 | 22.68 | 733.7275 | C3 | 1 | Пристрої керування та сигналізації | 19DN-
XAPA1104 | КНОПКОВИЙ ПОСТ 4 ОТВОРИ | 1 | 22.87 | 739.8742 | C3 | 1 | Пристрої керування та сигналізації | 19DN-
XAPA1110 | КНОПКОВИЙ ПОСТ 1 ОТВІР | 1 | 22.2 | 718.1989 | C3 | 1 | Пристрої керування та сигналізації | 19DN-
XAPA1120 | КНОПКОВИЙ ПОСТ 2 ОТВОРИ | 1 | 22.87 | 739.8742 | C3 | 1 | Пристрої керування та сигналізації | 19DN-
XAPA2100 | КНОПКОВИЙ ПОСТ | 1 | 27.38 | 885.7786 | C3 | 1 | Пристрої керування та сигналізації | 19DN-
XAPA2108 | КНОПКОВИЙ ПОСТ 8 ОТВОРІВ | 1 | 28 | 905.8364 | C3 | 1 | Пристрої керування та сигналізації | 19DN-
XAPA3100 | КНОПКОВИЙ ПОСТ | 1 | 35.58 | 1151.0593 | C3 | 1 | Пристрої керування та сигналізації | 19DN-
XAPA3116 | КНОПКОВИЙ ПОСТ УПРАВЛІННЯ | 1 | 53.2 | 1721.0892 | C3 | 1 | Пристрої керування та сигналізації | 19DN-
XAPE301 | ПЕРЕДНЯ ПАНЕЛЬ З 1 ОТВОРОМ | 1 | 9.12 | 295.0439 | C3 | 1 | Пристрої керування та сигналізації | 19DN-
XAPE302 | ПЕРЕДНЯ ПАНЕЛЬ З 2 ОТВОРАМИ | 1 | 21.12 | 683.2595 | C3 | 1 | Пристрої керування та сигналізації | 19DN-
XAPE303 | ПЕРЕДНЯ ПАНЕЛЬ З 3 ОТВОРАМИ | 1 | 15.68 | 507.2684 | C3 | 1 | Пристрої керування та сигналізації | 19DN-
XAPE304 | ПЕРЕДНЯ ПАНЕЛЬ З 4 ОТВОРАМИ | 1 | 21.44 | 693.6119 | C3 | 1 | Пристрої керування та сигналізації | 19DN-
XAPE902 | ЗАХИСНА КОРОБКА | 1 | 7.6 | 245.8699 | C3 | 1 | Пристрої керування та сигналізації | 19DN-
XAPE903 | ЗАХИСНА КОРОБКА | 1 | 7.77 | 251.3696 | C3 | 1 | Пристрої керування та сигналізації | 19DN-
XAPE904 | ЗАХИСНА КОРОБКА | 1 | 10.4 | 336.4535 | C3 | 1 | Пристрої керування та сигналізації | 19DN-
XAPG3504 | КНОПКОВИЙ ПОСТ IP65 1X4 22 | 1 | 48 | 1552.8624 | C3 | 1 | Пристрої керування та сигналізації | 19DN-
XAPG4506 | КНОПКОВИЙ ПОСТ МЕТАЛЕВИЙ,6 ОТВ.?22 | 1 | 47.12 | 1524.3933 | C3 | 1 | Пристрої керування та сигналізації | 19DN-
XAPJ11 | КНОПКОВИЙ ПОСТ МЕТАЛЕВИЙ | 1 | 23.25 | 752.1677 | C3 | 1 | Пристрої керування та сигналізації | 19DN-
XAPJ1201 | КНОПКОВИЙ ПОСТ | 1 | 26.43 | 855.0449 | C3 | 1 | Пристрої керування та сигналізації | 19DN-
XAPJ14H29 | КНОПКОВИЙ ПОСТ МЕТАЛЕВИЙ 429248 | 1 | 26.64 | 861.8386 | C3 | 1 | Пристрої керування та сигналізації | 19DN-
XAPJ1501 | КНОПКОВИЙ ПОСТ | 1 | 27.77 | 898.3956 | C3 | 1 | Пристрої керування та сигналізації | 19DN-
XAPJ34 | КНОПКОВИЙ ПОСТ МЕТАЛЕВИЙ | 1 | 44.58 | 1442.221 | C3 | 1 | Пристрої керування та сигналізації | 19DN-
XAPM11 | КНОПКОВИЙ ПОСТ | 1 | 21.65 | 700.4056 | C3 | 1 | Пристрої керування та сигналізації | 19DN-
XAPM1201 | КНОПКОВИЙ ПОСТ МЕТАЛЕВИЙ | 1 | 22.58 | 730.4924 | C2 | 1 | Пристрої керування та сигналізації | 19DN-
XAPM1202 | КНОПКОВИЙ ПОСТ МЕТАЛЕВИЙ | 1 | 22.58 | 730.4924 | C3 | 1 | Пристрої керування та сигналізації | 19DN-
XAPM14 | КНОПКОВИЙ ПОСТ | 1 | 22.78 | 736.9626 | C3 | 1 | Пристрої керування та сигналізації | 19DN-
XAPM1501 | КНОПКОВИЙ ПОСТ МЕТАЛЕВИЙ | 1 | 23.77 | 768.9904 | C3 | 1 | Пристрої керування та сигналізації | 19DN-
XAPM1502 | КНОПКОВИЙ ПОСТ | 1 | 23.77 | 768.9904 | C3 | 1 | Пристрої керування та сигналізації | 19DN-
XAPM21 | КНОПКОВИЙ ПОСТ МЕТАЛЕВИЙ | 1 | 30 | 970.539 | C3 | 1 | Пристрої керування та сигналізації | 19DN-
XAPM2202 | КНОПКОВИЙ ПОСТ МЕТАЛЕВИЙ | 1 | 29.38 | 950.4812 | C3 | 1 | Пристрої керування та сигналізації | 19DN-
XAPM2203 | КНОПКОВИЙ ПОСТ МЕТАЛЕВИЙ | 1 | 29.38 | 950.4812 | C3 | 1 | Пристрої керування та сигналізації | 19DN-
XAPM2204 | КНОПКОВИЙ ПОСТ МЕТАЛЕВИЙ | 1 | 34.3 | 1109.6496 | C3 | 1 | Пристрої керування та сигналізації | 19DN-
XAPM24 | КНОПКОВИЙ ПОСТ УПРАВЛІННЯ МЕТАЛ. | 1 | 32.82 | 1061.7697 | C3 | 1 | Пристрої керування та сигналізації | 19DN-
XAPM2502 | КНОПКОВИЙ ПОСТ МЕТАЛЕВИЙ | 1 | 30.96 | 1001.5962 | C3 | 1 | Пристрої керування та сигналізації | 19DN-
XAPM2504 | КНОПКОВИЙ ПОСТ | 1 | 36.12 | 1168.529 | C3 | 1 | Пристрої керування та сигналізації | 19DN-
XAPM2504H29 | КНОПКОВИЙ ПОСТ, МЕТАЛ | 1 | 43.08 | 1393.694 | C3 | 1 | Пристрої керування та сигналізації | 19DN-
XAPM31 | КНОПКОВИЙ ПОСТ МЕТАЛЕВИЙ | 1 | 35 | 1132.2955 | C3 | 1 | Пристрої керування та сигналізації | 19DN-
XAPM3203 | КНОПКОВИЙ ПОСТ | 1 | 39.25 | 1269.7885 | C3 | 1 | Пристрої керування та сигналізації | 19DN-
XAPM3204 | КНОПКОВИЙ ПОСТ МЕТАЛЕВИЙ | 1 | 39.25 | 1269.7885 | C3 | 1 | Пристрої керування та сигналізації | 19DN-
XAPM3206 | КНОПКОВИЙ ПОСТ МЕТАЛЕВИЙ | 1 | 39.25 | 1269.7885 | C3 | 1 | Пристрої керування та сигналізації | 19DN-
XAPM3206H29 | ПОСТ КНОПКОВИЙ МЕТАЛЕВИЙ ПУСТИЙ | 1 | 25.55 | 826.5757 | C3 | 1 | Пристрої керування та сигналізації | 19DN-
XAPM34 | КНОПКОВИЙ ПОСТ | 1 | 39.69 | 1284.0231 | C3 | 1 | Пристрої керування та сигналізації | 19DN-
XAPM3503 | КНОПКОВИЙ ПОСТ | 1 | 41.34 | 1337.4027 | C3 | 1 | Пристрої керування та сигналізації | 19DN-
XAPM3504 | КНОПКОВИЙ ПОСТ МЕТАЛЕВИЙ | 1 | 41.34 | 1337.4027 | C3 | 1 | Пристрої керування та сигналізації | 19DN-
XAPM3506 | КНОПКОВИЙ ПОСТ | 1 | 41.34 | 1337.4027 | C3 | 1 | Пристрої керування та сигналізації | 19DN-
XAPM44 | КНОПКОВИЙ ПОСТ | 1 | 49.18 | 1591.0369 | C3 | 1 | Пристрої керування та сигналізації | 19DN-
XAPM4506 | КНОПКОВИЙ ПОСТ | 1 | 51.05 | 1651.5339 | C3 | 1 | Пристрої керування та сигналізації | 19DN-
XAPM4508 | КНОПКОВИЙ ПОСТ | 1 | 51.05 | 1651.5339 | C3 | 1 | Пристрої керування та сигналізації | 19DN-
XAPM4508H29 | ПОСТ КНОПКОВИЙ МЕТАЛЕВИЙ ПУСТИЙ | 1 | 32.4 | 1048.1821 | C3 | 1 | Пристрої керування та сигналізації | 19DN-
XAPM54 | КНОПОЧНИЙ ПОСТ | 1 | 71.5 | 2313.118 | C3 | 1 | Пристрої керування та сигналізації | 19DN-
XAPM5512 | КНОПКОВИЙ ПОСТ | 1 | 76.66 | 2480.0507 | C3 | 1 | Пристрої керування та сигналізації | 19DN-
XAPS21111 | БЛОК АНТИВАНДАЛЬНИЙ | 1 | 107.32 | 3471.9415 | C3 | 1 | Пристрої керування та сигналізації | 19DN-
XAPZ104 | ЗАЗЕМЛЮЮЧА ПЛАСТИНА, МЕТАЛ | 1 | 8.37 | 270.7804 | C3 | 1 | Пристрої керування та сигналізації | 19DN-
XAPZ208 | ПЛАСТИНА ЗАЗЕМЛЕННЯ | 1 | 9.22 | 298.279 | C3 | 1 | Пристрої керування та сигналізації | 19DN-
XAPZ300 | ПЛАСТИНА ЗАЗЕМЛЕННЯ | 1 | 11.08 | 358.4524 | C3 | 1 | Пристрої керування та сигналізації | 19DN-
XARS8L12W | БЕЗДР.КОМПЛЕКТ ПУЛЬТ+СТАНЦІЯ 12Р.КАБ. | 1 | 750 | 24263.475 | C3 | 1 | Пристрої керування та сигналізації | 19DN-
XARSK12D18W | КОМПЛЕКТ БЕЗДРОТОВОГО УПРАВЛІННЯ КРАНОМ | 1 | 1055 | 34130.6215 | C3 | 1 | Пристрої керування та сигналізації | 19DN-
XAWF100EX | МЕТАЛ. ПОСТ ATEX | 1 | 198.88 | 6434.0265 | C3 | 1 | Пристрої керування та сигналізації | 19DN-
XAWF110EX | КНОПК. ПОСТ УПРАВЛІННЯ ATEX, МЕТАЛ ~240В | 1 | 198.88 | 6434.0265 | C3 | 1 | Пристрої керування та сигналізації | 19DN-
XAWF178EX | КНОПК ПОСТ УПРАВЛІННЯ ATEX, МЕТАЛ 240В | 1 | 222.85 | 7209.4872 | C3 | 1 | Пристрої керування та сигналізації | 19DN-
XAWF198EX | КНОПК. ПОСТ УПРАВЛІННЯ ATEX, МЕТАЛ ~240В | 1 | 212.85 | 6885.9742 | C3 | 1 | Пристрої керування та сигналізації | 19DN-
XAWF210EX | ВИМИКАЧ КНОПКОВИЙ (МЕТАЛ. ПОСТ ATEX) | 1 | 247.6 | 8010.1819 | C3 | 1 | Пристрої керування та сигналізації | 19DN-
XAWG100EX | ПЛАСТ. ПОСТ ATEX | 1 | 172.94 | 5594.8338 | C3 | 1 | Пристрої керування та сигналізації | 19DN-
XAWG178EX | КНОПК ПОСТ УПРАВЛІННЯ ATEX, МЕТАЛ 240В | 1 | 185.09 | 5987.9021 | C3 | 1 | Пристрої керування та сигналізації | 19DN-
XAWG210EX | ПЛАСТ. ПОСТ ATEX | 1 | 190.36 | 6158.3935 | C3 | 1 | Пристрої керування та сигналізації | 19DN-
XAWG310EX | ПЛАСТ. ПОСТ ATEX | 1 | 217.47 | 7035.4372 | C3 | 1 | Пристрої керування та сигналізації | 19DN-
XB2SL32 | СТАЛЬНА КОРОБКА | 1 | 139 | 4496.8307 | C3 | 1 | Пристрої керування та сигналізації | 19DN-
XB2SL42 | СТАЛЬНА КОРОБКА | 1 | 135 | 4367.4255 | C3 | 1 | Пристрої керування та сигналізації | 19DN-
XB2SL42007 | СТАЛЬНА КОРОБКА | 1 | 130.04 | 4206.9631 | C3 | 1 | Пристрої керування та сигналізації | 19DN-
XB2SL42009 | КНОПКОВА КОРОБКА | 1 | 141.52 | 4578.356 | C3 | 1 | Пристрої керування та сигналізації | 19DN-
XB2SL44 | СТАЛЬНА КОРОБКА | 1 | 140.5 | 4545.3576 | C3 | 1 | Пристрої керування та сигналізації | 19DN-
XB2SL44007 | СТАЛЬНА КОРОБКА | 1 | 138.96 | 4495.5366 | C3 | 1 | Пристрої керування та сигналізації | 19DN-
XB2SL64 | СТАЛЬНА КОРОБКА | 1 | 155 | 5014.4515 | C3 | 1 | Пристрої керування та сигналізації | 19DN-
XB2SL64007 | СТАЛЬНА КОРОБКА | 1 | 149.46 | 4835.2253 | C3 | 1 | Пристрої керування та сигналізації | 19DN-
XB2SL65007 | СТАЛЬНА КОРОБКА | 1 | 161.07 | 5210.8239 | C3 | 1 | Пристрої керування та сигналізації | 19DN-
XB2SL85 | СТАЛЬНА КОРОБКА | 1 | 188 | 6082.0444 | C3 | 1 | Пристрої керування та сигналізації | 19DN-
XB2SL85007 | СТАЛЬНА КОРОБКА | 1 | 180.08 | 5825.8221 | C3 | 1 | Пристрої керування та сигналізації | 19DN-
XB4BA11 | ВИМИКАЧ КНОПКОВИЙ | 1 | 5.1 | 164.9916 | C3 | 1 | Пристрої керування та сигналізації | 19DN-
XB4BA21 | КНОПКА | 1 | 5.1 | 164.9916 | C2 | 1 | Пристрої керування та сигналізації | 19DN-
XB4BA31 | КНОПКА | 1 | 5.1 | 164.9916 | C2 | 1 | Пристрої керування та сигналізації | 19DN-
XB4BA3311 | КНОПКА | 1 | 5.42 | 175.344 | C3 | 1 | Пристрої керування та сигналізації | 19DN-
XB4BA3341 | КНОПКА | 1 | 6.5 | 210.2835 | C3 | 1 | Пристрої керування та сигналізації | 19DN-
XB4BA3351 | КНОПКА | 1 | 6.5 | 210.2835 | C3 | 1 | Пристрої керування та сигналізації | 19DN-
XB4BA42 | КНОПКА | 1 | 5.1 | 164.9916 | C2 | 1 | Пристрої керування та сигналізації | 19DN-
XB4BA4322 | КНОПКА | 1 | 6.5 | 210.2835 | C3 | 1 | Пристрої керування та сигналізації | 19DN-
XB4BA51 | КНОПКА | 1 | 5.23 | 169.1973 | C2 | 1 | Пристрої керування та сигналізації | 19DN-
XB4BA61 | КНОПКА | 1 | 5.23 | 169.1973 | C2 | 1 | Пристрої керування та сигналізації | 19DN-
XB4BA711137 | КОМПЛЕКТНА МЕТАЛ ПОДВ КНОПКА+СТОП | 1 | 14.87 | 481.0638 | C3 | 1 | Пристрої керування та сигналізації | 19DN-
XB4BA711237 | КОМПЛЕКТНА МЕТАЛ ПОДВ КНОПКА+СТОП | 1 | 16.29 | 527.0027 | C3 | 1 | Пристрої керування та сигналізації | 19DN-
XB4BA731327 | КОМПЛЕКТНА МЕТАЛ ПОДВ КНОПКА+СТОП | 1 | 16.29 | 527.0027 | C3 | 1 | Пристрої керування та сигналізації | 19DN-
XB4BA822 | КНОПКОВИЙ ВИМИКАЧ 230В ТИПУ ХВ | 1 | 9.61 | 310.896 | C3 | 1 | Пристрої керування та сигналізації | 19DN-
XB4BA921 | КНОПКА СКИДАННЯ XB4B | 1 | 8.64 | 279.5152 | C3 | 1 | Пристрої керування та сигналізації | 19DN-
XB4BA922 | КНОПКА СКИДАННЯ XB4B | 1 | 12 | 388.2156 | C3 | 1 | Пристрої керування та сигналізації | 19DN-
XB4BA941 | КНОПКА СКИДАННЯ XB4B | 1 | 8.64 | 279.5152 | C3 | 1 | Пристрої керування та сигналізації | 19DN-
XB4BA942 | КНОПКА СКИДАННЯ XB4B | 1 | 12 | 388.2156 | C3 | 1 | Пристрої керування та сигналізації | 19DN-
XB4BC21 | КНОПКА | 1 | 7.69 | 248.7815 | C3 | 1 | Пристрої керування та сигналізації | 19DN-
XB4BC21EX | КНОПКА ЧОРН.ATEX | 1 | 22.43 | 725.6397 | C3 | 1 | Пристрої керування та сигналізації | 19DN-
XB4BC31EX | КНОПКА ЗЕЛЕН.ATEX | 1 | 22.43 | 725.6397 | C3 | 1 | Пристрої керування та сигналізації | 19DN-
XB4BC42EX | КНОПКА ЧЕРВОНА ATEX | 1 | 22.43 | 725.6397 | C3 | 1 | Пристрої керування та сигналізації | 19DN-
XB4BC51EX | КНОПКА ЖОВТ.ATEX | 1 | 22.43 | 725.6397 | C3 | 1 | Пристрої керування та сигналізації | 19DN-
XB4BC61EX | КНОПКА БЛАКИТНА ATEX | 1 | 22.43 | 725.6397 | C3 | 1 | Пристрої керування та сигналізації | 19DN-
XB4BD21 | ПЕРЕМИКАЧ | 1 | 6.48 | 209.6364 | C2 | 1 | Пристрої керування та сигналізації | 19DN-
XB4BD25 | ПЕРЕМИКАЧ | 1 | 7.95 | 257.1928 | C2 | 1 | Пристрої керування та сигналізації | 19DN-
XB4BD25EX | ПЕРЕМИКАЧ ATEX | 1 | 22.28 | 720.787 | C3 | 1 | Пристрої керування та сигналізації | 19DN-
XB4BD33 | ПЕРЕМИКАЧ | 1 | 7.95 | 257.1928 | C2 | 1 | Пристрої керування та сигналізації | 19DN-
XB4BD33EX | ВИМИКАЧ КНОПКОВИЙ ATEX, ~240В | 1 | 25.5 | 824.9582 | C3 | 1 | Пристрої керування та сигналізації | 19DN-
XB4BD41 | ПЕРЕМИКАЧ | 1 | 7.26 | 234.8704 | C3 | 1 | Пристрої керування та сигналізації | 19DN-
XB4BD53 | ПЕРЕМИКАЧ | 1 | 8.33 | 269.4863 | C2 | 1 | Пристрої керування та сигналізації | 19DN-
XB4BD53EX | ПЕРЕМИКАЧ ЧОРН.E3RAPPEL ATEX | 1 | 22.47 | 726.9337 | C3 | 1 | Пристрої керування та сигналізації | 19DN-
XB4BD912R100K | XB4 ПОТЕНЦІОМЕТР R100K | 1 | 23.33 | 754.7558 | C3 | 1 | Пристрої керування та сигналізації | 19DN-
XB4BD912R10K | XB4 ПОТЕНЦІОМЕТР R10K | 1 | 23.33 | 754.7558 | C2 | 1 | Пристрої керування та сигналізації | 19DN-
XB4BD912R1K | XB4 ПОТЕНЦІОМЕТР R1K | 1 | 23.33 | 754.7558 | C3 | 1 | Пристрої керування та сигналізації | 19DN-
XB4BD912R470K | XB4 ПОТЕНЦІОМЕТР R470K | 1 | 23.33 | 754.7558 | C3 | 1 | Пристрої керування та сигналізації | 19DN-
XB4BD912R47K | XB4 ПОТЕНЦІОМЕТР R47K | 1 | 23.33 | 754.7558 | C3 | 1 | Пристрої керування та сигналізації | 19DN-
XB4BD912R4K7 | XB4 ПОТЕНЦІОМЕТР R4K7 | 1 | 23.33 | 754.7558 | C2 | 1 | Пристрої керування та сигналізації | 19DN-
XB4BG03 | ПЕРЕМИКАЧ | 1 | 17.46 | 564.8537 | C3 | 1 | Пристрої керування та сигналізації | 19DN-
XB4BG21 | ПЕРЕМИКАЧ | 1 | 14.24 | 460.6825 | C2 | 1 | Пристрої керування та сигналізації | 19DN-
XB4BG33 | ПЕРЕМИКАЧ | 1 | 17.46 | 564.8537 | C3 | 1 | Пристрої керування та сигналізації | 19DN-
XB4BG41 | ПЕРЕМИКАЧ | 1 | 14.24 | 460.6825 | C3 | 1 | Пристрої керування та сигналізації | 19DN-
XB4BG61 | ПЕРЕМИКАЧ | 1 | 15.24 | 493.0338 | C3 | 1 | Пристрої керування та сигналізації | 19DN-
XB4BG61EX | ПЕРЕМИКАЧ ATEX | 1 | 42.6 | 1378.1654 | C3 | 1 | Пристрої керування та сигналізації | 19DN-
XB4BJ21 | ПЕРЕМИКАЧ | 1 | 6.81 | 220.3124 | C2 | 1 | Пристрої керування та сигналізації | 19DN-
XB4BJ21EX | ПЕРЕМИКАЧ ЧОРН.E2FIXES ATEX | 1 | 22.03 | 712.6991 | C3 | 1 | Пристрої керування та сигналізації | 19DN-
XB4BJ33 | ПЕРЕМИКАЧ | 1 | 8.29 | 268.1923 | C2 | 1 | Пристрої керування та сигналізації | 19DN-
XB4BJ33EX | ПЕРЕМИКАЧ ЧОРН.E3FIXES ATEX | 1 | 26.83 | 867.9854 | C3 | 1 | Пристрої керування та сигналізації | 19DN-
XB4BJ53 | ПЕРЕМИКАЧ | 1 | 8.8 | 284.6914 | C3 | 1 | Пристрої керування та сигналізації | 19DN-
XB4BJ53EX | ПЕРЕМИКАЧ ЧОРН.E3RAPPEL ATEX | 1 | 28.48 | 921.365 | C3 | 1 | Пристрої керування та сигналізації | 19DN-
XB4BK123B5 | КНОПКОВА ГОЛОВКА ДЛЯ ПЕРЕМИКАЧА | 1 | 13.82 | 447.095 | C3 | 1 | Пристрої керування та сигналізації | 19DN-
XB4BK123G5 | КНОПКОВА ГОЛОВКА ДЛЯ ПЕРЕМИКАЧА | 1 | 15.23 | 492.7103 | C3 | 1 | Пристрої керування та сигналізації | 19DN-
XB4BK123M5 | ПЕРЕМИКАЧ 2X90 LED ЗЕЛЕН.230В 50\60Гц | 1 | 17.72 | 573.265 | C3 | 1 | Пристрої керування та сигналізації | 19DN-
XB4BK124B5 | КНОПКОВА ГОЛОВКА ДЛЯ ПЕРЕМИКАЧА | 1 | 13.82 | 447.095 | C3 | 1 | Пристрої керування та сигналізації | 19DN-
XB4BK124M5 | КНОПКОВА ГОЛОВКА ДЛЯ ПЕРЕМИКАЧА | 1 | 17.72 | 573.265 | C3 | 1 | Пристрої керування та сигналізації | 19DN-
XB4BK125B5 | КНОПКОВА ГОЛОВКА ДЛЯ ПЕРЕМИКАЧА | 1 | 13.82 | 447.095 | C3 | 1 | Пристрої керування та сигналізації | 19DN-
XB4BK125G5 | КНОПКОВА ГОЛОВКА ДЛЯ ПЕРЕМИКАЧА | 1 | 15.23 | 492.7103 | C3 | 1 | Пристрої керування та сигналізації | 19DN-
XB4BK125M5 | КНОПКОВА ГОЛОВКА ДЛЯ ПЕРЕМИКАЧА | 1 | 17.72 | 573.265 | C3 | 1 | Пристрої керування та сигналізації | 19DN-
XB4BK133B5 | 3 ПОЗ. ПЕРЕМИКАЧ З LED | 1 | 18.31 | 592.3523 | C3 | 1 | Пристрої керування та сигналізації | 19DN-
XB4BK133M5 | 3 ПОЗ. ПЕРЕМИКАЧ З LED | 1 | 23.08 | 746.668 | C3 | 1 | Пристрої керування та сигналізації | 19DN-
XB4BK134B5 | 3 ПОЗ. ПЕРЕМИКАЧ З LED | 1 | 18.31 | 592.3523 | C3 | 1 | Пристрої керування та сигналізації | 19DN-
XB4BK134M5 | 3 ПОЗ. ПЕРЕМИКАЧ З LED | 1 | 23.08 | 746.668 | C3 | 1 | Пристрої керування та сигналізації | 19DN-
XB4BK135B5 | 3 ПОЗ. ПЕРЕМИКАЧ З LED | 1 | 18.31 | 592.3523 | C3 | 1 | Пристрої керування та сигналізації | 19DN-
XB4BK135M5 | 3 ПОЗ. ПЕРЕМИКАЧ З LED | 1 | 23.08 | 746.668 | C3 | 1 | Пристрої керування та сигналізації | 19DN-
XB4BL42 | КНОПКА | 1 | 5.09 | 164.6681 | C3 | 1 | Пристрої керування та сигналізації | 19DN-
XB4BL73415 | КОМПЛЕКТНА МЕТАЛ ПОДВ КНОПКА | 1 | 11.24 | 363.6286 | C2 | 1 | Пристрої керування та сигналізації | 19DN-
XB4BP181EX | КНОПКА З КОВПАЧК.ЧОРН.ATEX | 1 | 28.16 | 911.0126 | C3 | 1 | Пристрої керування та сигналізації | 19DN-
XB4BP183B5EX | КНОПКА LED З КОВПАЧК.БІЛ.~/=24В ATEX | 1 | 39.04 | 1262.9948 | C3 | 1 | Пристрої керування та сигналізації | 19DN-
XB4BP183BG5EX | КНОПКА LED З КОВПАЧК.БІЛ.~24 120В ATEX | 1 | 42.56 | 1376.8713 | C3 | 1 | Пристрої керування та сигналізації | 19DN-
XB4BP183M5EX | КНОПКА LED З КОВПАЧК.БІЛ.~230 240В ATEX | 1 | 50.75 | 1641.8285 | C3 | 1 | Пристрої керування та сигналізації | 19DN-
XB4BP21 | КНОПКА | 1 | 6.53 | 211.254 | C3 | 1 | Пристрої керування та сигналізації | 19DN-
XB4BP21EX | КНОПКА З КОВПАЧК.ЧОРН.ATEX | 1 | 19.14 | 619.2039 | C3 | 1 | Пристрої керування та сигналізації | 19DN-
XB4BP31 | КНОПКА | 1 | 6.53 | 211.254 | C3 | 1 | Пристрої керування та сигналізації | 19DN-
XB4BP31EX | КНОПКА ЗЕЛЕНА АТЕХ НО З КОВПАЧКОМ | 1 | 19.14 | 619.2039 | C3 | 1 | Пристрої керування та сигналізації | 19DN-
XB4BP381EX | КНОПКА ЗЕЛЕНА АТЕХ НО З КОВПАЧКОМ | 1 | 28.16 | 911.0126 | C3 | 1 | Пристрої керування та сигналізації | 19DN-
XB4BP383B5EX | 1КНОПКА LED З КОВПАЧК.ЗЕЛЕН.~/=24В ATEX | 1 | 39.04 | 1262.9948 | C3 | 1 | Пристрої керування та сигналізації | 19DN-
XB4BP383M5EX | КНОПКА LED З КОВПАЧК.ЗЕЛ.~230 240В ATEX | 1 | 50.75 | 1641.8285 | C3 | 1 | Пристрої керування та сигналізації | 19DN-
XB4BP42 | КНОПКА | 1 | 6.53 | 211.254 | C3 | 1 | Пристрої керування та сигналізації | 19DN-
XB4BP42EX | КНОПКА ЧЕРВОНА АТЕХ НЗ З КОВПАЧКОМ | 1 | 19.14 | 619.2039 | C3 | 1 | Пристрої керування та сигналізації | 19DN-
XB4BP482EX | КНОПКА ЧЕРВОНА АТЕХ НЗ З КОВПАЧКОМ | 1 | 28.16 | 911.0126 | C3 | 1 | Пристрої керування та сигналізації | 19DN-
XB4BP483B5EX | КНОПКА LED З КОВПАЧК.ЧЕРВ.~/=24В ATEX | 1 | 39.04 | 1262.9948 | C3 | 1 | Пристрої керування та сигналізації | 19DN-
XB4BP483BG5EX | КНОПКА LED З КОВПАЧК.ЧЕРВ.~ 24 120В ATEX | 1 | 42.56 | 1376.8713 | C3 | 1 | Пристрої керування та сигналізації | 19DN-
XB4BP483M5EX | КНОПКА З ПІДСВІТК. ATEX | 1 | 50.75 | 1641.8285 | C3 | 1 | Пристрої керування та сигналізації | 19DN-
XB4BP51 | КНОПКА | 1 | 6.53 | 211.254 | C3 | 1 | Пристрої керування та сигналізації | 19DN-
XB4BP51EX | КНОПКА З КОВПАЧК.ЖОВТ.ATEX | 1 | 19.14 | 619.2039 | C3 | 1 | Пристрої керування та сигналізації | 19DN-
XB4BP581EX | КНОПКА З КОВПАЧК.ЖОВТ.ATEX | 1 | 28.16 | 911.0126 | C3 | 1 | Пристрої керування та сигналізації | 19DN-
XB4BP583B5EX | КНОПКА LED З КОВПАЧК.ЖОВТ.~/=24В ATEX | 1 | 39.04 | 1262.9948 | C3 | 1 | Пристрої керування та сигналізації | 19DN-
XB4BP583BG5EX | КНОПКА LED З КОВП.ЖОВТ.~24 120В ATEX | 1 | 42.56 | 1376.8713 | C3 | 1 | Пристрої керування та сигналізації | 19DN-
XB4BP583M5EX | КНОПКА LED З КОВП.ЖОВТ.~230 240В ATEX | 1 | 50.75 | 1641.8285 | C3 | 1 | Пристрої керування та сигналізації | 19DN-
XB4BP61 | КНОПКА | 1 | 6.57 | 212.548 | C3 | 1 | Пристрої керування та сигналізації | 19DN-
XB4BP683B5EX | КНОПКА З ПІДСВІТК. ATEX | 1 | 39.04 | 1262.9948 | C3 | 1 | Пристрої керування та сигналізації | 19DN-
XB4BPS11EX | КНОПКА З КОВПАЧК.БІЛ.ATEX | 1 | 25.7 | 831.4284 | C3 | 1 | Пристрої керування та сигналізації | 19DN-
XB4BPS21EX | КНОПКА З КОВПАЧК.ЧОРН.ATEX | 1 | 25.7 | 831.4284 | C3 | 1 | Пристрої керування та сигналізації | 19DN-
XB4BPS31EX | КНОПКА ЗЕЛЕНА АТЕХ НО З ЗЕЛ.КОВПАЧКОМ | 1 | 25.7 | 831.4284 | C3 | 1 | Пристрої керування та сигналізації | 19DN-
XB4BPS42EX | КНОПКА ЧЕРВОНА АТЕХ НЗ З ЧЕРВ.КОВПАЧКОМ | 1 | 25.7 | 831.4284 | C3 | 1 | Пристрої керування та сигналізації | 19DN-
XB4BPS51EX | КНОПКА З КОВПАЧК.ЖОВТ.ATEX | 1 | 25.7 | 831.4284 | C3 | 1 | Пристрої керування та сигналізації | 19DN-
XB4BS8442 | ВИМИКАЧ КНОПКОВИЙ, 240В | 1 | 10.94 | 353.9232 | C2 | 1 | Пристрої керування та сигналізації | 19DN-
XB4BS8444 | АВАР. СТОП | 1 | 14.39 | 465.5352 | C3 | 1 | Пристрої керування та сигналізації | 19DN-
XB4BS84441 | КНОПКА АВАРІЙНА ГРИБК ЧЕРВ Д 22 | 1 | 15.85 | 512.7681 | C3 | 1 | Пристрої керування та сигналізації | 19DN-
XB4BS8445 | КНОПКА АВАРІЙНОГО ЗУПИНУ | 1 | 12.78 | 413.4496 | C2 | 1 | Пристрої керування та сигналізації | 19DN-
XB4BS8445EX | ВИМИКАЧ КНОПКОВИЙ АТЕХ,~230В | 1 | 32.56 | 1053.3583 | C3 | 1 | Пристрої керування та сигналізації | 19DN-
XB4BS9442 | ВИМИКАЧ КНОПКОВИЙ, 240В | 1 | 18.75 | 606.5869 | C3 | 1 | Пристрої керування та сигналізації | 19DN-
XB4BS9445 | КНОПКА АВАРІЙНОГО ЗУПИНУ | 1 | 21.52 | 696.2 | C3 | 1 | Пристрої керування та сигналізації | 19DN-
XB4BS9445EX | ВИМИКАЧ КНОПКОВИЙ АТЕХ,~230В | 1 | 49.33 | 1595.8896 | C3 | 1 | Пристрої керування та сигналізації | 19DN-
XB4BT842 | ВИМИКАЧ КНОПКОВИЙ, 240В | 1 | 11.33 | 366.5402 | C3 | 1 | Пристрої керування та сигналізації | 19DN-
XB4BT845 | КНОПКА АВАРІЙНОГО ЗУПИНУ | 1 | 13.15 | 425.4196 | C3 | 1 | Пристрої керування та сигналізації | 19DN-
XB4BT845EX | ВИМИКАЧ КНОПКОВИЙ ATEX, ~240В | 1 | 38.6 | 1248.7602 | C3 | 1 | Пристрої керування та сигналізації | 19DN-
XB4BV31 | СИГН.ЛАМПА З ТРАНСФ.ЖИВЛЕНН. | 1 | 13.92 | 450.3301 | C3 | 1 | Пристрої керування та сигналізації | 19DN-
XB4BV33 | СИГН.ЛАМПА З ТРАНСФ.ЖИВЛЕНН. | 1 | 13.92 | 450.3301 | C3 | 1 | Пристрої керування та сигналізації | 19DN-
XB4BV34 | СИГН.ЛАМПА З ТРАНСФ.ЖИВЛЕНН. | 1 | 13.92 | 450.3301 | C3 | 1 | Пристрої керування та сигналізації | 19DN-
XB4BV35 | СИГН.ЛАМПА З ТРАНСФ.ЖИВЛЕНН. | 1 | 13.92 | 450.3301 | C3 | 1 | Пристрої керування та сигналізації | 19DN-
XB4BV41 | СИГН.ЛАМПА З ТРАНСФ.ЖИВЛЕНН. | 1 | 14.89 | 481.7109 | C3 | 1 | Пристрої керування та сигналізації | 19DN-
XB4BV43 | СИГН.ЛАМПА З ТРАНСФ.ЖИВЛЕНН. | 1 | 14.89 | 481.7109 | C3 | 1 | Пристрої керування та сигналізації | 19DN-
XB4BV44 | СИГН.ЛАМПА З ТРАНСФ.ЖИВЛЕНН. | 1 | 14.89 | 481.7109 | C3 | 1 | Пристрої керування та сигналізації | 19DN-
XB4BV45 | СИГН.ЛАМПА З ТРАНСФ.ЖИВЛЕНН. | 1 | 14.89 | 481.7109 | C3 | 1 | Пристрої керування та сигналізації | 19DN-
XB4BV5B1 | СИГН.ЛАМПА БІЛ. LED ~400В, 50 Гц | 1 | 25.21 | 815.5763 | C3 | 1 | Пристрої керування та сигналізації | 19DN-
XB4BV5B3 | СИГН.ЛАМПА ЗЕЛ. LED ~400В, 50 Гц | 1 | 25.21 | 815.5763 | C3 | 1 | Пристрої керування та сигналізації | 19DN-
XB4BV5B4 | СИГН.ЛАМПА ЧЕРВ. LED ~400В, 50 Гц | 1 | 25.21 | 815.5763 | C3 | 1 | Пристрої керування та сигналізації | 19DN-
XB4BV5B5 | СИГН.ЛАМПА ПОМАР. LED ~400В, 50 Гц | 1 | 25.21 | 815.5763 | C3 | 1 | Пристрої керування та сигналізації | 19DN-
XB4BV5B6 | СИГН.ЛАМПА БЛАК. LED ~400В, 50 Гц | 1 | 25.21 | 815.5763 | C3 | 1 | Пристрої керування та сигналізації | 19DN-
XB4BV61 | СИГН.ЛАМПА | 1 | 4.33 | 140.0811 | C3 | 1 | Пристрої керування та сигналізації | 19DN-
XB4BV63 | СИГН.ЛАМПА | 1 | 4.33 | 140.0811 | C3 | 1 | Пристрої керування та сигналізації | 19DN-
XB4BV64 | СИГН.ЛАМПА | 1 | 4.33 | 140.0811 | C3 | 1 | Пристрої керування та сигналізації | 19DN-
XB4BV65 | СИГН.ЛАМПА | 1 | 4.33 | 140.0811 | C3 | 1 | Пристрої керування та сигналізації | 19DN-
XB4BV8B6 | СИГН.ЛАМПА | 1 | 29 | 938.1877 | C3 | 1 | Пристрої керування та сигналізації | 19DN-
XB4BVB1 | СИГНАЛЬНА ЛАМПА | 1 | 5.81 | 187.9611 | C2 | 1 | Пристрої керування та сигналізації | 19DN-
XB4BVB1EX | СИГН.ЛАМПА 24В, АТЕХ | 1 | 23.74 | 768.0199 | C3 | 1 | Пристрої керування та сигналізації | 19DN-
XB4BVB3 | СИГНАЛЬНА ЛАМПА | 1 | 5.81 | 187.9611 | C2 | 5 | Пристрої керування та сигналізації | 19DN-
XB4BVB3EX | СИГН.ЛАМПА =24В, ЗЕЛЕН. АТЕХ | 1 | 13.71 | 443.5363 | C3 | 1 | Пристрої керування та сигналізації | 19DN-
XB4BVB4 | СИГНАЛЬНА ЛАМПА | 1 | 5.81 | 187.9611 | C2 | 1 | Пристрої керування та сигналізації | 19DN-
XB4BVB4EX | СИГН.ЛАМПА 24В, АТЕХ | 1 | 23.74 | 768.0199 | C3 | 1 | Пристрої керування та сигналізації | 19DN-
XB4BVB5 | СИГНАЛЬНА ЛАМПА | 1 | 5.81 | 187.9611 | C2 | 1 | Пристрої керування та сигналізації | 19DN-
XB4BVB5EX | СИГНАЛЬНА ЛАМПА | 1 | 22.44 | 725.9632 | C3 | 1 | Пристрої керування та сигналізації | 19DN-
XB4BVB6 | СИГНАЛЬНА ЛАМПА | 1 | 5.81 | 187.9611 | C3 | 1 | Пристрої керування та сигналізації | 19DN-
XB4BVG1 | СИГНАЛЬНА ЛАМПА | 1 | 7.16 | 231.6353 | C3 | 1 | Пристрої керування та сигналізації | 19DN-
XB4BVG3 | СИГНАЛЬНА ЛАМПА | 1 | 7.16 | 231.6353 | C3 | 1 | Пристрої керування та сигналізації | 19DN-
XB4BVG4 | СИГНАЛЬНА ЛАМПА | 1 | 7.16 | 231.6353 | C3 | 1 | Пристрої керування та сигналізації | 19DN-
XB4BVG5 | СИГНАЛЬНА ЛАМПА | 1 | 7.16 | 231.6353 | C3 | 1 | Пристрої керування та сигналізації | 19DN-
XB4BVG6 | СИГНАЛЬНА ЛАМПА | 1 | 7.16 | 231.6353 | C3 | 1 | Пристрої керування та сигналізації | 19DN-
XB4BVM1 | СИГНАЛЬНА ЛАМПА | 1 | 8.13 | 263.0161 | C2 | 1 | Пристрої керування та сигналізації | 19DN-
XB4BVM1EX | СИГНАЛЬНА ЛАМПА ATEX | 1 | 23.74 | 768.0199 | C3 | 1 | Пристрої керування та сигналізації | 19DN-
XB4BVM3 | СИГНАЛЬНА ЛАМПА | 1 | 8.13 | 263.0161 | C2 | 1 | Пристрої керування та сигналізації | 19DN-
XB4BVM3EX | СИГНАЛЬНА ЛАМПА LED ЗЕЛ.~220 230В ATEX | 1 | 23.74 | 768.0199 | C3 | 1 | Пристрої керування та сигналізації | 19DN-
XB4BVM4 | СИГНАЛЬНА ЛАМПА | 1 | 8.13 | 263.0161 | C2 | 1 | Пристрої керування та сигналізації | 19DN-
XB4BVM4EX | СИГНАЛЬНА ЛАМПА LED ЧЕРВ.~220 230В ATEX | 1 | 23.74 | 768.0199 | C3 | 1 | Пристрої керування та сигналізації | 19DN-
XB4BVM5 | СИГНАЛЬНА ЛАМПА | 1 | 8.13 | 263.0161 | C2 | 1 | Пристрої керування та сигналізації | 19DN-
XB4BVM5EX | СИГНАЛЬНА ЛАМПА LED ЖОВТ.~220 230В ATEX | 1 | 23.74 | 768.0199 | C3 | 1 | Пристрої керування та сигналізації | 19DN-
XB4BVM6 | СИГНАЛЬНА ЛАМПА 230В | 1 | 8.13 | 263.0161 | C2 | 1 | Пристрої керування та сигналізації | 19DN-
XB4BW14B5 | КНОПКА З ПІДСВІЧУВАННЯМ | 1 | 12.95 | 418.9493 | C3 | 1 | Пристрої керування та сигналізації | 19DN-
XB4BW3135 | КНОПКА З ПІДСВІЧУВАННЯМ | 1 | 19.52 | 631.4974 | C3 | 1 | Пристрої керування та сигналізації | 19DN-
XB4BW3145 | КНОПКА | 1 | 19.52 | 631.4974 | C3 | 1 | Пристрої керування та сигналізації | 19DN-
XB4BW3165 | КНОПКА | 1 | 10.1 | 326.7481 | C3 | 1 | Пристрої керування та сигналізації | 19DN-
XB4BW31B5 | КНОПКА | 1 | 11.02 | 356.5113 | C3 | 1 | Пристрої керування та сигналізації | 19DN-
XB4BW31G5 | КНОПКА З ПІДСВ. | 1 | 11.48 | 371.3929 | C3 | 1 | Пристрої керування та сигналізації | 19DN-
XB4BW31M5 | КНОПКА З ПІДСВІЧУВ. | 1 | 15.35 | 496.5925 | C3 | 1 | Пристрої керування та сигналізації | 19DN-
XB4BW3335 | КНОПКА | 1 | 18.54 | 599.7931 | C3 | 1 | Пристрої керування та сигналізації | 19DN-
XB4BW3345 | КНОПКА | 1 | 19.52 | 631.4974 | C3 | 1 | Пристрої керування та сигналізації | 19DN-
XB4BW3365 | КНОПКА | 1 | 10.1 | 326.7481 | C3 | 1 | Пристрої керування та сигналізації | 19DN-
XB4BW33B5 | КНОПКА | 1 | 11.02 | 356.5113 | C2 | 1 | Пристрої керування та сигналізації | 19DN-
XB4BW33G5 | КНОПКА | 1 | 11.48 | 371.3929 | C3 | 1 | Пристрої керування та сигналізації | 19DN-
XB4BW33M5 | КНОПКА | 1 | 15.7 | 507.9154 | C2 | 1 | Пристрої керування та сигналізації | 19DN-
XB4BW3435 | КНОПКА | 1 | 18.54 | 599.7931 | C3 | 1 | Пристрої керування та сигналізації | 19DN-
XB4BW3445 | КНОПКА | 1 | 19.52 | 631.4974 | C3 | 1 | Пристрої керування та сигналізації | 19DN-
XB4BW3465 | КНОПКА | 1 | 10.1 | 326.7481 | C3 | 1 | Пристрої керування та сигналізації | 19DN-
XB4BW34B5 | КНОПКА | 1 | 11.02 | 356.5113 | C2 | 1 | Пристрої керування та сигналізації | 19DN-
XB4BW34G5 | КНОПКА З ПІДСВ. | 1 | 11.48 | 371.3929 | C3 | 1 | Пристрої керування та сигналізації | 19DN-
XB4BW34M5 | КНОПКА | 1 | 15.35 | 496.5925 | C3 | 1 | Пристрої керування та сигналізації | 19DN-
XB4BW3535 | ВИМИКАЧ КНОПК З СИГНАЛ ЛАМПОЮ,~110..120В | 1 | 18.54 | 599.7931 | C3 | 1 | Пристрої керування та сигналізації | 19DN-
XB4BW3545 | КНОПКА З ПІДСВІЧУВАННЯМ | 1 | 19.52 | 631.4974 | C3 | 1 | Пристрої керування та сигналізації | 19DN-
XB4BW3565 | КНОПКА | 1 | 10.1 | 326.7481 | C3 | 1 | Пристрої керування та сигналізації | 19DN-
XB4BW35B5 | КНОПКА | 1 | 11.02 | 356.5113 | C3 | 1 | Пристрої керування та сигналізації | 19DN-
XB4BW35G5 | КНОПКА З ПІДСВ. | 1 | 11.48 | 371.3929 | C3 | 1 | Пристрої керування та сигналізації | 19DN-
XB4BW35M5 | КНОПКА | 1 | 15.35 | 496.5925 | C3 | 1 | Пристрої керування та сигналізації | 19DN-
XB4BW36B5 | КНОПКА З ПІДСВІЧУВ. | 1 | 11.02 | 356.5113 | C3 | 1 | Пристрої керування та сигналізації | 19DN-
XB4BW36G5 | ВИМИКАЧ КНОПКОВИЙ З СИГНАЛ. ЛАМПОЮ,~120В | 1 | 11.48 | 371.3929 | C3 | 1 | Пристрої керування та сигналізації | 19DN-
XB4BW36M5 | КНОПКА З ПІДСВІЧУВ. | 1 | 15.35 | 496.5925 | C3 | 1 | Пристрої керування та сигналізації | 19DN-
XB4BW73731B5 | КОМПЛЕКТНА МЕТАЛ ПОДВ КНОПКА+LED | 1 | 15.93 | 515.3562 | C2 | 1 | Пристрої керування та сигналізації | 19DN-
XB4BW73731G5 | КОМПЛЕКТНА МЕТАЛ ПОДВ КНОПКА+LED | 1 | 17.09 | 552.8837 | C3 | 1 | Пристрої керування та сигналізації | 19DN-
XB4BW73731M5 | КОМПЛЕКТНА МЕТАЛ ПОДВ КНОПКА+LED | 1 | 19.44 | 628.9093 | C2 | 1 | Пристрої керування та сигналізації | 19DN-
XB5AA11 | КНОПКА | 1 | 3.92 | 126.8171 | C3 | 1 | Пристрої керування та сигналізації | 19DN-
XB5AA15 | ВИМИКАЧ КНОПКОВИЙ,~230В | 1 | 5.29 | 171.1384 | C3 | 1 | Пристрої керування та сигналізації | 19DN-
XB5AA21 | КНОПКА | 1 | 3.95 | 127.7876 | C2 | 1 | Пристрої керування та сигналізації | 19DN-
XB5AA25 | КНОПКА | 1 | 6.77 | 219.0183 | C3 | 1 | Пристрої керування та сигналізації | 19DN-
XB5AA31 | КНОПКА | 1 | 3.95 | 127.7876 | C2 | 1 | Пристрої керування та сигналізації | 19DN-
XB5AA3311 | КНОПКА | 1 | 4.45 | 143.9633 | C2 | 1 | Пристрої керування та сигналізації | 19DN-
XB5AA3341 | КНОПКА | 1 | 4.45 | 143.9633 | C3 | 1 | Пристрої керування та сигналізації | 19DN-
XB5AA3351 | КНОПКА | 1 | 4.45 | 143.9633 | C3 | 1 | Пристрої керування та сигналізації | 19DN-
XB5AA35 | КНОПКА | 1 | 5.55 | 179.5497 | C3 | 1 | Пристрої керування та сигналізації | 19DN-
XB5AA42 | КНОПКА | 1 | 3.95 | 127.7876 | C2 | 1 | Пристрої керування та сигналізації | 19DN-
XB5AA4322 | КНОПКА | 1 | 4.45 | 143.9633 | C2 | 1 | Пристрої керування та сигналізації | 19DN-
XB5AA45 | ВИМИКАЧ КНОПКОВИЙ | 1 | 5.6 | 181.1673 | C3 | 1 | Пристрої керування та сигналізації | 19DN-
XB5AA51 | КНОПКА | 1 | 3.95 | 127.7876 | C3 | 1 | Пристрої керування та сигналізації | 19DN-
XB5AA61 | КНОПКА | 1 | 3.95 | 127.7876 | C3 | 1 | Пристрої керування та сигналізації | 19DN-
XB5AA711137 | КОМПЛЕКТНА ПЛАСТ ПОДВ КНОПКА+СТОП | 1 | 10.3 | 333.2184 | C3 | 1 | Пристрої керування та сигналізації | 19DN-
XB5AA711237 | КОМПЛЕКТНА ПЛАСТ ПОДВ КНОПКА+СТОП | 1 | 12.99 | 420.2434 | C3 | 1 | Пристрої керування та сигналізації | 19DN-
XB5AA731327 | КОМПЛЕКТНА ПЛАСТ ПОДВ КНОПКА+СТОП | 1 | 12.99 | 420.2434 | C3 | 1 | Пристрої керування та сигналізації | 19DN-
XB5AA801 | КНОПКА HARMONY 5, ХОД 17.120 ММ | 1 | 2.8 | 90.5836 | C3 | 1 | Пристрої керування та сигналізації | 19DN-
XB5AA86102 | КНОПКА СКИДАННЯ XB5A | 1 | 3.56 | 115.1706 | C3 | 1 | Пристрої керування та сигналізації | 19DN-
XB5AA86202 | КНОПКА СКИДАННЯ XB5A | 1 | 4.4 | 142.3457 | C3 | 1 | Пристрої керування та сигналізації | 19DN-
XB5AC21 | КНОПКА | 1 | 7.22 | 233.5764 | C3 | 1 | Пристрої керування та сигналізації | 19DN-
XB5AD21 | ПЕРЕМИКАЧ | 1 | 5.9 | 190.8727 | C2 | 1 | Пристрої керування та сигналізації | 19DN-
XB5AD22 | ПЕРЕМИКАЧ | 1 | 5.9 | 190.8727 | C3 | 1 | Пристрої керування та сигналізації | 19DN-
XB5AD23 | ПЕРЕМИКАЧ, 22 ММ | 1 | 7.23 | 233.8999 | C3 | 1 | Пристрої керування та сигналізації | 19DN-
XB5AD25 | ПЕРЕМИКАЧ | 1 | 7.23 | 233.8999 | C3 | 1 | Пристрої керування та сигналізації | 19DN-
XB5AD33 | ПЕРЕМИКАЧ | 1 | 7.22 | 233.5764 | C2 | 1 | Пристрої керування та сигналізації | 19DN-
XB5AD41 | ПЕРЕМИКАЧ | 1 | 7.6 | 245.8699 | C3 | 1 | Пристрої керування та сигналізації | 19DN-
XB5AD53 | ПЕРЕМИКАЧ | 1 | 7.99 | 258.4869 | C2 | 1 | Пристрої керування та сигналізації | 19DN-
XB5AD912R100K | XB5 ПОТЕНЦІОМЕТР R100K | 1 | 21.67 | 701.0527 | C3 | 1 | Пристрої керування та сигналізації | 19DN-
XB5AD912R10K | XB5 ПОТЕНЦІОМЕТР R10K | 1 | 21.67 | 701.0527 | C2 | 1 | Пристрої керування та сигналізації | 19DN-
XB5AD912R1K | XB5 ПОТЕНЦІОМЕТР R1K | 1 | 21.67 | 701.0527 | C3 | 1 | Пристрої керування та сигналізації | 19DN-
XB5AD912R470K | XB5 ПОТЕНЦІОМЕТР R470K | 1 | 21.67 | 701.0527 | C3 | 1 | Пристрої керування та сигналізації | 19DN-
XB5AD912R47K | XB5 ПОТЕНЦІОМЕТР R47K | 1 | 21.67 | 701.0527 | C3 | 1 | Пристрої керування та сигналізації | 19DN-
XB5AD912R4K7 | XB5 ПОТЕНЦІОМЕТР R4K7 | 1 | 21.67 | 701.0527 | C2 | 1 | Пристрої керування та сигналізації | 19DN-
XB5AG03 | ПЕРЕМИКАЧ З КЛЮЧЕМ | 1 | 15.03 | 486.24 | C3 | 1 | Пристрої керування та сигналізації | 19DN-
XB5AG21 | ПЕРЕМИКАЧ З КЛЮЧЕМ | 1 | 13.72 | 443.8598 | C2 | 1 | Пристрої керування та сигналізації | 19DN-
XB5AG33 | ПЕРЕМИКАЧ З КЛЮЧЕМ | 1 | 15.03 | 486.24 | C3 | 1 | Пристрої керування та сигналізації | 19DN-
XB5AG41 | ПЕРЕМИКАЧ З КЛЮЧЕМ | 1 | 12.94 | 418.6258 | C3 | 1 | Пристрої керування та сигналізації | 19DN-
XB5AG61 | ПЕРЕМИКАЧ З КЛЮЧЕМ | 1 | 13.85 | 448.0655 | C3 | 1 | Пристрої керування та сигналізації | 19DN-
XB5AJ21 | ПЕРЕМИКАЧ | 1 | 6.24 | 201.8721 | C2 | 1 | Пристрої керування та сигналізації | 19DN-
XB5AJ33 | ПЕРЕМИКАЧ | 1 | 7.53 | 243.6053 | C2 | 1 | Пристрої керування та сигналізації | 19DN-
XB5AJ53 | ПЕРЕМИКАЧ | 1 | 8.52 | 275.6331 | C3 | 1 | Пристрої керування та сигналізації | 19DN-
XB5AK123B5 | КНОПКА З ПІДСВІЧУВ. | 1 | 12.69 | 410.538 | C3 | 1 | Пристрої керування та сигналізації | 19DN-
XB5AK123M5 | КНОПКА З ПІДСВІЧУВ. | 1 | 16.24 | 525.3851 | C3 | 1 | Пристрої керування та сигналізації | 19DN-
XB5AK124B5 | КНОПКА З ПІДСВІЧУВ. | 1 | 12.69 | 410.538 | C3 | 1 | Пристрої керування та сигналізації | 19DN-
XB5AK124G5 | КНОПКА З ПІДСВІЧУВ. | 1 | 13.85 | 448.0655 | C3 | 1 | Пристрої керування та сигналізації | 19DN-
XB5AK124M5 | КНОПКА З ПІДСВІЧУВ. | 1 | 16.24 | 525.3851 | C3 | 1 | Пристрої керування та сигналізації | 19DN-
XB5AK125B5 | КНОПКА З ПІДСВІЧУВ. | 1 | 12.69 | 410.538 | C3 | 1 | Пристрої керування та сигналізації | 19DN-
XB5AK125M5 | КНОПКА З ПІДСВІЧУВ. | 1 | 16.24 | 525.3851 | C3 | 1 | Пристрої керування та сигналізації | 19DN-
XB5AK133B5 | 3 ПОЗ. ПЕРЕМИКАЧ З LED | 1 | 13.76 | 445.1539 | C3 | 1 | Пристрої керування та сигналізації | 19DN-
XB5AK133M5 | 3 ПОЗ. ПЕРЕМИКАЧ З LED | 1 | 16.7 | 540.2667 | C3 | 1 | Пристрої керування та сигналізації | 19DN-
XB5AK134B5 | 3 ПОЗ. ПЕРЕМИКАЧ З LED | 1 | 13.76 | 445.1539 | C3 | 1 | Пристрої керування та сигналізації | 19DN-
XB5AK134M5 | 3 ПОЗ. ПЕРЕМИКАЧ З LED | 1 | 16.7 | 540.2667 | C3 | 1 | Пристрої керування та сигналізації | 19DN-
XB5AK135B5 | 3 ПОЗ. ПЕРЕМИКАЧ З LED | 1 | 13.76 | 445.1539 | C3 | 1 | Пристрої керування та сигналізації | 19DN-
XB5AK135M5 | 3 ПОЗ. ПЕРЕМИКАЧ З LED | 1 | 16.7 | 540.2667 | C3 | 1 | Пристрої керування та сигналізації | 19DN-
XB5AL42 | КНОПКА | 1 | 4.64 | 150.11 | C3 | 1 | Пристрої керування та сигналізації | 19DN-
XB5AL73415 | КОМПЛЕКТНА ПЛАСТ ПОДВ КНОПКА | 1 | 9.77 | 316.0722 | C2 | 1 | Пристрої керування та сигналізації | 19DN-
XB5AP21 | КНОПКА | 1 | 5.39 | 174.3735 | C3 | 1 | Пристрої керування та сигналізації | 19DN-
XB5AP31 | КНОПКА | 1 | 5.39 | 174.3735 | C3 | 1 | Пристрої керування та сигналізації | 19DN-
XB5AP42 | КНОПКА | 1 | 5.39 | 174.3735 | C3 | 1 | Пристрої керування та сигналізації | 19DN-
XB5AP51 | КНОПКА | 1 | 5.39 | 174.3735 | C3 | 1 | Пристрої керування та сигналізації | 19DN-
XB5AP61 | КНОПКА | 1 | 5.39 | 174.3735 | C3 | 1 | Пристрої керування та сигналізації | 19DN-
XB5AS8442 | ВИМИКАЧ КНОПКОВИЙ АВАРІЙНОГО ЗУПИНУ,240В | 1 | 10.19 | 329.6597 | C2 | 1 | Пристрої керування та сигналізації | 19DN-
XB5AS8444 | КНОПКА АВАРІЙНОГО ЗУПИНУ | 1 | 10.19 | 329.6597 | C3 | 1 | Пристрої керування та сигналізації | 19DN-
XB5AS8445 | КНОПКА АВАРІЙНОГО ЗУПИНУ | 1 | 10.17 | 329.0127 | C2 | 1 | Пристрої керування та сигналізації | 19DN-
XB5AS9442 | ВИМИКАЧ КНОПКОВИЙ АВАРІЙНОГО ЗУПИНУ,240В | 1 | 15.59 | 504.3568 | C3 | 1 | Пристрої керування та сигналізації | 19DN-
XB5AS9445 | КНОПКА АВАРІЙНОГО ЗУПИНУ | 1 | 17.04 | 551.2662 | C3 | 1 | Пристрої керування та сигналізації | 19DN-
XB5AT842 | ВИМИКАЧ КНОПКОВИЙ АВАРІЙНОГО ЗУПИНУ,240В | 1 | 9.28 | 300.2201 | C3 | 1 | Пристрої керування та сигналізації | 19DN-
XB5AT845 | КНОПКА АВАРІЙНОГО ЗУПИНУ | 1 | 11.7 | 378.5102 | C2 | 1 | Пристрої керування та сигналізації | 19DN-
XB5AV31 | СИГН.ЛАМПА З ТРАНСФ.ЖИВ.120В | 1 | 12.38 | 400.5091 | C3 | 1 | Пристрої керування та сигналізації | 19DN-
XB5AV33 | СИГН.ЛАМПА З ТРАНСФ.ЖИВ.120В | 1 | 12.38 | 400.5091 | C3 | 1 | Пристрої керування та сигналізації | 19DN-
XB5AV34 | СИГН.ЛАМПА З ТРАНСФ.ЖИВ.120В | 1 | 12.38 | 400.5091 | C3 | 1 | Пристрої керування та сигналізації | 19DN-
XB5AV35 | СИГН.ЛАМПА ПОМАРАНЧ. 110-120В | 1 | 12.38 | 400.5091 | C3 | 1 | Пристрої керування та сигналізації | 19DN-
XB5AV41 | ВИМИКАЧ КНОПКОВИЙ З СИГНАЛ. ЛАМПОЮ 230В | 1 | 13.26 | 428.9782 | C3 | 1 | Пристрої керування та сигналізації | 19DN-
XB5AV43 | СИГН.ЛАМПА З ТРАНСФ.ЖИВЛЕНН.230В | 1 | 13.26 | 428.9782 | C3 | 1 | Пристрої керування та сигналізації | 19DN-
XB5AV44 | СИГН.ЛАМПА З ТРАНСФ.ЖИВЛЕНН.230В | 1 | 13.26 | 428.9782 | C3 | 1 | Пристрої керування та сигналізації | 19DN-
XB5AV45 | СИГН.ЛАМПА З ТРАНСФ.ЖИВЛЕНН.230В | 1 | 13.26 | 428.9782 | C3 | 1 | Пристрої керування та сигналізації | 19DN-
XB5AV5B1 | СИГН.ЛАМПА БІЛ. LED ~400В, 50 Гц | 1 | 24.1 | 779.6663 | C3 | 1 | Пристрої керування та сигналізації | 19DN-
XB5AV5B3 | СИГН.ЛАМПА ЗЕЛ. LED ~400В, 50 Гц | 1 | 24.1 | 779.6663 | C3 | 1 | Пристрої керування та сигналізації | 19DN-
XB5AV5B4 | СИГН.ЛАМПА ЧЕРВ. LED ~400В, 50 Гц | 1 | 24.1 | 779.6663 | C3 | 1 | Пристрої керування та сигналізації | 19DN-
XB5AV5B5 | СИГН.ЛАМПА ПОМАР. LED ~400В, 50 Гц | 1 | 24.1 | 779.6663 | C3 | 1 | Пристрої керування та сигналізації | 19DN-
XB5AV5B6 | СИГН.ЛАМПА БЛАК. LED ~400В, 50 Гц | 1 | 24.1 | 779.6663 | C3 | 1 | Пристрої керування та сигналізації | 19DN-
XB5AV61 | СИГН.ЛАМПА ПРЯМ.ПІДКЛЮЧ. | 1 | 4.15 | 134.2579 | C3 | 1 | Пристрої керування та сигналізації | 19DN-
XB5AV63 | СИГН.ЛАМПА ПРЯМ.ПІДКЛЮЧ. | 1 | 4.15 | 134.2579 | C3 | 1 | Пристрої керування та сигналізації | 19DN-
XB5AV64 | СИГН.ЛАМПА ПРЯМ.ПІДКЛЮЧ. | 1 | 4.15 | 134.2579 | C3 | 1 | Пристрої керування та сигналізації | 19DN-
XB5AV65 | СИГН.ЛАМПА ПРЯМ.ПІДКЛЮЧ. | 1 | 4.15 | 134.2579 | C3 | 1 | Пристрої керування та сигналізації | 19DN-
XB5AV66 | КОВПАЧОК ДЛЯ ЛІНЗИ СИГН.ЛАМПИ | 1 | 4.15 | 134.2579 | C3 | 1 | Пристрої керування та сигналізації | 19DN-
XB5AVB1 | СИГНАЛЬНА ЛАМПА 24В | 1 | 4.69 | 151.7276 | C2 | 1 | Пристрої керування та сигналізації | 19DN-
XB5AVB3 | СИГНАЛЬН.ЛАМПА ЗІ СВІТЛОДІОДОМ 24В | 1 | 4.69 | 151.7276 | C2 | 1 | Пристрої керування та сигналізації | 19DN-
XB5AVB4 | СИГН.ЛАМПА ЗІ СВІТЛОДІОДОМ 24В | 1 | 4.69 | 151.7276 | C2 | 1 | Пристрої керування та сигналізації | 19DN-
XB5AVB5 | СИГН.ЛАМПА ЗІ СВІТЛОДІОДОМ 24В | 1 | 4.69 | 151.7276 | C2 | 1 | Пристрої керування та сигналізації | 19DN-
XB5AVB6 | СИГН.ЛАМПА ЗІ СВІТЛОДІОДОМ 24В | 1 | 4.69 | 151.7276 | C2 | 1 | Пристрої керування та сигналізації | 19DN-
XB5AVG1 | СИГНАЛЬНА ЛАМПА 120В | 1 | 5.96 | 192.8137 | C3 | 1 | Пристрої керування та сигналізації | 19DN-
XB5AVG3 | СИГНАЛЬНА ЛАМПА 120В | 1 | 5.96 | 192.8137 | C3 | 1 | Пристрої керування та сигналізації | 19DN-
XB5AVG4 | СИГНАЛЬНА ЛАМПА 120В | 1 | 5.96 | 192.8137 | C3 | 1 | Пристрої керування та сигналізації | 19DN-
XB5AVG5 | СИГНАЛЬНА ЛАМПА 120В | 1 | 5.96 | 192.8137 | C3 | 1 | Пристрої керування та сигналізації | 19DN-
XB5AVG6 | СИГНАЛЬНА ЛАМПА 120В | 1 | 5.96 | 192.8137 | C3 | 1 | Пристрої керування та сигналізації | 19DN-
XB5AVM1 | СИГН.ЛАМПА ЗІ СВІТЛОДІОДОМ 230В | 1 | 6.83 | 220.9594 | C2 | 1 | Пристрої керування та сигналізації | 19DN-
XB5AVM3 | СИГН.ЛАМПА ЗІ СВІТЛОДІОДОМ 230В | 1 | 6.83 | 220.9594 | C2 | 1 | Пристрої керування та сигналізації | 19DN-
XB5AVM4 | СИГН.ЛАМПА ЗІ СВІТЛОДІОДОМ 230В | 1 | 6.83 | 220.9594 | C2 | 1 | Пристрої керування та сигналізації | 19DN-
XB5AVM5 | СИГН.ЛАМПА ЗІ СВІТЛОДІОДОМ 230В | 1 | 6.83 | 220.9594 | C2 | 1 | Пристрої керування та сигналізації | 19DN-
XB5AVM6 | СИГНАЛЬНА ЛАМПА 230В | 1 | 6.83 | 220.9594 | C2 | 1 | Пристрої керування та сигналізації | 19DN-
XB5AW3165 | КНОПКА З ПІДСВІЧУВАННЯМ | 1 | 8.55 | 276.6036 | C3 | 1 | Пристрої керування та сигналізації | 19DN-
XB5AW31B5 | КНОПКА З ПІДСВІЧУВАННЯМ | 1 | 9.15 | 296.0144 | C2 | 1 | Пристрої керування та сигналізації | 19DN-
XB5AW31M5 | КНОПКА З ПІДСВІЧУВАННЯМ | 1 | 11.62 | 375.9221 | C3 | 1 | Пристрої керування та сигналізації | 19DN-
XB5AW3335 | КНОПКА З ПІДСВІЧУВАННЯМ | 1 | 16.49 | 533.4729 | C3 | 1 | Пристрої керування та сигналізації | 19DN-
XB5AW3365 | КНОПКА З ПІДСВІЧУВАННЯМ | 1 | 8.55 | 276.6036 | C3 | 1 | Пристрої керування та сигналізації | 19DN-
XB5AW33B5 | КНОПКА З ПІДСВІЧУВАННЯМ | 1 | 9.15 | 296.0144 | C2 | 1 | Пристрої керування та сигналізації | 19DN-
XB5AW33G5 | КНОПКА З ПІДСВІЧУВАННЯМ | 1 | 10.23 | 330.9538 | C3 | 1 | Пристрої керування та сигналізації | 19DN-
XB5AW33M5 | КНОПКА З ПІДСВІЧУВАННЯМ | 1 | 11.62 | 375.9221 | C2 | 1 | Пристрої керування та сигналізації | 19DN-
XB5AW3445 | КНОПКА З ПІДСВІЧУВАННЯМ | 1 | 17.36 | 561.6186 | C3 | 1 | Пристрої керування та сигналізації | 19DN-
XB5AW3465 | КНОПКА З ПІДСВІЧУВАННЯМ | 1 | 8.55 | 276.6036 | C3 | 1 | Пристрої керування та сигналізації | 19DN-
XB5AW34B5 | КНОПКА З ПІДСВІЧУВАННЯМ | 1 | 9.15 | 296.0144 | C2 | 1 | Пристрої керування та сигналізації | 19DN-
XB5AW34G5 | КНОПКА З ПІДСВІЧУВАННЯМ | 1 | 10.23 | 330.9538 | C3 | 1 | Пристрої керування та сигналізації | 19DN-
XB5AW34M5 | КНОПКА З ПІДСВІЧУВАННЯМ | 1 | 11.62 | 375.9221 | C3 | 1 | Пристрої керування та сигналізації | 19DN-
XB5AW3565 | КНОПКА З ПІДСВІЧ. | 1 | 8.55 | 276.6036 | C3 | 1 | Пристрої керування та сигналізації | 19DN-
XB5AW35B5 | КНОПКА З ПІДСВІЧУВАННЯМ | 1 | 9.15 | 296.0144 | C3 | 1 | Пристрої керування та сигналізації | 19DN-
XB5AW35G5 | КНОПКА З ПІДСВІЧУВАННЯМ | 1 | 10.23 | 330.9538 | C3 | 1 | Пристрої керування та сигналізації | 19DN-
XB5AW35M5 | КНОПКА З ПІДСВІЧУВАННЯМ | 1 | 11.62 | 375.9221 | C3 | 1 | Пристрої керування та сигналізації | 19DN-
XB5AW36B5 | КНОПКА З ПІДСВІЧУВАННЯМ | 1 | 9.15 | 296.0144 | C3 | 1 | Пристрої керування та сигналізації | 19DN-
XB5AW36G5 | КНОПКА З ПІДСВІЧУВАННЯМ | 1 | 10.23 | 330.9538 | C3 | 1 | Пристрої керування та сигналізації | 19DN-
XB5AW36M5 | КНОПКА З ПІДСВІЧУВАННЯМ | 1 | 11.62 | 375.9221 | C3 | 1 | Пристрої керування та сигналізації | 19DN-
XB5AW73731B5 | КОМПЛЕКТНА ПЛАСТ.ПОДВ.КНОПКА+LED | 1 | 14.49 | 468.7703 | C2 | 1 | Пристрої керування та сигналізації | 19DN-
XB5AW73731G5 | КОМПЛЕКТНА ПЛАСТ.ПОДВ.КНОПКА+LED | 1 | 12.31 | 398.2445 | C3 | 1 | Пристрої керування та сигналізації | 19DN-
XB5AW73731M5 | КОМПЛЕКТНА ПЛАСТ.ПОДВ.КНОПКА+LED | 1 | 17.93 | 580.0588 | C2 | 1 | Пристрої керування та сигналізації | 19DN-
XB5DSB | ЛІЧИЛЬНИК ЧАСУ ДІАМЕТРОМ 22ММ | 1 | 57.68 | 1866.023 | C3 | 1 | Пристрої керування та сигналізації | 19DN-
XB5DSM | ЛІЧИЛЬНИК ЧАСУ ДІАМЕТРОМ 22ММ | 1 | 57.68 | 1866.023 | C3 | 1 | Пристрої керування та сигналізації | 19DN-
XB5DT1S | ДЕРЖАК ЗАПОБІЖНИКА 22ММ | 1 | 6.98 | 225.8121 | C3 | 1 | Пристрої керування та сигналізації | 19DN-
XB5DTB22 | ТАЙМЕР | 1 | 39.7 | 1284.3466 | C3 | 1 | Пристрої керування та сигналізації | 19DN-
XB5EV57K4 | СИГНАЛЬНА ЛАМПА | 1 | 59 | 1908.7267 | C3 | 1 | Пристрої керування та сигналізації | 19DN-
XB5EV57L4 | сигнальна лампа, 3 фази, білі LED | 1 | 59 | 1908.7267 | C3 | 1 | Пристрої керування та сигналізації | 19DN-
XB5EVB1 | СИГНАЛЬНА ЛАМПА | 1 | 4.65 | 150.4335 | C3 | 1 | Пристрої керування та сигналізації | 19DN-
XB5EVB3 | СИГН.ЛАМПА ЗІ СВІТЛОДІОДОМ 24В | 1 | 4.46 | 144.2868 | C3 | 1 | Пристрої керування та сигналізації | 19DN-
XB5EVB4 | СИГН.ЛАМПА ЗІ СВІТЛОДІОДОМ 24В | 1 | 4.46 | 144.2868 | C3 | 1 | Пристрої керування та сигналізації | 19DN-
XB5EVB5 | СИГНАЛЬНА ЛАМПА | 1 | 4.65 | 150.4335 | C3 | 1 | Пристрої керування та сигналізації | 19DN-
XB5EVB6 | СИГНАЛЬНА ЛАМПА | 1 | 4.65 | 150.4335 | C3 | 1 | Пристрої керування та сигналізації | 19DN-
XB5EVB8 | СИГНАЛЬНА ЛАМПА | 1 | 4.65 | 150.4335 | C3 | 1 | Пристрої керування та сигналізації | 19DN-
XB5EVG1 | СИГНАЛЬНА ЛАМПА | 1 | 5.4 | 174.697 | C3 | 1 | Пристрої керування та сигналізації | 19DN-
XB5EVG3 | СИГНАЛЬНА ЛАМПА | 1 | 5.4 | 174.697 | C3 | 1 | Пристрої керування та сигналізації | 19DN-
XB5EVG4 | СИГНАЛЬНА ЛАМПА | 1 | 5.4 | 174.697 | C3 | 1 | Пристрої керування та сигналізації | 19DN-
XB5EVG5 | СИГНАЛЬНА ЛАМПА | 1 | 5.4 | 174.697 | C3 | 1 | Пристрої керування та сигналізації | 19DN-
XB5EVG6 | СИГНАЛЬНА ЛАМПА | 1 | 5.4 | 174.697 | C3 | 1 | Пристрої керування та сигналізації | 19DN-
XB5EVG8 | СИГНАЛЬНА ЛАМПА | 1 | 5.4 | 174.697 | C3 | 1 | Пристрої керування та сигналізації | 19DN-
XB5EVM1 | СИГН.ЛАМПА ЗІ СВІТЛОДІОДОМ 230В | 1 | 6.49 | 209.9599 | C3 | 1 | Пристрої керування та сигналізації | 19DN-
XB5EVM3 | СИГН.ЛАМПА ЗІ СВІТЛОДІОДОМ 230В | 1 | 6.49 | 209.9599 | C3 | 1 | Пристрої керування та сигналізації | 19DN-
XB5EVM4 | СИГН.ЛАМПА ЗІ СВІТЛОДІОДОМ 230В | 1 | 6.49 | 209.9599 | C3 | 1 | Пристрої керування та сигналізації | 19DN-
XB5EVM5 | СИГНАЛЬНА ЛАМПА | 1 | 6.5 | 210.2835 | C3 | 1 | Пристрої керування та сигналізації | 19DN-
XB5EVM6 | СИГНАЛЬНА ЛАМПА | 1 | 6.5 | 210.2835 | C3 | 1 | Пристрої керування та сигналізації | 19DN-
XB5EVM8 | СИГН.ЛАМПА ЗІ СВІТЛОДІОДОМ 230В | 1 | 6.49 | 209.9599 | C3 | 1 | Пристрої керування та сигналізації | 19DN-
XB5KSB | ДЗВОНИК 80ДБ ДІАМЕТРОМ 22ММ | 1 | 32.76 | 1059.8286 | C2 | 1 | Пристрої керування та сигналізації | 19DN-
XB5KSG | ДЗВОНИК 80 ДБ | 1 | 32.76 | 1059.8286 | C3 | 1 | Пристрої керування та сигналізації | 19DN-
XB5KSM | ДЗВОНИК 80ДБ ДІАМЕТРОМ 22ММ | 1 | 32.76 | 1059.8286 | C2 | 1 | Пристрої керування та сигналізації | 19DN-
XB5PRJ45 | РАЗЪЕМ RJ45 | 1 | 23.5 | 760.2556 | C3 | 1 | Пристрої керування та сигналізації | 19DN-
XB5PUSB3 | РАЗЪЕМ USB | 1 | 23.5 | 760.2556 | C3 | 1 | Пристрої керування та сигналізації | 19DN-
XB5S1B2L2 | КЛЮЧ БІОМЕТР. ХВ5, BISTABLE PNP, КАБ. | 1 | 373.34 | 12078.0343 | C3 | 1 | Пристрої керування та сигналізації | 19DN-
XB5S1B2M12 | КЛЮЧ БІОМЕТР. ХВ5, BISTABLE PNP, М12 | 1 | 395.56 | 12796.8802 | C3 | 1 | Пристрої керування та сигналізації | 19DN-
XB5S2B2L2 | КЛЮЧ БІОМЕТР. ХВ5, MONOSTABLE PNP, КАБ. | 1 | 373.34 | 12078.0343 | C3 | 1 | Пристрої керування та сигналізації | 19DN-
XB5S2B2M12 | КЛЮЧ БІОМЕТР. ХВ5, MONOSTABLE PNP, М12 | 1 | 395.56 | 12796.8802 | C3 | 1 | Пристрої керування та сигналізації | 19DN-
XB5S3B2L2 | БИОМЕТРИЧНА КНОПКА | 1 | 320 | 10352.416 | C3 | 1 | Пристрої керування та сигналізації | 19DN-
XB5S5B2L2 | БІОМЕТРИЧНИЙ ВИМИКАЧ, HMI | 1 | 400 | 12940.52 | C3 | 1 | Пристрої керування та сигналізації | 19DN-
XB6AA11B | КНОПКА КРУГЛА, БІЛ. | 1 | 4.69 | 151.7276 | C3 | 1 | Пристрої керування та сигналізації | 19DN-
XB6AA15B | КНОПКА КРУГЛА БІЛ. | 1 | 6.14 | 198.637 | C3 | 1 | Пристрої керування та сигналізації | 19DN-
XB6AA22B | КНОПКА КРУГЛА, ЧОРНА | 1 | 4.69 | 151.7276 | C3 | 1 | Пристрої керування та сигналізації | 19DN-
XB6AA25B | КНОПКА КРУГЛА, ЧОРНА | 1 | 6.14 | 198.637 | C3 | 1 | Пристрої керування та сигналізації | 19DN-
XB6AA31B | КНОПКА КРУГЛА ЗЕЛЕНА | 1 | 4.69 | 151.7276 | C3 | 1 | Пристрої керування та сигналізації | 19DN-
XB6AA35B | КНОПКА КРУГЛА ЗЕЛЕНА | 1 | 6.14 | 198.637 | C3 | 1 | Пристрої керування та сигналізації | 19DN-
XB6AA42B | КНОПКА КРУГЛА, ЧЕРВОНА | 1 | 4.69 | 151.7276 | C3 | 1 | Пристрої керування та сигналізації | 19DN-
XB6AD221B | ПЕРЕМИКАЧ КРУГЛИЙ 2 ПОЗ. | 1 | 5.9 | 190.8727 | C3 | 1 | Пристрої керування та сигналізації | 19DN-
XB6AD225B | ПЕРЕМИКАЧ КРУГЛИЙ 2П. | 1 | 7.33 | 237.135 | C3 | 1 | Пристрої керування та сигналізації | 19DN-
XB6AD235B | ПЕРЕМИКАЧ КРУГЛИЙ 3P | 1 | 7.33 | 237.135 | C3 | 1 | Пристрої керування та сигналізації | 19DN-
XB6AE1B5B | КНОПКА ПОДОВЖ.З ПІДСВІЧУВ.КРУГЛ.СИН. | 1 | 14.24 | 460.6825 | C3 | 1 | Пристрої керування та сигналізації | 19DN-
XB6AE3B1B | КНОПКА КРУГЛ.ВИДОВЖ.З ПІДСВІЧУВ.ЗЕЛ. | 1 | 12.11 | 391.7742 | C3 | 1 | Пристрої керування та сигналізації | 19DN-
XB6AE4B2B | КНОПКА КРУГЛ.ВИДОВЖ.З ПІДСВІЧУВ.ЧЕР. | 1 | 12.11 | 391.7742 | C3 | 1 | Пристрої керування та сигналізації | 19DN-
XB6AE4B5B | КНОПКА КРУГЛ.ВИДОВЖ.З ПІДСВІЧУВ.ЧЕР. | 1 | 14.24 | 460.6825 | C3 | 1 | Пристрої керування та сигналізації | 19DN-
XB6AF1B5B | ПРИСТРІЙ СЕРІЇ ХВ6 | 1 | 11.53 | 373.0105 | C3 | 1 | Пристрої керування та сигналізації | 19DN-
XB6AF3B1B | КНОПКА КРУГЛА ЗЕЛЕНА | 1 | 9.29 | 300.5436 | C3 | 1 | Пристрої керування та сигналізації | 19DN-
XB6AF3B5B | КНОПКА З ПІДСВІЧУВ.КРУГЛА ЗЕЛЕН. | 1 | 14.54 | 470.3879 | C3 | 1 | Пристрої керування та сигналізації | 19DN-
XB6AF4B2B | КНОПКА КРУГЛА ЧЕРВОНА | 1 | 9.29 | 300.5436 | C3 | 1 | Пристрої керування та сигналізації | 19DN-
XB6AGC5B | ПЕРЕМИКАЧ З КЛЮЧЕМ КРУГЛИЙ 2П. | 1 | 14.43 | 466.8293 | C3 | 1 | Пристрої керування та сигналізації | 19DN-
XB6AL42B | КНОПКА КРУГЛ.ВИДОВЖ.З ПІДСВІЧУВ.ЧЕР. | 1 | 4.69 | 151.7276 | C3 | 1 | Пристрої керування та сигналізації | 19DN-
XB6AS8349B | ТРИҐЕР АВАРІЙНОГО ЗУПИНУ | 1 | 11.47 | 371.0694 | C3 | 1 | Пристрої керування та сигналізації | 19DN-
XB6AS9349B | КНОПКА АВАР. ЗУПИНУ XB6 | 1 | 16.86 | 545.4429 | C3 | 1 | Пристрої керування та сигналізації | 19DN-
XB6AV1BB | СИГН.ЛАМПА КРУГЛА БІЛ. | 1 | 5.68 | 183.7554 | C3 | 1 | Пристрої керування та сигналізації | 19DN-
XB6AV3BB | СИГН.ЛАМПА КРУГЛА ЗЕЛЕНА | 1 | 5.68 | 183.7554 | C3 | 1 | Пристрої керування та сигналізації | 19DN-
XB6AV4BB | СИГН.ЛАМПА КРУГЛА ЧЕРВОНА | 1 | 5.68 | 183.7554 | C3 | 1 | Пристрої керування та сигналізації | 19DN-
XB6AV5BB | СИГН.ЛАМПА КРУГЛА ЖОВТА | 1 | 5.68 | 183.7554 | C3 | 1 | Пристрої керування та сигналізації | 19DN-
XB6AW1B1B | ПРИСТРІЙ СЕРІЇ ХВ6 | 1 | 9.49 | 307.0138 | C3 | 1 | Пристрої керування та сигналізації | 19DN-
XB6AW1B5B | КНОПКА КРУГЛ.З ПІДСВІЧ.СИН. | 1 | 14.24 | 460.6825 | C3 | 1 | Пристрої керування та сигналізації | 19DN-
XB6AW3B1B | КНОПКА КРУГЛ.З ПІДСВІЧ.ЗЕЛЕНА | 1 | 9.49 | 307.0138 | C3 | 1 | Пристрої керування та сигналізації | 19DN-
XB6AW3B5B | КНОПКА КРУГЛ.З ПІДСВІЧ.ЗЕЛЕНА | 1 | 12.2 | 394.6859 | C3 | 1 | Пристрої керування та сигналізації | 19DN-
XB6AW4B2B | КНОПКА КРУГЛ.З ПІДСВІЧУВ.ЧЕРВОНА | 1 | 9.49 | 307.0138 | C3 | 1 | Пристрої керування та сигналізації | 19DN-
XB6AW4B5B | КНОПКА КРУГЛ.З ПІДСВІЧУВ.ЧЕР | 1 | 12.2 | 394.6859 | C3 | 1 | Пристрої керування та сигналізації | 19DN-
XB6CA11B | КНОПКА КВАДРАТНА, БІЛ | 1 | 4.69 | 151.7276 | C3 | 1 | Пристрої керування та сигналізації | 19DN-
XB6CA22B | КНОПКА КВАДРАТНА ЧОРНА НО | 1 | 4.69 | 151.7276 | C3 | 1 | Пристрої керування та сигналізації | 19DN-
XB6CA25B | КНОПКА КВАДРАТНА ЧОРНА НО/НЗ | 1 | 7.83 | 253.3107 | C3 | 1 | Пристрої керування та сигналізації | 19DN-
XB6CA31B | КНОПКА КВАДРАТНА ЧОРНА НЗ | 1 | 4.69 | 151.7276 | C3 | 1 | Пристрої керування та сигналізації | 19DN-
XB6CA35B | КНОПКА ЗЕЛЕНА Д.16 | 1 | 6.79 | 219.6653 | C3 | 1 | Пристрої керування та сигналізації | 19DN-
XB6CA42B | КНОПКА КВАДРАТНА ЧЕРВОНА НО | 1 | 4.69 | 151.7276 | C3 | 1 | Пристрої керування та сигналізації | 19DN-
XB6CA45B | КНОПКА КВАДРАТНА ЧЕРВОНА НО/НЗ | 1 | 7.83 | 253.3107 | C3 | 1 | Пристрої керування та сигналізації | 19DN-
XB6CD225B | ПЕРЕМИКАЧ КВАДРАТНИЙ 2ПОЗ. | 1 | 7.33 | 237.135 | C3 | 1 | Пристрої керування та сигналізації | 19DN-
XB6CE3B1B | КНОПКА З ПІДСВ.ЗЕЛЕНА, 1 NO, 24В | 1 | 10.38 | 335.8065 | C3 | 1 | Пристрої керування та сигналізації | 19DN-
XB6CE3B5B | КНОПКА ВИДОВЖ.КВАДР.З ПІДСВІЧУВ.ЗЕЛ. | 1 | 12.2 | 394.6859 | C3 | 1 | Пристрої керування та сигналізації | 19DN-
XB6CE4B2B | КНОПКА З ПІДСВ.ЧЕРВ, 1 NС, 24В | 1 | 10.38 | 335.8065 | C3 | 1 | Пристрої керування та сигналізації | 19DN-
XB6CE4B5B | КНОПКА ВИДОВЖ.КВАДР.З ПІДСВІЧУВ.ЧЕРВОН. | 1 | 12.2 | 394.6859 | C3 | 1 | Пристрої керування та сигналізації | 19DN-
XB6CF1B5B | КНОПКА КВАДРАТНА КРУГЛ.СИН. | 1 | 11.53 | 373.0105 | C3 | 1 | Пристрої керування та сигналізації | 19DN-
XB6CF3B1B | ПРИСТРІЙ СЕРІЇ ХВ6 | 1 | 9.29 | 300.5436 | C3 | 1 | Пристрої керування та сигналізації | 19DN-
XB6CF3B5B | КНОПКА КВАДРАТНА КРУГЛ.ЗЕЛЕНА | 1 | 9.76 | 315.7487 | C3 | 1 | Пристрої керування та сигналізації | 19DN-
XB6CF4B2B | ПРИСТРІЙ СЕРІЇ ХВ6 | 1 | 9.29 | 300.5436 | C3 | 1 | Пристрої керування та сигналізації | 19DN-
XB6CF4B5B | КНОПКА КВАДРАТНА КРУГЛ.ЧЕРВОНА | 1 | 12.46 | 403.0972 | C3 | 1 | Пристрої керування та сигналізації | 19DN-
XB6CGC5B | ПЕРЕМИК.З КЛЮЧЕМ КВАДР.2ПОЗ. | 1 | 14.43 | 466.8293 | C3 | 1 | Пристрої керування та сигналізації | 19DN-
XB6CGH5B | ПЕРЕМИК.З КЛЮЧЕМ КВАДР.2ПОЗ. | 1 | 14 | 452.9182 | C3 | 1 | Пристрої керування та сигналізації | 19DN-
XB6CL42B | КНОПКА КВАДР.ВИДОВЖ.ЧЕРВОНА | 1 | 4.69 | 151.7276 | C3 | 1 | Пристрої керування та сигналізації | 19DN-
XB6CV1BB | КВАДР.СИГН.ЛАМПА БІЛ. | 1 | 5.68 | 183.7554 | C3 | 1 | Пристрої керування та сигналізації | 19DN-
XB6CV3BB | КВАДР.СИГН.ЛАМПА ЗЕЛЕНА | 1 | 5.68 | 183.7554 | C3 | 1 | Пристрої керування та сигналізації | 19DN-
XB6CV4BB | КВАДР.СИГН.ЛАМПА ЧЕРВОНА | 1 | 5.68 | 183.7554 | C3 | 1 | Пристрої керування та сигналізації | 19DN-
XB6CV5BB | КВАДР.СИГН.ЛАМПА ЖОВТА | 1 | 5.68 | 183.7554 | C3 | 1 | Пристрої керування та сигналізації | 19DN-
XB6CW1B1B | КНОПКА КВАДР.З ПІДСВІЧ.СИН.НО | 1 | 9.49 | 307.0138 | C3 | 1 | Пристрої керування та сигналізації | 19DN-
XB6CW1B5B | КНОПКА З ПІДСВ. БІЛ. Д. 16ММ | 1 | 9.56 | 309.2784 | C3 | 1 | Пристрої керування та сигналізації | 19DN-
XB6CW3B1B | КНОПКА КВАДР.З ПІДСВІЧ.ЗЕЛЕНА НО | 1 | 9.49 | 307.0138 | C3 | 1 | Пристрої керування та сигналізації | 19DN-
XB6CW3B5B | КНОПКА КВАДР.З ПІДСВІЧУВ.ЗЕЛЕНА НО/НЗ | 1 | 9.56 | 309.2784 | C3 | 1 | Пристрої керування та сигналізації | 19DN-
XB6CW4B2B | КНОПКА КВАДР.З ПІДСВІЧ.ЧЕРВОНА НЗ | 1 | 9.49 | 307.0138 | C3 | 1 | Пристрої керування та сигналізації | 19DN-
XB6CW4B5B | КНОПКА КВАДР.З ПІДСВІЧУВ.ЧЕРВОНА НО/НЗ | 1 | 9.56 | 309.2784 | C3 | 1 | Пристрої керування та сигналізації | 19DN-
XB6DA11B | ПРИСТРІЙ СЕРІЇ ХВ6 | 1 | 5.23 | 169.1973 | C3 | 1 | Пристрої керування та сигналізації | 19DN-
XB6DA15B | КНОПКА ПРЯМОКУТ. БІЛА, 16ММ, НО/НЗ | 1 | 9.34 | 302.1611 | C3 | 1 | Пристрої керування та сигналізації | 19DN-
XB6DA22B | ПРИСТРІЙ СЕРІЇ ХВ6 | 1 | 5.23 | 169.1973 | C3 | 1 | Пристрої керування та сигналізації | 19DN-
XB6DA25B | КНОПКА ЧОРНА 16 ММ | 1 | 7.05 | 228.0767 | C3 | 1 | Пристрої керування та сигналізації | 19DN-
XB6DA31B | КНОПКА ПРЯМОКУТ.ЗЕЛЕНА | 1 | 5.23 | 169.1973 | C3 | 1 | Пристрої керування та сигналізації | 19DN-
XB6DA35B | КНОПКА ПРЯМОКУТ. ЗЕЛЕНА, 16ММ, НО/НЗ | 1 | 9.34 | 302.1611 | C3 | 1 | Пристрої керування та сигналізації | 19DN-
XB6DA42B | КНОПКА ПРЯМОКУТ.ЧЕРВОНА | 1 | 5.23 | 169.1973 | C3 | 1 | Пристрої керування та сигналізації | 19DN-
XB6DA45B | КНОПКА ПРЯМОКУТ.ЧЕРВОНА | 1 | 6.14 | 198.637 | C3 | 1 | Пристрої керування та сигналізації | 19DN-
XB6DD221B | ПЕРЕМИКАЧ ПРЯМОКУТ.2-Х ПОЗ. | 1 | 6.6 | 213.5186 | C3 | 1 | Пристрої керування та сигналізації | 19DN-
XB6DD225B | ПЕРЕМИКАЧ ПРЯМОКУТ.2-Х ПОЗ. | 1 | 7.33 | 237.135 | C3 | 1 | Пристрої керування та сигналізації | 19DN-
XB6DD235B | ПЕРЕМИКАЧ ПРЯМОКУТ.3-Х ПОЗ. | 1 | 7.36 | 238.1056 | C3 | 1 | Пристрої керування та сигналізації | 19DN-
XB6DE4B2B | КНОПКА ПОДОВЖ.ПРЯМОКУТ.З ПІДСВІЧ.ЧЕРВОНА | 1 | 10.38 | 335.8065 | C3 | 1 | Пристрої керування та сигналізації | 19DN-
XB6DE4B5B | КНОПКА З ПІДСВІЧУВАННЯМ ПРЯМОКУТН.ЧЕРВ. | 1 | 12.2 | 394.6859 | C3 | 1 | Пристрої керування та сигналізації | 19DN-
XB6DF1B5B | КНОПКА З ПІДСВІЧУВАННЯМ ПРЯМОКУТН.БІЛ. | 1 | 11.53 | 373.0105 | C3 | 1 | Пристрої керування та сигналізації | 19DN-
XB6DF3B1B | КНОПКА ПРЯМОКУТ.ЗЕЛЕНА | 1 | 9.29 | 300.5436 | C3 | 1 | Пристрої керування та сигналізації | 19DN-
XB6DF3B5B | КНОПКА З ПІДСВІЧ.ПРЯМОКУТ.ЗЕЛЕНА | 1 | 12.46 | 403.0972 | C3 | 1 | Пристрої керування та сигналізації | 19DN-
XB6DF4B2B | ПРИСТРІЙ СЕРІЇ ХВ6 | 1 | 9.29 | 300.5436 | C3 | 1 | Пристрої керування та сигналізації | 19DN-
XB6DF4B5B | КНОПКА З ПІДСВІЧУВАННЯМ ПРЯМОКУТН.ЧЕРВ. | 1 | 9.76 | 315.7487 | C3 | 1 | Пристрої керування та сигналізації | 19DN-
XB6DGC5B | ПЕРЕМИКАЧ З КЛЮЧЕМ ПРЯМОКУТ.2П. | 1 | 16.06 | 519.5619 | C3 | 1 | Пристрої керування та сигналізації | 19DN-
XB6DGH5B | ПЕРЕМИКАЧ З КЛЮЧЕМ | 1 | 16.06 | 519.5619 | C3 | 1 | Пристрої керування та сигналізації | 19DN-
XB6DL42B | КНОПКА ВИДОВЖ.ПРЯМОКУТ.ЧЕРВОНА | 1 | 5.99 | 193.7843 | C3 | 1 | Пристрої керування та сигналізації | 19DN-
XB6DV1BB | СИГН.ЛАМПА ПРЯМОКУТ.БІЛ. | 1 | 5.68 | 183.7554 | C3 | 1 | Пристрої керування та сигналізації | 19DN-
XB6DV3BB | СИГН.ЛАМПА ПРЯМОКУТ.ЗЕЛЕНА | 1 | 5.68 | 183.7554 | C3 | 1 | Пристрої керування та сигналізації | 19DN-
XB6DV4BB | СИГН.ЛАМПА ПРЯМОКУТ.ЧЕРВОНА | 1 | 5.68 | 183.7554 | C3 | 1 | Пристрої керування та сигналізації | 19DN-
XB6DV5BB | СИГН.ЛАМПА ПРЯМОКУТ.ЖОВТА | 1 | 5.68 | 183.7554 | C3 | 1 | Пристрої керування та сигналізації | 19DN-
XB6DW1B1B | КНОПКА ПРЯМОКУТ.З ПІДСВІЧУВ.СИН. | 1 | 9.49 | 307.0138 | C3 | 1 | Пристрої керування та сигналізації | 19DN-
XB6DW1B5B | КНОПКА ПРЯМОКУТ.З ПІДСВІЧУВ.СИН. | 1 | 12.2 | 394.6859 | C3 | 1 | Пристрої керування та сигналізації | 19DN-
XB6DW3B1B | КНОПКА ПРЯМОКУТ.З ПІДСВІЧ.ЗЕЛЕНА | 1 | 9.49 | 307.0138 | C3 | 1 | Пристрої керування та сигналізації | 19DN-
XB6DW3B5B | КНОПКА ПРЯМОКУТ.З ПІДСВІЧУВ.ЗЕЛЕНА | 1 | 12.2 | 394.6859 | C3 | 1 | Пристрої керування та сигналізації | 19DN-
XB6DW4B2B | КНОПКА ПРЯМОКУТ.З ПІДСВІЧУВ.ЧЕРВОНА | 1 | 9.49 | 307.0138 | C3 | 1 | Пристрої керування та сигналізації | 19DN-
XB6DW4B5B | КНОПКА ПРЯМОКУТ.З ПІДСВІЧ.ЧЕРВОНА | 1 | 9.56 | 309.2784 | C3 | 1 | Пристрої керування та сигналізації | 19DN-
XB6DW5B5B | ПРЯМОК. КНОПКА ЖОВТА Д.16 | 1 | 11.43 | 369.7754 | C3 | 1 | Пристрої керування та сигналізації | 19DN-
XB6EAW6B1P | КНОПКА КВАДРАТНА СИНЯ ХВ6 | 1 | 10.45 | 338.0711 | C3 | 1 | Пристрої керування та сигналізації | 19DN-
XB6ECW3B1P | КНОПКА КВ.З ПІДСВ.ЗЕЛ.,НО+НЗ,24В | 1 | 9.19 | 297.3084 | C3 | 1 | Пристрої керування та сигналізації | 19DN-
XB6ECW3B2P | КНОПКА КВ.З ПІДСВ.ЗЕЛ.,2НО+НЗ,24В | 1 | 10.57 | 341.9532 | C3 | 1 | Пристрої керування та сигналізації | 19DN-
XB6ECW4B1P | КНОПКА КВ.З ПІДСВ.ЗЕЛ.,НО+НЗ,24В | 1 | 9.19 | 297.3084 | C3 | 1 | Пристрої керування та сигналізації | 19DN-
XB6ECW4B2P | КНОПКА КВ.З ПІДСВ.ЧЕРВ.,2НО+НЗ,24В | 1 | 10.57 | 341.9532 | C3 | 1 | Пристрої керування та сигналізації | 19DN-
XB6EDA12P | КНОПКА КВАДРАТНА, БІЛА | 1 | 8.65 | 279.8387 | C3 | 1 | Пристрої керування та сигналізації | 19DN-
XB6EDA22P | КНОПКА КВАДРАТНА ЧОРНА | 1 | 8.65 | 279.8387 | C3 | 1 | Пристрої керування та сигналізації | 19DN-
XB6EDA32P | КНОПКА КВАДРАТНА ЗЕЛЕНА | 1 | 8.65 | 279.8387 | C3 | 1 | Пристрої керування та сигналізації | 19DN-
XB6ETN521P | КНОПКА АВАРІЙНОГО ОСТАНОВУ ХВ6 | 1 | 12.65 | 409.2439 | C3 | 5 | Пристрої керування та сигналізації | 19DN-
XB7ES145P | КЛЮЧ АВАРІЙНОГО ЗУПИНУ 1НЗ+1НО | 1 | 8.23 | 266.2512 | C3 | 10 | Пристрої керування та сигналізації | 19DN-
XB7EV03BP | СВІТЛОДІОД СИГНАЛЬНИЙ 24В | 1 | 2.16 | 69.8788 | C2 | 1 | Пристрої керування та сигналізації | 19DN-
XB7EV03GP | СИГНАЛЬНА ЛАМПА ЗЕЛЕНА 120 В | 1 | 2.59 | 83.7899 | C3 | 1 | Пристрої керування та сигналізації | 19DN-
XB7EV03MP | СВІТЛОДІОД СИГНАЛЬНИЙ 230В | 1 | 3.93 | 127.1406 | C2 | 10 | Пристрої керування та сигналізації | 19DN-
XB7EV03MP3 | СИГНАЛЬНА ЛАМПА ФАСТОН 230В | 1 | 3.56 | 115.1706 | C3 | 1 | Пристрої керування та сигналізації | 19DN-
XB7EV04BP | СВІТЛОСИГНАЛЬНА ЛАМПА,ЧЕРВОНА 24В | 1 | 2.16 | 69.8788 | C2 | 10 | Пристрої керування та сигналізації | 19DN-
XB7EV04BP3 | СИГН.ЛАМПА ЧЕРВОНА ФАСТОН 24В, IP65 | 1 | 2.03 | 65.6731 | C3 | 1 | Пристрої керування та сигналізації | 19DN-
XB7EV04GP | СИГН.ЛАМПА ЧЕРВ.З ДІОДОМ ~120В 50-60Гц | 1 | 1.92 | 62.1145 | C3 | 1 | Пристрої керування та сигналізації | 19DN-
XB7EV04MP | СВІТЛОСИГНАЛЬНА ЛАМПА,ЧЕРВОНА 230В | 1 | 3.93 | 127.1406 | C2 | 10 | Пристрої керування та сигналізації | 19DN-
XB7EV05BP | СВІТЛОСИГНАЛЬНА ЛАМПА,ЖОВТА 24В | 1 | 2.16 | 69.8788 | C2 | 10 | Пристрої керування та сигналізації | 19DN-
XB7EV05BP3 | СИГНАЛЬНА ЛАМПА,ЖОВТА 24В | 1 | 2.03 | 65.6731 | C3 | 10 | Пристрої керування та сигналізації | 19DN-
XB7EV05GP | СИГН.ЛАМПА ЖОВТ.З ДІОДОМ ~120В 50-60Гц | 1 | 1.92 | 62.1145 | C3 | 1 | Пристрої керування та сигналізації | 19DN-
XB7EV05MP | СВІТЛОСИГНАЛЬНА ЛАМПА,ЖОВТА 230В | 1 | 3.93 | 127.1406 | C2 | 20 | Пристрої керування та сигналізації | 19DN-
XB7EV06BP | СИГН.ЛАМПА 22ММ 24В СИН. | 1 | 2.16 | 69.8788 | C2 | 1 | Пристрої керування та сигналізації | 19DN-
XB7EV06MP | СВІТЛОСИГНАЛЬНА ЛАМПА СИНЯ 230В | 1 | 3.93 | 127.1406 | C3 | 1 | Пристрої керування та сигналізації | 19DN-
XB7EV07BP | СИГН. ЛАМПА XB7 24В LED | 1 | 2.16 | 69.8788 | C2 | 1 | Пристрої керування та сигналізації | 19DN-